## Sheet1
nombre | sku | url | imagen | descripcion_corta | imagen_local
Sistema de ósmosis inversa de alto flujo | PK-EASY-600N-US | https://www.vde.com.mx/pk-easy-600n-us.html | https://www.vde.com.mx/media/catalog/product/cache/e40b73add044af4891fd6583f57b32e2/p/k/pk-easy-600n-us_a.webp | Serie: EASY-US Sistema de ósmosis inversa de alto flujo SKU: PK-EASY-600N-US Cantidad - + Cantidad Mínima de compra: 1 Por favor agregue en múltiplos de: 1 Ver detalle Añadir a carrito Existencias Comparar 0 Más Información Conexiones: 1/2” hembra, 1/2” macho y 3/8” tubing Flujo nominal: 537 gpd Ran | imagenes_productos\media/catalog/product/cache/e40b73add044af4891fd6583f57b32e2/p/k/pk-easy-600n-us_a.webp
Membrana para sistemas de purificación | PK-EASY-M600N-US | https://www.vde.com.mx/pk-easy-m600n-us.html | https://www.vde.com.mx/media/catalog/product/cache/e40b73add044af4891fd6583f57b32e2/p/k/pk-easy-m600n-us.webp | Serie: EASY-US Membrana para sistemas de purificación SKU: PK-EASY-M600N-US Cantidad - + Cantidad Mínima de compra: 1 Por favor agregue en múltiplos de: 1 Ver detalle Añadir a carrito Existencias Comparar 0 Más Información Flujo nominal: 537 gpd | imagenes_productos\media/catalog/product/cache/e40b73add044af4891fd6583f57b32e2/p/k/pk-easy-m600n-us.webp
Motobomba sumergible residencial | TREK50-3 | https://www.vde.com.mx/trek50-3-1127a.html | https://www.vde.com.mx/media/catalog/product/cache/e40b73add044af4891fd6583f57b32e2/t/r/trek50-3-1127a_a.webp | Serie: TREK Motobomba sumergible residencial SKU: TREK50-3/1127A Cantidad - + Cantidad Mínima de compra: 1 Por favor agregue en múltiplos de: 1 Ver detalle Añadir a carrito Existencias Comparar Más Información Potencia nominal (HP): 0.5 Fases x voltaje de alimentación: 1 X 127 (monofásico) Descarga: | imagenes_productos\media/catalog/product/cache/e40b73add044af4891fd6583f57b32e2/t/r/trek50-3-1127a_a.webp
Rejilla de plástico para rebosadero | PA-REJREBL-PLB30 | https://www.vde.com.mx/pa-rejrebl-plb30.html | https://www.vde.com.mx/media/catalog/product/cache/e40b73add044af4891fd6583f57b32e2/p/a/pa-rejrebl-plb30.webp | Serie: Mantenimiento para piscinas Rejilla de plástico para rebosadero SKU: PA-REJREBL-PLB30 Cantidad - + Cantidad Mínima de compra: 1 Por favor agregue en múltiplos de: 1 Ver detalle Añadir a carrito Existencias Comparar 0 Más Información Tipo de instalación: Exterior Longitud: 1 m | imagenes_productos\media/catalog/product/cache/e40b73add044af4891fd6583f57b32e2/p/a/pa-rejrebl-plb30.webp
Rejilla de plástico para rebosadero 90° | PA-REJREB-PLB30-90 | https://www.vde.com.mx/pa-rejreb-plb30-90.html | https://www.vde.com.mx/media/catalog/product/cache/e40b73add044af4891fd6583f57b32e2/p/a/pa-rejreb-plb30-90.webp | Serie: Mantenimiento para piscinas Rejilla de plástico para rebosadero 90° SKU: PA-REJREB-PLB30-90 Cantidad - + Cantidad Mínima de compra: 1 Por favor agregue en múltiplos de: 1 Ver detalle Añadir a carrito Existencias Comparar 0 Más Información Tipo de instalación: Exterior | imagenes_productos\media/catalog/product/cache/e40b73add044af4891fd6583f57b32e2/p/a/pa-rejreb-plb30-90.webp
Rejilla de plástico para rebosadero 90° | PA-REJREB-PLB25-90 | https://www.vde.com.mx/pa-rejreb-plb25-90.html | https://www.vde.com.mx/media/catalog/product/cache/e40b73add044af4891fd6583f57b32e2/p/a/pa-rejreb-plb25-90.webp | Serie: Mantenimiento para piscinas Rejilla de plástico para rebosadero 90° SKU: PA-REJREB-PLB25-90 Cantidad - + Cantidad Mínima de compra: 1 Por favor agregue en múltiplos de: 1 Ver detalle Añadir a carrito Existencias Comparar 0 Más Información Tipo de instalación: Exterior | imagenes_productos\media/catalog/product/cache/e40b73add044af4891fd6583f57b32e2/p/a/pa-rejreb-plb25-90.webp
Rejilla de plástico para rebosadero | PA-REJREBL-PLB25 | https://www.vde.com.mx/pa-rejrebl-plb25.html | https://www.vde.com.mx/media/catalog/product/cache/e40b73add044af4891fd6583f57b32e2/p/a/pa-rejrebl-plb25.webp | Serie: Mantenimiento para piscinas Rejilla de plástico para rebosadero SKU: PA-REJREBL-PLB25 Cantidad - + Cantidad Mínima de compra: 1 Por favor agregue en múltiplos de: 1 Ver detalle Añadir a carrito Existencias Comparar 0 Más Información Tipo de instalación: Exterior Longitud: 1 m | imagenes_productos\media/catalog/product/cache/e40b73add044af4891fd6583f57b32e2/p/a/pa-rejrebl-plb25.webp
Rejilla de plástico para rebosadero | PA-REJREBL-PLB20 | https://www.vde.com.mx/pa-rejrebl-plb20.html | https://www.vde.com.mx/media/catalog/product/cache/e40b73add044af4891fd6583f57b32e2/p/a/pa-rejrebl-plb20.webp | Serie: Mantenimiento para piscinas Rejilla de plástico para rebosadero SKU: PA-REJREBL-PLB20 Cantidad - + Cantidad Mínima de compra: 1 Por favor agregue en múltiplos de: 1 Ver detalle Añadir a carrito Existencias Comparar 0 Más Información Tipo de instalación: Exterior Longitud: 1 m | imagenes_productos\media/catalog/product/cache/e40b73add044af4891fd6583f57b32e2/p/a/pa-rejrebl-plb20.webp
Rejilla de plástico para rebosadero | PA-REJREBL-PLB18 | https://www.vde.com.mx/pa-rejrebl-plb18.html | https://www.vde.com.mx/media/catalog/product/cache/e40b73add044af4891fd6583f57b32e2/p/a/pa-rejrebl-plb18.webp | Serie: Mantenimiento para piscinas Rejilla de plástico para rebosadero SKU: PA-REJREBL-PLB18 Cantidad - + Cantidad Mínima de compra: 1 Por favor agregue en múltiplos de: 1 Ver detalle Añadir a carrito Existencias Comparar 0 Más Información Tipo de instalación: Exterior bajo techo Longitud: 1 m | imagenes_productos\media/catalog/product/cache/e40b73add044af4891fd6583f57b32e2/p/a/pa-rejrebl-plb18.webp
Barredora flexible para piscina | PA-ASPIREC-PL3C | https://www.vde.com.mx/pa-aspirec-pl3c.html | https://www.vde.com.mx/media/catalog/product/cache/e40b73add044af4891fd6583f57b32e2/p/a/pa-aspirec-pl3c.webp | Serie: Mantenimiento para piscinas Barredora flexible para piscina SKU: PA-ASPIREC-PL3C Cantidad - + Cantidad Mínima de compra: 1 Por favor agregue en múltiplos de: 1 Ver detalle Añadir a carrito Existencias Comparar 0 Más Información Longitud: 3" | imagenes_productos\media/catalog/product/cache/e40b73add044af4891fd6583f57b32e2/p/a/pa-aspirec-pl3c.webp
Cepillo para piscinas | PA-CEP-5RE-CX-PL | https://www.vde.com.mx/pa-cep-5re-cx-pl.html | https://www.vde.com.mx/media/catalog/product/cache/e40b73add044af4891fd6583f57b32e2/p/a/pa-cep-5re-cx-pl.webp | Serie: Mantenimiento para piscinas Cepillo para piscinas SKU: PA-CEP-5RE-CX-PL Cantidad - + Cantidad Mínima de compra: 1 Por favor agregue en múltiplos de: 1 Ver detalle Añadir a carrito Existencias Comparar 0 Más Información Material de las cerdas: Acero inoxidable Material del mango: Plástico Tipo | imagenes_productos\media/catalog/product/cache/e40b73add044af4891fd6583f57b32e2/p/a/pa-cep-5re-cx-pl.webp
Cepillo para piscinas | PA-CEP-10RE-CX-PL | https://www.vde.com.mx/pa-cep-10re-cx-pl.html | https://www.vde.com.mx/media/catalog/product/cache/e40b73add044af4891fd6583f57b32e2/p/a/pa-cep-10re-cx-pl.webp | Serie: Mantenimiento para piscinas Cepillo para piscinas SKU: PA-CEP-10RE-CX-PL Cantidad - + Cantidad Mínima de compra: 1 Por favor agregue en múltiplos de: 1 Ver detalle Añadir a carrito Existencias Comparar 0 Más Información Material de las cerdas: Nylon Material del mango: Plástico Tipo: Recto Lo | imagenes_productos\media/catalog/product/cache/e40b73add044af4891fd6583f57b32e2/p/a/pa-cep-10re-cx-pl.webp
Cepillo para piscinas | PA-CEP-24CU-CN-INX | https://www.vde.com.mx/pa-cep-24cu-cn-inx.html | https://www.vde.com.mx/media/catalog/product/cache/e40b73add044af4891fd6583f57b32e2/p/a/pa-cep-24cu-cn-inx.webp | Serie: Mantenimiento para piscinas Cepillo para piscinas SKU: PA-CEP-24CU-CN-INX Cantidad - + Cantidad Mínima de compra: 1 Por favor agregue en múltiplos de: 1 Ver detalle Añadir a carrito Existencias Comparar 0 Más Información Material de las cerdas: Nylon Material del mango: Acero inoxidable Tipo: | imagenes_productos\media/catalog/product/cache/e40b73add044af4891fd6583f57b32e2/p/a/pa-cep-24cu-cn-inx.webp
Cepillo para piscinas | PA-CEP-5RE-CX-INOX | https://www.vde.com.mx/pa-cep-5re-cx-inox.html | https://www.vde.com.mx/media/catalog/product/cache/e40b73add044af4891fd6583f57b32e2/p/a/pa-cep-5re-cx-inox.webp | Serie: Mantenimiento para piscinas Cepillo para piscinas SKU: PA-CEP-5RE-CX-INOX Cantidad - + Cantidad Mínima de compra: 1 Por favor agregue en múltiplos de: 1 Ver detalle Añadir a carrito Existencias Comparar 0 Más Información Material de las cerdas: Acero inoxidable Material del mango: Acero inoxi | imagenes_productos\media/catalog/product/cache/e40b73add044af4891fd6583f57b32e2/p/a/pa-cep-5re-cx-inox.webp
Cepillo para piscinas | PA-CEP-36CU-CN-INX | https://www.vde.com.mx/pa-cep-36cu-cn-inx.html | https://www.vde.com.mx/media/catalog/product/cache/e40b73add044af4891fd6583f57b32e2/p/a/pa-cep-36cu-cn-inx.webp | Serie: Mantenimiento para piscinas Cepillo para piscinas SKU: PA-CEP-36CU-CN-INX Cantidad - + Cantidad Mínima de compra: 1 Por favor agregue en múltiplos de: 1 Ver detalle Añadir a carrito Existencias Comparar 0 Más Información Material de las cerdas: Acero inoxidable Material del mango: Acero inoxi | imagenes_productos\media/catalog/product/cache/e40b73add044af4891fd6583f57b32e2/p/a/pa-cep-36cu-cn-inx.webp
Termómetro flotante | PA-TERFLOT-LA6 | https://www.vde.com.mx/pa-terflot-la6.html | https://www.vde.com.mx/media/catalog/product/cache/e40b73add044af4891fd6583f57b32e2/p/a/pa-terflot-la6.webp | Serie: Accesorios para piscina Termómetro flotante SKU: PA-TERFLOT-LA6 Cantidad - + Cantidad Mínima de compra: 1 Por favor agregue en múltiplos de: 1 Ver detalle Añadir a carrito Existencias Comparar 0 Más Información Escalas de medición: °C y °F Material de construcción: Latón | imagenes_productos\media/catalog/product/cache/e40b73add044af4891fd6583f57b32e2/p/a/pa-terflot-la6.webp
Termómetro flotante | PA-TERFLOT-PL6 | https://www.vde.com.mx/pa-terflot-pl6.html | https://www.vde.com.mx/media/catalog/product/cache/e40b73add044af4891fd6583f57b32e2/p/a/pa-terflot-pl6.webp | Serie: Accesorios para piscina Termómetro flotante SKU: PA-TERFLOT-PL6 Cantidad - + Cantidad Mínima de compra: 1 Por favor agregue en múltiplos de: 1 Ver detalle Añadir a carrito Existencias Comparar 0 Más Información Escalas de medición: °C y °F Material de construcción: Plástico | imagenes_productos\media/catalog/product/cache/e40b73add044af4891fd6583f57b32e2/p/a/pa-terflot-pl6.webp
Termómetro flotante | PA-TERFLOT-PL6 | https://www.vde.com.mx/pa-terflot-pl6-5.html | https://www.vde.com.mx/media/catalog/product/cache/e40b73add044af4891fd6583f57b32e2/p/a/pa-terflot-pl6.5.webp | Serie: Accesorios para piscina Termómetro flotante SKU: PA-TERFLOT-PL6.5 Cantidad - + Cantidad Mínima de compra: 1 Por favor agregue en múltiplos de: 1 Ver detalle Añadir a carrito Existencias Comparar 0 Más Información Escalas de medición: °C y °F Material de construcción: Plástico | imagenes_productos\media/catalog/product/cache/e40b73add044af4891fd6583f57b32e2/p/a/pa-terflot-pl6.5.webp
Termómetro flotante | PA-TERFLOT-PL13 | https://www.vde.com.mx/pa-terflot-pl13.html | https://www.vde.com.mx/media/catalog/product/cache/e40b73add044af4891fd6583f57b32e2/p/a/pa-terflot-pl13.webp | Serie: Accesorios para piscina Termómetro flotante SKU: PA-TERFLOT-PL13 Cantidad - + Cantidad Mínima de compra: 1 Por favor agregue en múltiplos de: 1 Ver detalle Añadir a carrito Existencias Comparar 0 Más Información Escalas de medición: °C y °F Material de construcción: Plástico | imagenes_productos\media/catalog/product/cache/e40b73add044af4891fd6583f57b32e2/p/a/pa-terflot-pl13.webp
Barredora flexible para piscina | PA-ASPIREC-PL19 | https://www.vde.com.mx/pa-aspirec-pl19.html | https://www.vde.com.mx/media/catalog/product/cache/e40b73add044af4891fd6583f57b32e2/p/a/pa-aspirec-pl19.webp | Serie: Mantenimiento para piscinas Barredora flexible para piscina SKU: PA-ASPIREC-PL19 Cantidad - + Cantidad Mínima de compra: 1 Por favor agregue en múltiplos de: 1 Ver detalle Añadir a carrito Existencias Comparar 0 Más Información Longitud: 19" | imagenes_productos\media/catalog/product/cache/e40b73add044af4891fd6583f57b32e2/p/a/pa-aspirec-pl19.webp
Barredora flexible para piscina | PA-ASPIREC-PL5 | https://www.vde.com.mx/pa-aspirec-pl5.html | https://www.vde.com.mx/media/catalog/product/cache/e40b73add044af4891fd6583f57b32e2/p/a/pa-aspirec-pl5.webp | Serie: Mantenimiento para piscinas Barredora flexible para piscina SKU: PA-ASPIREC-PL5 Cantidad - + Cantidad Mínima de compra: 1 Por favor agregue en múltiplos de: 1 Ver detalle Añadir a carrito Existencias Comparar 0 Más Información Longitud: 5" | imagenes_productos\media/catalog/product/cache/e40b73add044af4891fd6583f57b32e2/p/a/pa-aspirec-pl5.webp
Barredora flexible para piscina | PA-ASPIREC-PL14 | https://www.vde.com.mx/pa-aspirec-pl14.html | https://www.vde.com.mx/media/catalog/product/cache/e40b73add044af4891fd6583f57b32e2/p/a/pa-aspirec-pl14.webp | Serie: Mantenimiento para piscinas Barredora flexible para piscina SKU: PA-ASPIREC-PL14 Cantidad - + Cantidad Mínima de compra: 1 Por favor agregue en múltiplos de: 1 Ver detalle Añadir a carrito Existencias Comparar 0 Más Información Longitud: 14" | imagenes_productos\media/catalog/product/cache/e40b73add044af4891fd6583f57b32e2/p/a/pa-aspirec-pl14.webp
Barredora flexible para piscina | PA-ASPIOV-PL6C | https://www.vde.com.mx/pa-aspiov-pl6c.html | https://www.vde.com.mx/media/catalog/product/cache/e40b73add044af4891fd6583f57b32e2/p/a/pa-aspiov-pl6c.webp | Serie: Mantenimiento para piscinas Barredora flexible para piscina SKU: PA-ASPIOV-PL6C Cantidad - + Cantidad Mínima de compra: 1 Por favor agregue en múltiplos de: 1 Ver detalle Añadir a carrito Existencias Comparar 0 Más Información Longitud: 6" | imagenes_productos\media/catalog/product/cache/e40b73add044af4891fd6583f57b32e2/p/a/pa-aspiov-pl6c.webp
Barredora flexible para piscina | PA-ASPITRI-PL12C | https://www.vde.com.mx/pa-aspitri-pl12c.html | https://www.vde.com.mx/media/catalog/product/cache/e40b73add044af4891fd6583f57b32e2/p/a/pa-aspitri-pl12c.webp | Serie: Mantenimiento para piscinas Barredora flexible para piscina SKU: PA-ASPITRI-PL12C Cantidad - + Cantidad Mínima de compra: 1 Por favor agregue en múltiplos de: 1 Ver detalle Añadir a carrito Existencias Comparar 0 Más Información Longitud: 12" | imagenes_productos\media/catalog/product/cache/e40b73add044af4891fd6583f57b32e2/p/a/pa-aspitri-pl12c.webp
Red atrapa hojas | PA-REDBOLSA-PLAS-O | https://www.vde.com.mx/pa-redbolsa-plas-o.html | https://www.vde.com.mx/media/catalog/product/cache/e40b73add044af4891fd6583f57b32e2/p/a/pa-redbolsa-plas-o.webp | Serie: Mantenimiento para piscinas Red atrapa hojas SKU: PA-REDBOLSA-PLAS-O Cantidad - + Cantidad Mínima de compra: 1 Por favor agregue en múltiplos de: 1 Ver detalle Añadir a carrito Existencias Comparar 0 Más Información Material de construcción: Plástico Tipo: Bolsa | imagenes_productos\media/catalog/product/cache/e40b73add044af4891fd6583f57b32e2/p/a/pa-redbolsa-plas-o.webp
Red atrapa hojas | PA-REDBOLSA-ALUM-O | https://www.vde.com.mx/pa-redbolsa-alum-o.html | https://www.vde.com.mx/media/catalog/product/cache/e40b73add044af4891fd6583f57b32e2/p/a/pa-redbolsa-alum-o.webp | Serie: Mantenimiento para piscinas Red atrapa hojas SKU: PA-REDBOLSA-ALUM-O Cantidad - + Cantidad Mínima de compra: 1 Por favor agregue en múltiplos de: 1 Ver detalle Añadir a carrito Existencias Comparar 0 Más Información Material de construcción: Plástico Tipo: Bolsa | imagenes_productos\media/catalog/product/cache/e40b73add044af4891fd6583f57b32e2/p/a/pa-redbolsa-alum-o.webp
Red atrapa hojas | PA-REDPALA-PLAS-C | https://www.vde.com.mx/pa-redpala-plas-c.html | https://www.vde.com.mx/media/catalog/product/cache/e40b73add044af4891fd6583f57b32e2/p/a/pa-redpala-plas-c.webp | Serie: Mantenimiento para piscinas Red atrapa hojas SKU: PA-REDPALA-PLAS-C Cantidad - + Cantidad Mínima de compra: 1 Por favor agregue en múltiplos de: 1 Ver detalle Añadir a carrito Existencias Comparar 0 Más Información Material de construcción: Plástico Tipo: Pala | imagenes_productos\media/catalog/product/cache/e40b73add044af4891fd6583f57b32e2/p/a/pa-redpala-plas-c.webp
Red atrapa hojas | PA-REDPALA-ALUM-C | https://www.vde.com.mx/pa-redpala-alum-c.html | https://www.vde.com.mx/media/catalog/product/cache/e40b73add044af4891fd6583f57b32e2/p/a/pa-redpala-alum-c.webp | Serie: Mantenimiento para piscinas Red atrapa hojas SKU: PA-REDPALA-ALUM-C Cantidad - + Cantidad Mínima de compra: 1 Por favor agregue en múltiplos de: 1 Ver detalle Añadir a carrito Existencias Comparar 0 Más Información Material de construcción: Plástico Tipo: Pala | imagenes_productos\media/catalog/product/cache/e40b73add044af4891fd6583f57b32e2/p/a/pa-redpala-alum-c.webp
Boquilla de aire | PA-BOQAIR-PL1 | https://www.vde.com.mx/pa-boqair-pl1-5x1.html | https://www.vde.com.mx/media/catalog/product/cache/e40b73add044af4891fd6583f57b32e2/p/a/pa-boqair-pl1.5x1.webp | Serie: Boquilla de aire Boquilla de aire SKU: PA-BOQAIR-PL1.5X1 Cantidad - + Cantidad Mínima de compra: 1 Por favor agregue en múltiplos de: 1 Ver detalle Añadir a carrito Existencias Comparar 0 Más Información Diámetro de conexión: 1.5" Material de construcción: PVC Diámetro de impulsión: 1" | imagenes_productos\media/catalog/product/cache/e40b73add044af4891fd6583f57b32e2/p/a/pa-boqair-pl1.5x1.webp
Tapón para boquilla de aspirado | PA-TAPONLISO-BA1 | https://www.vde.com.mx/pa-taponliso-ba1-5.html | https://www.vde.com.mx/media/catalog/product/cache/e40b73add044af4891fd6583f57b32e2/p/a/pa-taponliso-ba1.5.webp | Serie: Boquilla para piscina Tapón para boquilla de aspirado SKU: PA-TAPONLISO-BA1.5 Cantidad - + Cantidad Mínima de compra: 1 Por favor agregue en múltiplos de: 1 Ver detalle Añadir a carrito Existencias Comparar 0 Más Información Diámetro de conexión: 1.5" Material de construcción: PVC | imagenes_productos\media/catalog/product/cache/e40b73add044af4891fd6583f57b32e2/p/a/pa-taponliso-ba1.5.webp
Inversor multifuncional híbrido | BND-HB10K-MF2 | https://www.vde.com.mx/bnd-hb10k-mf2-3.html | https://www.vde.com.mx/media/catalog/product/cache/e40b73add044af4891fd6583f57b32e2/b/n/bnd_hb10k_mf2_3_a.webp | Serie: BEYOND HÍBRIDO Inversor multifuncional híbrido SKU: BND-HB10K-MF2/3 Cantidad - + Cantidad Mínima de compra: 1 Por favor agregue en múltiplos de: 1 Ver detalle Añadir a carrito Existencias Comparar 0 Más Información Amperaje máximo de salida (CA): 41.7 A Voltaje máximo de entrada: 600 Vcc (FV) | imagenes_productos\media/catalog/product/cache/e40b73add044af4891fd6583f57b32e2/b/n/bnd_hb10k_mf2_3_a.webp
Cascada decorativa LED tipo natural | WF-LRA12-1 | https://www.vde.com.mx/wf-lra12-1-5t.html | https://www.vde.com.mx/media/catalog/product/cache/e40b73add044af4891fd6583f57b32e2/w/f/wf-lra12-1.5t_a.webp | Serie: WFALL LED Cascada decorativa LED tipo natural SKU: WF-LRA12-1.5T Cantidad - + Cantidad Mínima de compra: 1 Por favor agregue en múltiplos de: 1 Ver detalle Añadir a carrito Existencias Comparar 0 Más Información Diámetro de conexión: 1.5" Flujo requerido: 12 gpm / 0.8 lps / 45.4 lpm Tipo de c | imagenes_productos\media/catalog/product/cache/e40b73add044af4891fd6583f57b32e2/w/f/wf-lra12-1.5t_a.webp
Cascada decorativa tipo natural | WF-NA48-1T | https://www.vde.com.mx/wf-na48-1t.html | https://www.vde.com.mx/media/catalog/product/cache/e40b73add044af4891fd6583f57b32e2/w/f/wf-na48-t1_a.webp | Cascada decorativa tipo natural SKU: WF-NA48-1T Cantidad - + Cantidad Mínima de compra: 1 Por favor agregue en múltiplos de: 1 Ver detalle Añadir a carrito Existencias Comparar 0 Más Información Diámetro de conexión: 1.5" Flujo requerido: 48 gpm / 3.0 lps / 181.7 lpm Tipo de conexión: Trasera Ancho | imagenes_productos\media/catalog/product/cache/e40b73add044af4891fd6583f57b32e2/w/f/wf-na48-t1_a.webp
Cascada decorativa LED tipo natural | WF-LRA48-1 | https://www.vde.com.mx/wf-lra48-1-5t.html | https://www.vde.com.mx/media/catalog/product/cache/e40b73add044af4891fd6583f57b32e2/w/f/wf-lra48-1.5t_a.webp | Serie: WFALL LED Cascada decorativa LED tipo natural SKU: WF-LRA48-1.5T Cantidad - + Cantidad Mínima de compra: 1 Por favor agregue en múltiplos de: 1 Ver detalle Añadir a carrito Existencias Comparar 0 Más Información Diámetro de conexión: 1.5" Flujo requerido: 48 gpm / 3.0 lps / 181.7 lpm Tipo de | imagenes_productos\media/catalog/product/cache/e40b73add044af4891fd6583f57b32e2/w/f/wf-lra48-1.5t_a.webp
Cascada decorativa LED tipo natural | WF-LRA24-1 | https://www.vde.com.mx/wf-lra24-1-5t.html | https://www.vde.com.mx/media/catalog/product/cache/e40b73add044af4891fd6583f57b32e2/w/f/wf-lra24-1.5t_a.webp | Serie: WFALL LED Cascada decorativa LED tipo natural SKU: WF-LRA24-1.5T Cantidad - + Cantidad Mínima de compra: 1 Por favor agregue en múltiplos de: 1 Ver detalle Añadir a carrito Existencias Comparar 0 Más Información Diámetro de conexión: 1.5" Flujo requerido: 24 gpm / 1.5 lps / 90.8 lpm Tipo de c | imagenes_productos\media/catalog/product/cache/e40b73add044af4891fd6583f57b32e2/w/f/wf-lra24-1.5t_a.webp
Cascada decorativa LED tipo natural | WF-LRA36-1 | https://www.vde.com.mx/wf-lra36-1-5t.html | https://www.vde.com.mx/media/catalog/product/cache/e40b73add044af4891fd6583f57b32e2/w/f/wf-lra36-1.5t_a.webp | Serie: WFALL LED Cascada decorativa LED tipo natural SKU: WF-LRA36-1.5T Cantidad - + Cantidad Mínima de compra: 1 Por favor agregue en múltiplos de: 1 Ver detalle Añadir a carrito Existencias Comparar 0 Más Información Diámetro de conexión: 1.5" Flujo requerido: 36 gpm / 2.3 lps / 136.3 lpm Tipo de | imagenes_productos\media/catalog/product/cache/e40b73add044af4891fd6583f57b32e2/w/f/wf-lra36-1.5t_a.webp
Cascada decorativa LED tipo natural | WF-LFA24-1T | https://www.vde.com.mx/wf-lfa24-1t.html | https://www.vde.com.mx/media/catalog/product/cache/e40b73add044af4891fd6583f57b32e2/w/f/wf-lfa24-1t_a.webp | Serie: WFALL LED Cascada decorativa LED tipo natural SKU: WF-LFA24-1T Cantidad - + Cantidad Mínima de compra: 1 Por favor agregue en múltiplos de: 1 Ver detalle Añadir a carrito Existencias Comparar 0 Más Información Diámetro de conexión: 1.5" Flujo requerido: 24 gpm / 1.5 lps / 90.8 lpm Tipo de con | imagenes_productos\media/catalog/product/cache/e40b73add044af4891fd6583f57b32e2/w/f/wf-lfa24-1t_a.webp
Cascada decorativa LED tipo natural | WF-LFA48-1T | https://www.vde.com.mx/wf-lfa48-1t.html | https://www.vde.com.mx/media/catalog/product/cache/e40b73add044af4891fd6583f57b32e2/w/f/wf-lfa48-1t_b.webp | Serie: WFALL LED Cascada decorativa LED tipo natural SKU: WF-LFA48-1T Cantidad - + Cantidad Mínima de compra: 1 Por favor agregue en múltiplos de: 1 Ver detalle Añadir a carrito Existencias Comparar 0 Más Información Diámetro de conexión: 1.5" Flujo requerido: 48 gpm / 3.0 lps / 181.7 lpm Tipo de co | imagenes_productos\media/catalog/product/cache/e40b73add044af4891fd6583f57b32e2/w/f/wf-lfa48-1t_b.webp
Cascada decorativa LED tipo natural | WF-LFA36-1T | https://www.vde.com.mx/wf-lfa36-1t.html | https://www.vde.com.mx/media/catalog/product/cache/e40b73add044af4891fd6583f57b32e2/w/f/wf-lfa36-1t_a.webp | Serie: WFALL LED Cascada decorativa LED tipo natural SKU: WF-LFA36-1T Cantidad - + Cantidad Mínima de compra: 1 Por favor agregue en múltiplos de: 1 Ver detalle Añadir a carrito Existencias Comparar 0 Más Información Diámetro de conexión: 1.5" Flujo requerido: 36 gpm / 2.3 lps / 136.3 lpm Tipo de co | imagenes_productos\media/catalog/product/cache/e40b73add044af4891fd6583f57b32e2/w/f/wf-lfa36-1t_a.webp
Cascada decorativa tipo natural | WF-NA36-1T | https://www.vde.com.mx/wf-na36-1t.html | https://www.vde.com.mx/media/catalog/product/cache/e40b73add044af4891fd6583f57b32e2/w/f/wf-na36-t1_a.webp | Cascada decorativa tipo natural SKU: WF-NA36-1T Cantidad - + Cantidad Mínima de compra: 1 Por favor agregue en múltiplos de: 1 Ver detalle Añadir a carrito Existencias Comparar 0 Más Información Diámetro de conexión: 1.5" Flujo requerido: 36 gpm / 2.3 lps / 136.3 lpm Tipo de conexión: Trasera Ancho | imagenes_productos\media/catalog/product/cache/e40b73add044af4891fd6583f57b32e2/w/f/wf-na36-t1_a.webp
Cascada decorativa LED tipo natural | WF-LFA12-1T | https://www.vde.com.mx/wf-lfa12-1t.html | https://www.vde.com.mx/media/catalog/product/cache/e40b73add044af4891fd6583f57b32e2/w/f/wf-lfa-12-1t_a.webp | Serie: WFALL LED Cascada decorativa LED tipo natural SKU: WF-LFA12-1T Cantidad - + Cantidad Mínima de compra: 1 Por favor agregue en múltiplos de: 1 Ver detalle Añadir a carrito Existencias Comparar 0 Más Información Diámetro de conexión: 1.5" Flujo requerido: 12 gpm / 0.8 lps / 45.4 lpm Tipo de con | imagenes_productos\media/catalog/product/cache/e40b73add044af4891fd6583f57b32e2/w/f/wf-lfa-12-1t_a.webp
Cascada decorativa tipo natural | WF-NA24-1T | https://www.vde.com.mx/wf-na24-1t.html | https://www.vde.com.mx/media/catalog/product/cache/e40b73add044af4891fd6583f57b32e2/w/f/wf-na24-1t_a.webp | Cascada decorativa tipo natural SKU: WF-NA24-1T Cantidad - + Cantidad Mínima de compra: 1 Por favor agregue en múltiplos de: 1 Ver detalle Añadir a carrito Existencias Comparar 0 Más Información Diámetro de conexión: 1.5" Flujo requerido: 24 gpm / 1.5 lps / 90.8 lpm Tipo de conexión: Trasera Ancho d | imagenes_productos\media/catalog/product/cache/e40b73add044af4891fd6583f57b32e2/w/f/wf-na24-1t_a.webp
Cascada decorativa tipo natural | WF-NA12-1T | https://www.vde.com.mx/wf-na12-1t.html | https://www.vde.com.mx/media/catalog/product/cache/e40b73add044af4891fd6583f57b32e2/w/f/wf-na12-1t_a.webp | Cascada decorativa tipo natural SKU: WF-NA12-1T Cantidad - + Cantidad Mínima de compra: 1 Por favor agregue en múltiplos de: 1 Ver detalle Añadir a carrito Existencias Comparar 0 Más Información Diámetro de conexión: 1.5" Flujo requerido: 12 gpm / 0.8 lps / 45.4 lpm Tipo de conexión: Trasera Ancho d | imagenes_productos\media/catalog/product/cache/e40b73add044af4891fd6583f57b32e2/w/f/wf-na12-1t_a.webp
Filtro de arena para piscina en fibra de vidrio | MARB-25T-FB-6V | https://www.vde.com.mx/marb-25t-fb-6v.html | https://www.vde.com.mx/media/catalog/product/cache/e40b73add044af4891fd6583f57b32e2/m/a/marb_25-28t_fb_6v_a.webp | Filtro de arena para piscina en fibra de vidrio SKU: MARB-25T-FB-6V Cantidad - + Cantidad Mínima de compra: 1 Por favor agregue en múltiplos de: 1 Ver detalle Añadir a carrito Existencias Comparar Más Información Serie: MARBLU Flujo máximo: 16 m³/h /70.5 gpm/ 266.7 lpm Volumen de piscina para filtra | imagenes_productos\media/catalog/product/cache/e40b73add044af4891fd6583f57b32e2/m/a/marb_25-28t_fb_6v_a.webp
Filtro de arena para piscina en fibra de vidrio | MARB-30T-FB-6V | https://www.vde.com.mx/marb-30t-fb-6v.html | https://www.vde.com.mx/media/catalog/product/cache/e40b73add044af4891fd6583f57b32e2/m/a/marb_30t-36f_fb_6v_a.webp | Filtro de arena para piscina en fibra de vidrio SKU: MARB-30T-FB-6V Cantidad - + Cantidad Mínima de compra: 1 Por favor agregue en múltiplos de: 1 Ver detalle Añadir a carrito Existencias Comparar Más Información Serie: MARBLU Flujo máximo: 23 m³/h /101.3 gpm/ 383.3 lpm Volumen de piscina para filtr | imagenes_productos\media/catalog/product/cache/e40b73add044af4891fd6583f57b32e2/m/a/marb_30t-36f_fb_6v_a.webp
Filtro de arena para piscina en fibra de vidrio | MARB-32T-FB-6V | https://www.vde.com.mx/marb-32t-fb-6v.html | https://www.vde.com.mx/media/catalog/product/cache/e40b73add044af4891fd6583f57b32e2/m/a/marb_30t-36f_fb_6v_a.webp | Filtro de arena para piscina en fibra de vidrio SKU: MARB-32T-FB-6V Cantidad - + Cantidad Mínima de compra: 1 Por favor agregue en múltiplos de: 1 Ver detalle Añadir a carrito Existencias Comparar Más Información Serie: MARBLU Flujo máximo: 25 m³/h /110.1 gpm/ 416.7 lpm Volumen de piscina para filtr | imagenes_productos\media/catalog/product/cache/e40b73add044af4891fd6583f57b32e2/m/a/marb_30t-36f_fb_6v_a.webp
Batería de LITIO LiFePO₄ | BATT24FT-100-LITIO | https://www.vde.com.mx/batt24ft-100-litio.html | https://www.vde.com.mx/media/catalog/product/cache/e40b73add044af4891fd6583f57b32e2/b/a/batt-24ft-100-litio_a.webp | Serie: BATT-LITIO Batería de LITIO LiFePO₄ SKU: BATT24FT-100-LITIO Cantidad - + Cantidad Mínima de compra: 1 Por favor agregue en múltiplos de: 1 Ver detalle Añadir a carrito Existencias Comparar Más Información Voltaje nominal: 25.6 Vcc Máxima corriente descarga: 200 A (2s) Tipo de terminal: M8 | imagenes_productos\media/catalog/product/cache/e40b73add044af4891fd6583f57b32e2/b/a/batt-24ft-100-litio_a.webp
Motobomba sumergible para efluentes y lodos de alto paso de sólidos | RBST2 | https://www.vde.com.mx/rbst2-5f-30-3230.html | https://www.vde.com.mx/media/catalog/product/cache/e40b73add044af4891fd6583f57b32e2/r/b/rbst2.5-30-3230_a.webp | Motobomba sumergible para efluentes y lodos de alto paso de sólidos SKU: RBST2.5F/30/3230 Cantidad - + Cantidad Mínima de compra: 1 Por favor agregue en múltiplos de: 1 Ver detalle Añadir a carrito Existencias Comparar Más Información Potencia nominal (HP): 3 Fases x voltaje de alimentación: 3 X 230 | imagenes_productos\media/catalog/product/cache/e40b73add044af4891fd6583f57b32e2/r/b/rbst2.5-30-3230_a.webp
Batería de LITIO LiFePO₄ | BATT12-200-LITIO | https://www.vde.com.mx/batt12-200-litio.html | https://www.vde.com.mx/media/catalog/product/cache/e40b73add044af4891fd6583f57b32e2/b/a/batt12-200-litio_a.webp | Serie: BATT-LITIO Batería de LITIO LiFePO₄ SKU: BATT12-200-LITIO Cantidad - + Cantidad Mínima de compra: 1 Por favor agregue en múltiplos de: 1 Ver detalle Añadir a carrito Existencias Comparar Más Información Voltaje nominal: 12.8 Vcc Máxima corriente descarga: 250 A (2s) Tipo de terminal: M8 | imagenes_productos\media/catalog/product/cache/e40b73add044af4891fd6583f57b32e2/b/a/batt12-200-litio_a.webp
Motobomba sumergible para efluentes y lodos de alto paso de sólidos | RBST2 | https://www.vde.com.mx/rbst2-5f-20-1230a.html | https://www.vde.com.mx/media/catalog/product/cache/e40b73add044af4891fd6583f57b32e2/r/b/rbst2.5-20-1230a_a.webp | Motobomba sumergible para efluentes y lodos de alto paso de sólidos SKU: RBST2.5F/20/1230A Cantidad - + Cantidad Mínima de compra: 1 Por favor agregue en múltiplos de: 1 Ver detalle Añadir a carrito Existencias Comparar Más Información Potencia nominal (HP): 2 Fases x voltaje de alimentación: 1 X 23 | imagenes_productos\media/catalog/product/cache/e40b73add044af4891fd6583f57b32e2/r/b/rbst2.5-20-1230a_a.webp
Motobombas sumergibles residencial | TM-S3-50A-1127 | https://www.vde.com.mx/tm-s3-50a-1127.html | https://www.vde.com.mx/media/catalog/product/cache/e40b73add044af4891fd6583f57b32e2/t/m/tm_s62a_1127.webp | Serie: TM-S Motobombas sumergibles residencial SKU: TM-S3-50A-1127 Cantidad - + Cantidad Mínima de compra: 1 Por favor agregue en múltiplos de: 1 Ver detalle Añadir a carrito Existencias Comparar Más Información Potencia nominal (HP): 0.75 Fases x voltaje de alimentación: 1 X 127 (monofásico) Descar | imagenes_productos\media/catalog/product/cache/e40b73add044af4891fd6583f57b32e2/t/m/tm_s62a_1127.webp
Bomba de calor | EK145X-M2-INVERTER | https://www.vde.com.mx/ek145x-m2-inverter.html | https://www.vde.com.mx/media/catalog/product/cache/e40b73add044af4891fd6583f57b32e2/e/k/ek145x-m2-inverter_a.webp | Bomba de calor SKU: EK145X-M2-INVERTER Cantidad - + Cantidad Mínima de compra: 1 Por favor agregue en múltiplos de: 1 Ver detalle Añadir a carrito Existencias Comparar 0 Más Información Fases x voltaje de alimentación: 1 X 230 (monofásico) Succión: 2" Descarga: 2" Capacidad (BTU): 145 000 Capacidad | imagenes_productos\media/catalog/product/cache/e40b73add044af4891fd6583f57b32e2/e/k/ek145x-m2-inverter_a.webp
Bomba sumergible para pozo profundo | BRZ20 | https://www.vde.com.mx/brz20-r500-13.html | https://www.vde.com.mx/media/catalog/product/cache/e40b73add044af4891fd6583f57b32e2/b/r/brz20_a.webp | Serie: BRZ20 Bomba sumergible para pozo profundo SKU: BRZ20 R500-13 Ver detalle Comparar Más Información Potencia nominal (HP): 50 Descarga: 4" Flujo nominal: 20 lps Número total de etapas: 13 Acoplamiento NEMA: 6" | imagenes_productos\media/catalog/product/cache/e40b73add044af4891fd6583f57b32e2/b/r/brz20_a.webp
Bomba sumergible para pozo profundo | BRZ20 | https://www.vde.com.mx/brz20-r400-10.html | https://www.vde.com.mx/media/catalog/product/cache/e40b73add044af4891fd6583f57b32e2/b/r/brz20_a.webp | Serie: BRZ20 Bomba sumergible para pozo profundo SKU: BRZ20 R400-10 Cantidad - + Cantidad Mínima de compra: 1 Por favor agregue en múltiplos de: 1 Ver detalle Añadir a carrito Existencias Comparar Más Información Potencia nominal (HP): 40 Descarga: 4" Flujo nominal: 20 lps Número total de etapas: 10 | imagenes_productos\media/catalog/product/cache/e40b73add044af4891fd6583f57b32e2/b/r/brz20_a.webp
Bomba sumergible para pozo profundo | BRZ20 | https://www.vde.com.mx/brz20-r300-8.html | https://www.vde.com.mx/media/catalog/product/cache/e40b73add044af4891fd6583f57b32e2/b/r/brz20_a.webp | Serie: BRZ20 Bomba sumergible para pozo profundo SKU: BRZ20 R300-8 Cantidad - + Cantidad Mínima de compra: 1 Por favor agregue en múltiplos de: 1 Ver detalle Añadir a carrito Existencias Comparar Más Información Potencia nominal (HP): 30 Descarga: 4" Flujo nominal: 20 lps Número total de etapas: 8 A | imagenes_productos\media/catalog/product/cache/e40b73add044af4891fd6583f57b32e2/b/r/brz20_a.webp
Bomba sumergible para pozo profundo | BRZ20 | https://www.vde.com.mx/brz20-r250-6.html | https://www.vde.com.mx/media/catalog/product/cache/e40b73add044af4891fd6583f57b32e2/b/r/brz20_a.webp | Serie: BRZ20 Bomba sumergible para pozo profundo SKU: BRZ20 R250-6 Cantidad - + Cantidad Mínima de compra: 1 Por favor agregue en múltiplos de: 1 Ver detalle Añadir a carrito Existencias Comparar Más Información Potencia nominal (HP): 25 Descarga: 4" Flujo nominal: 20 lps Número total de etapas: 6 A | imagenes_productos\media/catalog/product/cache/e40b73add044af4891fd6583f57b32e2/b/r/brz20_a.webp
Bomba sumergible para pozo profundo | BRZ20 | https://www.vde.com.mx/brz20-r200-5.html | https://www.vde.com.mx/media/catalog/product/cache/e40b73add044af4891fd6583f57b32e2/b/r/brz20_a.webp | Serie: BRZ20 Bomba sumergible para pozo profundo SKU: BRZ20 R200-5 Cantidad - + Cantidad Mínima de compra: 1 Por favor agregue en múltiplos de: 1 Ver detalle Añadir a carrito Existencias Comparar Más Información Potencia nominal (HP): 20 Descarga: 4" Flujo nominal: 20 lps Número total de etapas: 5 A | imagenes_productos\media/catalog/product/cache/e40b73add044af4891fd6583f57b32e2/b/r/brz20_a.webp
Bomba sumergible para pozo profundo | BRZ20 | https://www.vde.com.mx/brz20-r150-4.html | https://www.vde.com.mx/media/catalog/product/cache/e40b73add044af4891fd6583f57b32e2/b/r/brz20_a.webp | Serie: BRZ20 Bomba sumergible para pozo profundo SKU: BRZ20 R150-4 Cantidad - + Cantidad Mínima de compra: 1 Por favor agregue en múltiplos de: 1 Ver detalle Añadir a carrito Existencias Comparar Más Información Potencia nominal (HP): 15 Descarga: 4" Flujo nominal: 20 lps Número total de etapas: 4 A | imagenes_productos\media/catalog/product/cache/e40b73add044af4891fd6583f57b32e2/b/r/brz20_a.webp
Bomba sumergible para pozo profundo | BRZ20 | https://www.vde.com.mx/brz20-r100-3.html | https://www.vde.com.mx/media/catalog/product/cache/e40b73add044af4891fd6583f57b32e2/b/r/brz20_a.webp | Serie: BRZ20 Bomba sumergible para pozo profundo SKU: BRZ20 R100-3 Cantidad - + Cantidad Mínima de compra: 1 Por favor agregue en múltiplos de: 1 Ver detalle Añadir a carrito Existencias Comparar Más Información Potencia nominal (HP): 10 Descarga: 4" Flujo nominal: 20 lps Número total de etapas: 3 A | imagenes_productos\media/catalog/product/cache/e40b73add044af4891fd6583f57b32e2/b/r/brz20_a.webp
Bomba sumergible para pozo profundo | BRZ15 | https://www.vde.com.mx/brz15-r500-16.html | https://www.vde.com.mx/media/catalog/product/cache/e40b73add044af4891fd6583f57b32e2/b/r/brz15_a.webp | Serie: BRZ15 Bomba sumergible para pozo profundo SKU: BRZ15 R500-16 Ver detalle Comparar Más Información Potencia nominal (HP): 50 Descarga: 3" Flujo nominal: 15 lps Número total de etapas: 16 Acoplamiento NEMA: 6" | imagenes_productos\media/catalog/product/cache/e40b73add044af4891fd6583f57b32e2/b/r/brz15_a.webp
Bomba sumergible para pozo profundo | BRZ15 | https://www.vde.com.mx/brz15-r400-13.html | https://www.vde.com.mx/media/catalog/product/cache/e40b73add044af4891fd6583f57b32e2/b/r/brz15_a.webp | Serie: BRZ15 Bomba sumergible para pozo profundo SKU: BRZ15 R400-13 Cantidad - + Cantidad Mínima de compra: 1 Por favor agregue en múltiplos de: 1 Ver detalle Añadir a carrito Existencias Comparar Más Información Potencia nominal (HP): 40 Descarga: 3" Flujo nominal: 15 lps Número total de etapas: 13 | imagenes_productos\media/catalog/product/cache/e40b73add044af4891fd6583f57b32e2/b/r/brz15_a.webp
Bomba sumergible para pozo profundo | BRZ15 | https://www.vde.com.mx/brz15-r300-10.html | https://www.vde.com.mx/media/catalog/product/cache/e40b73add044af4891fd6583f57b32e2/b/r/brz15_a.webp | Serie: BRZ15 Bomba sumergible para pozo profundo SKU: BRZ15 R300-10 Cantidad - + Cantidad Mínima de compra: 1 Por favor agregue en múltiplos de: 1 Ver detalle Añadir a carrito Existencias Comparar Más Información Potencia nominal (HP): 30 Descarga: 3" Flujo nominal: 15 lps Número total de etapas: 10 | imagenes_productos\media/catalog/product/cache/e40b73add044af4891fd6583f57b32e2/b/r/brz15_a.webp
Bomba sumergible para pozo profundo | BRZ15 | https://www.vde.com.mx/brz15-r250-8.html | https://www.vde.com.mx/media/catalog/product/cache/e40b73add044af4891fd6583f57b32e2/b/r/brz15_a.webp | Serie: BRZ15 Bomba sumergible para pozo profundo SKU: BRZ15 R250-8 Cantidad - + Cantidad Mínima de compra: 1 Por favor agregue en múltiplos de: 1 Ver detalle Añadir a carrito Existencias Comparar Más Información Potencia nominal (HP): 25 Descarga: 3" Flujo nominal: 15 lps Número total de etapas: 8 A | imagenes_productos\media/catalog/product/cache/e40b73add044af4891fd6583f57b32e2/b/r/brz15_a.webp
Bomba sumergible para pozo profundo | BRZ15 | https://www.vde.com.mx/brz15-r200-6.html | https://www.vde.com.mx/media/catalog/product/cache/e40b73add044af4891fd6583f57b32e2/b/r/brz15_a.webp | Serie: BRZ15 Bomba sumergible para pozo profundo SKU: BRZ15 R200-6 Cantidad - + Cantidad Mínima de compra: 1 Por favor agregue en múltiplos de: 1 Ver detalle Añadir a carrito Existencias Comparar Más Información Potencia nominal (HP): 20 Descarga: 3" Flujo nominal: 15 lps Número total de etapas: 6 A | imagenes_productos\media/catalog/product/cache/e40b73add044af4891fd6583f57b32e2/b/r/brz15_a.webp
Bomba sumergible para pozo profundo | BRZ15 | https://www.vde.com.mx/brz15-r150-5.html | https://www.vde.com.mx/media/catalog/product/cache/e40b73add044af4891fd6583f57b32e2/b/r/brz15_a.webp | Serie: BRZ15 Bomba sumergible para pozo profundo SKU: BRZ15 R150-5 Cantidad - + Cantidad Mínima de compra: 1 Por favor agregue en múltiplos de: 1 Ver detalle Añadir a carrito Existencias Comparar Más Información Potencia nominal (HP): 15 Descarga: 3" Flujo nominal: 15 lps Número total de etapas: 5 A | imagenes_productos\media/catalog/product/cache/e40b73add044af4891fd6583f57b32e2/b/r/brz15_a.webp
Bomba sumergible para pozo profundo | BRZ15 | https://www.vde.com.mx/brz15-r100-3.html | https://www.vde.com.mx/media/catalog/product/cache/e40b73add044af4891fd6583f57b32e2/b/r/brz15_a.webp | Serie: BRZ15 Bomba sumergible para pozo profundo SKU: BRZ15 R100-3 Cantidad - + Cantidad Mínima de compra: 1 Por favor agregue en múltiplos de: 1 Ver detalle Añadir a carrito Existencias Comparar Más Información Potencia nominal (HP): 10 Descarga: 3" Flujo nominal: 15 lps Número total de etapas: 3 A | imagenes_productos\media/catalog/product/cache/e40b73add044af4891fd6583f57b32e2/b/r/brz15_a.webp
Bomba sumergible para pozo profundo | BRZ10 | https://www.vde.com.mx/brz10-r500-27.html | https://www.vde.com.mx/media/catalog/product/cache/e40b73add044af4891fd6583f57b32e2/b/r/brz10_a.webp | Serie: BRZ10 Bomba sumergible para pozo profundo SKU: BRZ10 R500-27 Cantidad - + Cantidad Mínima de compra: 1 Por favor agregue en múltiplos de: 1 Ver detalle Añadir a carrito Existencias Comparar Más Información Potencia nominal (HP): 50 Descarga: 3" Flujo nominal: 10 lps Número total de etapas: 27 | imagenes_productos\media/catalog/product/cache/e40b73add044af4891fd6583f57b32e2/b/r/brz10_a.webp
Bomba sumergible para pozo profundo | BRZ10 | https://www.vde.com.mx/brz10-r400-22.html | https://www.vde.com.mx/media/catalog/product/cache/e40b73add044af4891fd6583f57b32e2/b/r/brz10_a.webp | Serie: BRZ10 Bomba sumergible para pozo profundo SKU: BRZ10 R400-22 Cantidad - + Cantidad Mínima de compra: 1 Por favor agregue en múltiplos de: 1 Ver detalle Añadir a carrito Existencias Comparar Más Información Potencia nominal (HP): 40 Descarga: 3" Flujo nominal: 10 lps Número total de etapas: 22 | imagenes_productos\media/catalog/product/cache/e40b73add044af4891fd6583f57b32e2/b/r/brz10_a.webp
Bomba sumergible para pozo profundo | BRZ10 | https://www.vde.com.mx/brz10-r300-16.html | https://www.vde.com.mx/media/catalog/product/cache/e40b73add044af4891fd6583f57b32e2/b/r/brz10_a.webp | Serie: BRZ10 Bomba sumergible para pozo profundo SKU: BRZ10 R300-16 Cantidad - + Cantidad Mínima de compra: 1 Por favor agregue en múltiplos de: 1 Ver detalle Añadir a carrito Existencias Comparar Más Información Potencia nominal (HP): 30 Descarga: 3" Flujo nominal: 10 lps Número total de etapas: 16 | imagenes_productos\media/catalog/product/cache/e40b73add044af4891fd6583f57b32e2/b/r/brz10_a.webp
Bomba sumergible para pozo profundo | BRZ10 | https://www.vde.com.mx/brz10-r250-13.html | https://www.vde.com.mx/media/catalog/product/cache/e40b73add044af4891fd6583f57b32e2/b/r/brz10_a.webp | Serie: BRZ10 Bomba sumergible para pozo profundo SKU: BRZ10 R250-13 Cantidad - + Cantidad Mínima de compra: 1 Por favor agregue en múltiplos de: 1 Ver detalle Añadir a carrito Existencias Comparar Más Información Potencia nominal (HP): 25 Descarga: 3" Flujo nominal: 10 lps Número total de etapas: 13 | imagenes_productos\media/catalog/product/cache/e40b73add044af4891fd6583f57b32e2/b/r/brz10_a.webp
Bomba sumergible para pozo profundo | BRZ10 | https://www.vde.com.mx/brz10-r200-11.html | https://www.vde.com.mx/media/catalog/product/cache/e40b73add044af4891fd6583f57b32e2/b/r/brz10_a.webp | Serie: BRZ10 Bomba sumergible para pozo profundo SKU: BRZ10 R200-11 Cantidad - + Cantidad Mínima de compra: 1 Por favor agregue en múltiplos de: 1 Ver detalle Añadir a carrito Existencias Comparar Más Información Potencia nominal (HP): 20 Descarga: 3" Flujo nominal: 10 lps Número total de etapas: 11 | imagenes_productos\media/catalog/product/cache/e40b73add044af4891fd6583f57b32e2/b/r/brz10_a.webp
Bomba sumergible para pozo profundo | BRZ10 | https://www.vde.com.mx/brz10-r150-7.html | https://www.vde.com.mx/media/catalog/product/cache/e40b73add044af4891fd6583f57b32e2/b/r/brz10_a.webp | Serie: BRZ10 Bomba sumergible para pozo profundo SKU: BRZ10 R150-7 Cantidad - + Cantidad Mínima de compra: 1 Por favor agregue en múltiplos de: 1 Ver detalle Añadir a carrito Existencias Comparar Más Información Potencia nominal (HP): 15 Descarga: 3" Flujo nominal: 10 lps Número total de etapas: 7 A | imagenes_productos\media/catalog/product/cache/e40b73add044af4891fd6583f57b32e2/b/r/brz10_a.webp
Bomba sumergible para pozo profundo | BRZ10 | https://www.vde.com.mx/brz10-r100-5.html | https://www.vde.com.mx/media/catalog/product/cache/e40b73add044af4891fd6583f57b32e2/b/r/brz10_a.webp | Serie: BRZ10 Bomba sumergible para pozo profundo SKU: BRZ10 R100-5 Cantidad - + Cantidad Mínima de compra: 1 Por favor agregue en múltiplos de: 1 Ver detalle Añadir a carrito Existencias Comparar Más Información Potencia nominal (HP): 10 Descarga: 3" Flujo nominal: 10 lps Número total de etapas: 5 A | imagenes_productos\media/catalog/product/cache/e40b73add044af4891fd6583f57b32e2/b/r/brz10_a.webp
Bomba sumergible para pozo profundo | BRZ10 | https://www.vde.com.mx/brz10-r75-4.html | https://www.vde.com.mx/media/catalog/product/cache/e40b73add044af4891fd6583f57b32e2/b/r/brz10_a.webp | Serie: BRZ10 Bomba sumergible para pozo profundo SKU: BRZ10 R75-4 Cantidad - + Cantidad Mínima de compra: 1 Por favor agregue en múltiplos de: 1 Ver detalle Añadir a carrito Existencias Comparar Más Información Potencia nominal (HP): 7.5 Descarga: 3" Flujo nominal: 10 lps Número total de etapas: 4 A | imagenes_productos\media/catalog/product/cache/e40b73add044af4891fd6583f57b32e2/b/r/brz10_a.webp
Bomba sumergible para pozo profundo | BRZ6 | https://www.vde.com.mx/brz6-r400-30.html | https://www.vde.com.mx/media/catalog/product/cache/e40b73add044af4891fd6583f57b32e2/b/r/brz6_a.webp | Serie: BRZ6 Bomba sumergible para pozo profundo SKU: BRZ6 R400-30 Cantidad - + Cantidad Mínima de compra: 1 Por favor agregue en múltiplos de: 1 Ver detalle Añadir a carrito Existencias Comparar Más Información Potencia nominal (HP): 40 Descarga: 3" Flujo nominal: 6 lps Número total de etapas: 30 Ac | imagenes_productos\media/catalog/product/cache/e40b73add044af4891fd6583f57b32e2/b/r/brz6_a.webp
Bomba sumergible para pozo profundo | BRZ6 | https://www.vde.com.mx/brz6-r300-25.html | https://www.vde.com.mx/media/catalog/product/cache/e40b73add044af4891fd6583f57b32e2/b/r/brz6_a.webp | Serie: BRZ6 Bomba sumergible para pozo profundo SKU: BRZ6 R300-25 Cantidad - + Cantidad Mínima de compra: 1 Por favor agregue en múltiplos de: 1 Ver detalle Añadir a carrito Existencias Comparar Más Información Potencia nominal (HP): 30 Descarga: 3" Flujo nominal: 6 lps Número total de etapas: 25 Ac | imagenes_productos\media/catalog/product/cache/e40b73add044af4891fd6583f57b32e2/b/r/brz6_a.webp
Bomba sumergible para pozo profundo | BRZ6 | https://www.vde.com.mx/brz6-r250-19.html | https://www.vde.com.mx/media/catalog/product/cache/e40b73add044af4891fd6583f57b32e2/b/r/brz6_a.webp | Serie: BRZ6 Bomba sumergible para pozo profundo SKU: BRZ6 R250-19 Cantidad - + Cantidad Mínima de compra: 1 Por favor agregue en múltiplos de: 1 Ver detalle Añadir a carrito Existencias Comparar Más Información Potencia nominal (HP): 25 Descarga: 3" Flujo nominal: 6 lps Número total de etapas: 19 Ac | imagenes_productos\media/catalog/product/cache/e40b73add044af4891fd6583f57b32e2/b/r/brz6_a.webp
Bomba sumergible para pozo profundo | BRZ6 | https://www.vde.com.mx/brz6-r200-15.html | https://www.vde.com.mx/media/catalog/product/cache/e40b73add044af4891fd6583f57b32e2/b/r/brz6_a.webp | Serie: BRZ6 Bomba sumergible para pozo profundo SKU: BRZ6 R200-15 Cantidad - + Cantidad Mínima de compra: 1 Por favor agregue en múltiplos de: 1 Ver detalle Añadir a carrito Existencias Comparar Más Información Potencia nominal (HP): 20 Descarga: 3" Flujo nominal: 6 lps Número total de etapas: 15 Ac | imagenes_productos\media/catalog/product/cache/e40b73add044af4891fd6583f57b32e2/b/r/brz6_a.webp
Bomba sumergible para pozo profundo | BRZ6 | https://www.vde.com.mx/brz6-r150-12.html | https://www.vde.com.mx/media/catalog/product/cache/e40b73add044af4891fd6583f57b32e2/b/r/brz6_a.webp | Serie: BRZ6 Bomba sumergible para pozo profundo SKU: BRZ6 R150-12 Cantidad - + Cantidad Mínima de compra: 1 Por favor agregue en múltiplos de: 1 Ver detalle Añadir a carrito Existencias Comparar Más Información Potencia nominal (HP): 15 Descarga: 3" Flujo nominal: 6 lps Número total de etapas: 12 Ac | imagenes_productos\media/catalog/product/cache/e40b73add044af4891fd6583f57b32e2/b/r/brz6_a.webp
Bomba sumergible para pozo profundo | BRZ6 | https://www.vde.com.mx/brz6-r100-8.html | https://www.vde.com.mx/media/catalog/product/cache/e40b73add044af4891fd6583f57b32e2/b/r/brz6_a.webp | Serie: BRZ6 Bomba sumergible para pozo profundo SKU: BRZ6 R100-8 Cantidad - + Cantidad Mínima de compra: 1 Por favor agregue en múltiplos de: 1 Ver detalle Añadir a carrito Existencias Comparar Más Información Potencia nominal (HP): 10 Descarga: 3" Flujo nominal: 6 lps Número total de etapas: 8 Acop | imagenes_productos\media/catalog/product/cache/e40b73add044af4891fd6583f57b32e2/b/r/brz6_a.webp
Bomba sumergible para pozo profundo | BRZ6 | https://www.vde.com.mx/brz6-r75-6.html | https://www.vde.com.mx/media/catalog/product/cache/e40b73add044af4891fd6583f57b32e2/b/r/brz6_a.webp | Serie: BRZ6 Bomba sumergible para pozo profundo SKU: BRZ6 R75-6 Cantidad - + Cantidad Mínima de compra: 1 Por favor agregue en múltiplos de: 1 Ver detalle Añadir a carrito Existencias Comparar Más Información Potencia nominal (HP): 7.5 Descarga: 3" Flujo nominal: 6 lps Número total de etapas: 6 Acop | imagenes_productos\media/catalog/product/cache/e40b73add044af4891fd6583f57b32e2/b/r/brz6_a.webp
Bomba sumergible para pozo profundo | BXP14 | https://www.vde.com.mx/bxp14-r300-9.html | https://www.vde.com.mx/media/catalog/product/cache/e40b73add044af4891fd6583f57b32e2/b/x/bxp14.webp | Serie: BXP14 Bomba sumergible para pozo profundo SKU: BXP14 R300-9 Cantidad - + Cantidad Mínima de compra: 1 Por favor agregue en múltiplos de: 1 Ver detalle Añadir a carrito Existencias Comparar Más Información Potencia nominal (HP): 30 Descarga: 3" Flujo nominal: 14 lps Número total de etapas: 9 A | imagenes_productos\media/catalog/product/cache/e40b73add044af4891fd6583f57b32e2/b/x/bxp14.webp
Bomba sumergible para pozo profundo | BXP14 | https://www.vde.com.mx/bxp14-r250-7.html | https://www.vde.com.mx/media/catalog/product/cache/e40b73add044af4891fd6583f57b32e2/b/x/bxp14.webp | Serie: BXP14 Bomba sumergible para pozo profundo SKU: BXP14 R250-7 Cantidad - + Cantidad Mínima de compra: 1 Por favor agregue en múltiplos de: 1 Ver detalle Añadir a carrito Existencias Comparar Más Información Potencia nominal (HP): 25 Descarga: 3" Flujo nominal: 14 lps Número total de etapas: 7 A | imagenes_productos\media/catalog/product/cache/e40b73add044af4891fd6583f57b32e2/b/x/bxp14.webp
Bomba sumergible para pozo profundo | BXP14 | https://www.vde.com.mx/bxp14-r200-5.html | https://www.vde.com.mx/media/catalog/product/cache/e40b73add044af4891fd6583f57b32e2/b/x/bxp14.webp | Serie: BXP14 Bomba sumergible para pozo profundo SKU: BXP14 R200-5 Cantidad - + Cantidad Mínima de compra: 1 Por favor agregue en múltiplos de: 1 Ver detalle Añadir a carrito Existencias Comparar Más Información Potencia nominal (HP): 20 Descarga: 3" Flujo nominal: 14 lps Número total de etapas: 5 A | imagenes_productos\media/catalog/product/cache/e40b73add044af4891fd6583f57b32e2/b/x/bxp14.webp
Bomba sumergible para pozo profundo | BXP14 | https://www.vde.com.mx/bxp14-r150-4.html | https://www.vde.com.mx/media/catalog/product/cache/e40b73add044af4891fd6583f57b32e2/b/x/bxp14.webp | Serie: BXP14 Bomba sumergible para pozo profundo SKU: BXP14 R150-4 Cantidad - + Cantidad Mínima de compra: 1 Por favor agregue en múltiplos de: 1 Ver detalle Añadir a carrito Existencias Comparar Más Información Potencia nominal (HP): 15 Descarga: 3" Flujo nominal: 14 lps Número total de etapas: 4 A | imagenes_productos\media/catalog/product/cache/e40b73add044af4891fd6583f57b32e2/b/x/bxp14.webp
Bomba sumergible para pozo profundo | BXP14 | https://www.vde.com.mx/bxp14-r100-3.html | https://www.vde.com.mx/media/catalog/product/cache/e40b73add044af4891fd6583f57b32e2/b/x/bxp14.webp | Serie: BXP14 Bomba sumergible para pozo profundo SKU: BXP14 R100-3 Cantidad - + Cantidad Mínima de compra: 1 Por favor agregue en múltiplos de: 1 Ver detalle Añadir a carrito Existencias Comparar Más Información Potencia nominal (HP): 10 Descarga: 3" Flujo nominal: 14 lps Número total de etapas: 3 A | imagenes_productos\media/catalog/product/cache/e40b73add044af4891fd6583f57b32e2/b/x/bxp14.webp
Bomba sumergible para pozo profundo | BXP14 | https://www.vde.com.mx/bxp14-r75-2.html | https://www.vde.com.mx/media/catalog/product/cache/e40b73add044af4891fd6583f57b32e2/b/x/bxp14.webp | Serie: BXP14 Bomba sumergible para pozo profundo SKU: BXP14 R75-2 Cantidad - + Cantidad Mínima de compra: 1 Por favor agregue en múltiplos de: 1 Ver detalle Añadir a carrito Existencias Comparar Más Información Potencia nominal (HP): 7.5 Descarga: 3" Flujo nominal: 14 lps Número total de etapas: 2 A | imagenes_productos\media/catalog/product/cache/e40b73add044af4891fd6583f57b32e2/b/x/bxp14.webp
Bomba sumergible para pozo profundo | BXP11 | https://www.vde.com.mx/bxp11-r300-10.html | https://www.vde.com.mx/media/catalog/product/cache/e40b73add044af4891fd6583f57b32e2/b/x/bxp11.webp | Serie: BXP11 Bomba sumergible para pozo profundo SKU: BXP11 R300-10 Cantidad - + Cantidad Mínima de compra: 1 Por favor agregue en múltiplos de: 1 Ver detalle Añadir a carrito Existencias Comparar Más Información Potencia nominal (HP): 30 Descarga: 3" Flujo nominal: 11 lps Número total de etapas: 10 | imagenes_productos\media/catalog/product/cache/e40b73add044af4891fd6583f57b32e2/b/x/bxp11.webp
Bomba sumergible para pozo profundo | BXP11 | https://www.vde.com.mx/bxp11-r250-8.html | https://www.vde.com.mx/media/catalog/product/cache/e40b73add044af4891fd6583f57b32e2/b/x/bxp11.webp | Serie: BXP11 Bomba sumergible para pozo profundo SKU: BXP11 R250-8 Cantidad - + Cantidad Mínima de compra: 1 Por favor agregue en múltiplos de: 1 Ver detalle Añadir a carrito Existencias Comparar Más Información Potencia nominal (HP): 25 Descarga: 3" Flujo nominal: 11 lps Número total de etapas: 8 A | imagenes_productos\media/catalog/product/cache/e40b73add044af4891fd6583f57b32e2/b/x/bxp11.webp
Bomba sumergible para pozo profundo | BXP11 | https://www.vde.com.mx/bxp11-r200-6.html | https://www.vde.com.mx/media/catalog/product/cache/e40b73add044af4891fd6583f57b32e2/b/x/bxp11.webp | Serie: BXP11 Bomba sumergible para pozo profundo SKU: BXP11 R200-6 Cantidad - + Cantidad Mínima de compra: 1 Por favor agregue en múltiplos de: 1 Ver detalle Añadir a carrito Existencias Comparar Más Información Potencia nominal (HP): 20 Descarga: 3" Flujo nominal: 11 lps Número total de etapas: 6 A | imagenes_productos\media/catalog/product/cache/e40b73add044af4891fd6583f57b32e2/b/x/bxp11.webp
Bomba sumergible para pozo profundo | BXP11 | https://www.vde.com.mx/bxp11-r150-5.html | https://www.vde.com.mx/media/catalog/product/cache/e40b73add044af4891fd6583f57b32e2/b/x/bxp11.webp | Serie: BXP11 Bomba sumergible para pozo profundo SKU: BXP11 R150-5 Cantidad - + Cantidad Mínima de compra: 1 Por favor agregue en múltiplos de: 1 Ver detalle Añadir a carrito Existencias Comparar Más Información Potencia nominal (HP): 15 Descarga: 3" Flujo nominal: 11 lps Número total de etapas: 5 A | imagenes_productos\media/catalog/product/cache/e40b73add044af4891fd6583f57b32e2/b/x/bxp11.webp
Bomba sumergible para pozo profundo | BXP11 | https://www.vde.com.mx/bxp11-r100-3.html | https://www.vde.com.mx/media/catalog/product/cache/e40b73add044af4891fd6583f57b32e2/b/x/bxp11.webp | Serie: BXP11 Bomba sumergible para pozo profundo SKU: BXP11 R100-3 Cantidad - + Cantidad Mínima de compra: 1 Por favor agregue en múltiplos de: 1 Ver detalle Añadir a carrito Existencias Comparar Más Información Potencia nominal (HP): 10 Descarga: 3" Flujo nominal: 11 lps Número total de etapas: 3 A | imagenes_productos\media/catalog/product/cache/e40b73add044af4891fd6583f57b32e2/b/x/bxp11.webp
Bomba sumergible para pozo profundo | BXP11 | https://www.vde.com.mx/bxp11-r75-2.html | https://www.vde.com.mx/media/catalog/product/cache/e40b73add044af4891fd6583f57b32e2/b/x/bxp11.webp | Serie: BXP11 Bomba sumergible para pozo profundo SKU: BXP11 R75-2 Cantidad - + Cantidad Mínima de compra: 1 Por favor agregue en múltiplos de: 1 Ver detalle Añadir a carrito Existencias Comparar Más Información Potencia nominal (HP): 7.5 Descarga: 3" Flujo nominal: 11 lps Número total de etapas: 2 A | imagenes_productos\media/catalog/product/cache/e40b73add044af4891fd6583f57b32e2/b/x/bxp11.webp
Bomba sumergible para pozo profundo | BXP8 | https://www.vde.com.mx/bxp8-r300-15.html | https://www.vde.com.mx/media/catalog/product/cache/e40b73add044af4891fd6583f57b32e2/b/x/bxp8.webp | Serie: BXP8 Bomba sumergible para pozo profundo SKU: BXP8 R300-15 Cantidad - + Cantidad Mínima de compra: 1 Por favor agregue en múltiplos de: 1 Ver detalle Añadir a carrito Existencias Comparar Más Información Potencia nominal (HP): 30 Descarga: 3" Flujo nominal: 8 lps Número total de etapas: 15 Ac | imagenes_productos\media/catalog/product/cache/e40b73add044af4891fd6583f57b32e2/b/x/bxp8.webp
Bomba sumergible para pozo profundo | BXP8 | https://www.vde.com.mx/bxp8-r250-12.html | https://www.vde.com.mx/media/catalog/product/cache/e40b73add044af4891fd6583f57b32e2/b/x/bxp8.webp | Serie: BXP8 Bomba sumergible para pozo profundo SKU: BXP8 R250-12 Cantidad - + Cantidad Mínima de compra: 1 Por favor agregue en múltiplos de: 1 Ver detalle Añadir a carrito Existencias Comparar Más Información Potencia nominal (HP): 25 Descarga: 3" Flujo nominal: 8 lps Número total de etapas: 12 Ac | imagenes_productos\media/catalog/product/cache/e40b73add044af4891fd6583f57b32e2/b/x/bxp8.webp
Bomba sumergible para pozo profundo | BXP8 | https://www.vde.com.mx/bxp8-r200-10.html | https://www.vde.com.mx/media/catalog/product/cache/e40b73add044af4891fd6583f57b32e2/b/x/bxp8.webp | Serie: BXP8 Bomba sumergible para pozo profundo SKU: BXP8 R200-10 Cantidad - + Cantidad Mínima de compra: 1 Por favor agregue en múltiplos de: 1 Ver detalle Añadir a carrito Existencias Comparar Más Información Potencia nominal (HP): 20 Descarga: 3" Flujo nominal: 8 lps Número total de etapas: 10 Ac | imagenes_productos\media/catalog/product/cache/e40b73add044af4891fd6583f57b32e2/b/x/bxp8.webp
Bomba sumergible para pozo profundo | BXP8 | https://www.vde.com.mx/bxp8-r150-8.html | https://www.vde.com.mx/media/catalog/product/cache/e40b73add044af4891fd6583f57b32e2/b/x/bxp8.webp | Serie: BXP8 Bomba sumergible para pozo profundo SKU: BXP8 R150-8 Cantidad - + Cantidad Mínima de compra: 1 Por favor agregue en múltiplos de: 1 Ver detalle Añadir a carrito Existencias Comparar Más Información Potencia nominal (HP): 15 Descarga: 3" Flujo nominal: 8 lps Número total de etapas: 8 Acop | imagenes_productos\media/catalog/product/cache/e40b73add044af4891fd6583f57b32e2/b/x/bxp8.webp
Bomba sumergible para pozo profundo | BXP8 | https://www.vde.com.mx/bxp8-r100-5.html | https://www.vde.com.mx/media/catalog/product/cache/e40b73add044af4891fd6583f57b32e2/b/x/bxp8.webp | Serie: BXP8 Bomba sumergible para pozo profundo SKU: BXP8 R100-5 Cantidad - + Cantidad Mínima de compra: 1 Por favor agregue en múltiplos de: 1 Ver detalle Añadir a carrito Existencias Comparar Más Información Potencia nominal (HP): 10 Descarga: 3" Flujo nominal: 8 lps Número total de etapas: 5 Acop | imagenes_productos\media/catalog/product/cache/e40b73add044af4891fd6583f57b32e2/b/x/bxp8.webp
Bomba sumergible para pozo profundo | BXP8 | https://www.vde.com.mx/bxp8-r75-4.html | https://www.vde.com.mx/media/catalog/product/cache/e40b73add044af4891fd6583f57b32e2/b/x/bxp8.webp | Serie: BXP8 Bomba sumergible para pozo profundo SKU: BXP8 R75-4 Cantidad - + Cantidad Mínima de compra: 1 Por favor agregue en múltiplos de: 1 Ver detalle Añadir a carrito Existencias Comparar Más Información Potencia nominal (HP): 7.5 Descarga: 3" Flujo nominal: 8 lps Número total de etapas: 4 Acop | imagenes_productos\media/catalog/product/cache/e40b73add044af4891fd6583f57b32e2/b/x/bxp8.webp
Bomba sumergible para pozo profundo | BXP6 | https://www.vde.com.mx/bxp6-r200-14.html | https://www.vde.com.mx/media/catalog/product/cache/e40b73add044af4891fd6583f57b32e2/b/x/bxp6.webp | Serie: BXP6 Bomba sumergible para pozo profundo SKU: BXP6 R200-14 Cantidad - + Cantidad Mínima de compra: 1 Por favor agregue en múltiplos de: 1 Ver detalle Añadir a carrito Existencias Comparar Más Información Potencia nominal (HP): 20 Descarga: 3" Flujo nominal: 6 lps Número total de etapas: 14 Ac | imagenes_productos\media/catalog/product/cache/e40b73add044af4891fd6583f57b32e2/b/x/bxp6.webp
Bomba sumergible para pozo profundo | BXP6 | https://www.vde.com.mx/bxp6-r150-10.html | https://www.vde.com.mx/media/catalog/product/cache/e40b73add044af4891fd6583f57b32e2/b/x/bxp6.webp | Serie: BXP6 Bomba sumergible para pozo profundo SKU: BXP6 R150-10 Cantidad - + Cantidad Mínima de compra: 1 Por favor agregue en múltiplos de: 1 Ver detalle Añadir a carrito Existencias Comparar Más Información Potencia nominal (HP): 15 Descarga: 3" Flujo nominal: 6 lps Número total de etapas: 10 Ac | imagenes_productos\media/catalog/product/cache/e40b73add044af4891fd6583f57b32e2/b/x/bxp6.webp
Bomba sumergible para pozo profundo | BXP6 | https://www.vde.com.mx/bxp6-r150-8.html | https://www.vde.com.mx/media/catalog/product/cache/e40b73add044af4891fd6583f57b32e2/b/x/bxp6.webp | Serie: BXP6 Bomba sumergible para pozo profundo SKU: BXP6 R150-8 Cantidad - + Cantidad Mínima de compra: 1 Por favor agregue en múltiplos de: 1 Ver detalle Añadir a carrito Existencias Comparar Más Información Potencia nominal (HP): 15 Descarga: 3" Flujo nominal: 6 lps Número total de etapas: 8 Acop | imagenes_productos\media/catalog/product/cache/e40b73add044af4891fd6583f57b32e2/b/x/bxp6.webp
Bomba sumergible para pozo profundo | BXP6 | https://www.vde.com.mx/bxp6-r100-7.html | https://www.vde.com.mx/media/catalog/product/cache/e40b73add044af4891fd6583f57b32e2/b/x/bxp6.webp | Serie: BXP6 Bomba sumergible para pozo profundo SKU: BXP6 R100-7 Cantidad - + Cantidad Mínima de compra: 1 Por favor agregue en múltiplos de: 1 Ver detalle Añadir a carrito Existencias Comparar Más Información Potencia nominal (HP): 10 Descarga: 3" Flujo nominal: 6 lps Número total de etapas: 7 Acop | imagenes_productos\media/catalog/product/cache/e40b73add044af4891fd6583f57b32e2/b/x/bxp6.webp
Bomba sumergible para pozo profundo | BXP6 | https://www.vde.com.mx/bxp6-r75-5.html | https://www.vde.com.mx/media/catalog/product/cache/e40b73add044af4891fd6583f57b32e2/b/x/bxp6.webp | Serie: BXP6 Bomba sumergible para pozo profundo SKU: BXP6 R75-5 Cantidad - + Cantidad Mínima de compra: 1 Por favor agregue en múltiplos de: 1 Ver detalle Añadir a carrito Existencias Comparar Más Información Potencia nominal (HP): 7.5 Descarga: 3" Flujo nominal: 6 lps Número total de etapas: 5 Acop | imagenes_productos\media/catalog/product/cache/e40b73add044af4891fd6583f57b32e2/b/x/bxp6.webp
Motor sumergible | MSQA6 | https://www.vde.com.mx/msqa6-7-53230.html | https://www.vde.com.mx/media/catalog/product/cache/e40b73add044af4891fd6583f57b32e2/m/s/msqa6_7.5-10_a.webp | Serie: MSQA 6" Motor sumergible SKU: MSQA6 7.53230 Cantidad - + Cantidad Mínima de compra: 1 Por favor agregue en múltiplos de: 1 Ver detalle Añadir a carrito Existencias Comparar Más Información Potencia nominal (HP): 7.5 Fases x voltaje de alimentación: 3 X 230 (trifásico) Profundidad máxima de in | imagenes_productos\media/catalog/product/cache/e40b73add044af4891fd6583f57b32e2/m/s/msqa6_7.5-10_a.webp
Bomba de agua con motor a gasolina | EWBG4-1600F | https://www.vde.com.mx/ewbg4-1600f.html | https://www.vde.com.mx/media/catalog/product/cache/e40b73add044af4891fd6583f57b32e2/e/w/ewbg4_1600f_a.webp | Serie: EWBG Bomba de agua con motor a gasolina SKU: EWBG4-1600F Cantidad - + Cantidad Mínima de compra: 0 Por favor agregue en múltiplos de: 1 Ver detalle Añadir a carrito Existencias Comparar Más Información Potencia nominal: 11.7 HP (8.7 kW) Potencia máxima: 13 HP (9.6 kW) Flujo máximo: 1 600 l/mi | imagenes_productos\media/catalog/product/cache/e40b73add044af4891fd6583f57b32e2/e/w/ewbg4_1600f_a.webp
Bomba de agua con motor a gasolina | EWBG3-1000F | https://www.vde.com.mx/ewbg3-1000f.html | https://www.vde.com.mx/media/catalog/product/cache/e40b73add044af4891fd6583f57b32e2/e/w/ewbg3_1000f_a.webp | Serie: EWBG Bomba de agua con motor a gasolina SKU: EWBG3-1000F Cantidad - + Cantidad Mínima de compra: 0 Por favor agregue en múltiplos de: 1 Ver detalle Añadir a carrito Existencias Comparar Más Información Potencia nominal: 6 HP (4.4 kW) Potencia máxima: 7 HP (5.2 kW) Flujo máximo: 1 000 l/min Ci | imagenes_productos\media/catalog/product/cache/e40b73add044af4891fd6583f57b32e2/e/w/ewbg3_1000f_a.webp
Bomba de agua con motor a gasolina | EWBG2-500F | https://www.vde.com.mx/ewbg2-500f.html | https://www.vde.com.mx/media/catalog/product/cache/e40b73add044af4891fd6583f57b32e2/e/w/ewbg2_500f_a.webp | Serie: EWBG Bomba de agua con motor a gasolina SKU: EWBG2-500F Cantidad - + Cantidad Mínima de compra: 0 Por favor agregue en múltiplos de: 1 Ver detalle Añadir a carrito Existencias Comparar Más Información Potencia nominal: 6 HP (4.4 kW) Potencia máxima: 7 HP (5.2 kW) Flujo máximo: 500 l/min Cilin | imagenes_productos\media/catalog/product/cache/e40b73add044af4891fd6583f57b32e2/e/w/ewbg2_500f_a.webp
O-ring para tubo de columna | ORING | https://www.vde.com.mx/oring-tuboaqp1-5.html | https://www.vde.com.mx/media/catalog/product/cache/e40b73add044af4891fd6583f57b32e2/o/r/oring-tuboa_ap-1.5.webp | Serie: 100, 200 O-ring para tubo de columna SKU: ORING TUBOAQP1.5" Cantidad - + Cantidad Mínima de compra: 1 Por favor agregue en múltiplos de: 1 Ver detalle Añadir a carrito Existencias Comparar Más Información Aplica para: TUBOAQ100 1.5”, TUBOAQ200 1.5”, KAAQH100 1.5”, KAAQH200 1.5”, JAAQSS100 1.5 | imagenes_productos\media/catalog/product/cache/e40b73add044af4891fd6583f57b32e2/o/r/oring-tuboa_ap-1.5.webp
O-ring para tubo de columna | ORING | https://www.vde.com.mx/oring-tuboaqp1-25.html | https://www.vde.com.mx/media/catalog/product/cache/e40b73add044af4891fd6583f57b32e2/o/r/oring-tuboa_ap-1.25_.webp | Serie: 100, 200 O-ring para tubo de columna SKU: ORING TUBOAQP1.25" Cantidad - + Cantidad Mínima de compra: 1 Por favor agregue en múltiplos de: 1 Ver detalle Añadir a carrito Existencias Comparar Más Información Aplica para: TUBOAQ100 1.25”, TUBOAQ200 1.25”, KAAQH100 1.25”, KAAQH200 1.25”, JAAQSS10 | imagenes_productos\media/catalog/product/cache/e40b73add044af4891fd6583f57b32e2/o/r/oring-tuboa_ap-1.25_.webp
O-ring para tubo de columna | ORING | https://www.vde.com.mx/oring-tuboaqp1.html | https://www.vde.com.mx/media/catalog/product/cache/e40b73add044af4891fd6583f57b32e2/o/r/oring-tuboa_ap-1_.webp | Serie: 100, 200 O-ring para tubo de columna SKU: ORING TUBOAQP1" Cantidad - + Cantidad Mínima de compra: 1 Por favor agregue en múltiplos de: 1 Ver detalle Añadir a carrito Existencias Comparar Más Información Aplica para: TUBOAQ100 1”, TUBOAQ200 1”, KAAQH100 1”, KAAQH200 1”, JAAQSS100 1”, JAAQSS200 | imagenes_productos\media/catalog/product/cache/e40b73add044af4891fd6583f57b32e2/o/r/oring-tuboa_ap-1_.webp
O-ring para tubo de columna | ORING | https://www.vde.com.mx/oring-tuboa-11-5.html | https://www.vde.com.mx/media/catalog/product/cache/e40b73add044af4891fd6583f57b32e2/o/r/oring-tuboa_ap-1.5.webp | Serie: 150, 250 O-ring para tubo de columna SKU: ORING TUBOA11/2" Cantidad - + Cantidad Mínima de compra: 1 Por favor agregue en múltiplos de: 1 Ver detalle Añadir a carrito Existencias Comparar Más Información Aplica para: TUBOA150 1.5”, TUBOA250 1.5”, KA250-1.5”, KA250-1.5”, KAH150/250-1.5”, JA250 | imagenes_productos\media/catalog/product/cache/e40b73add044af4891fd6583f57b32e2/o/r/oring-tuboa_ap-1.5.webp
O-ring para tubo de columna | ORING | https://www.vde.com.mx/oring-tuboa-11-4.html | https://www.vde.com.mx/media/catalog/product/cache/e40b73add044af4891fd6583f57b32e2/o/r/oring-tuboa_ap-1.25_.webp | Serie: 150, 250 O-ring para tubo de columna SKU: ORING TUBOA11/4" Cantidad - + Cantidad Mínima de compra: 1 Por favor agregue en múltiplos de: 1 Ver detalle Añadir a carrito Existencias Comparar Más Información Aplica para: TUBOA150 1.25”, TUBOA250 1.25”, KA150/250-1.25”, KA150/250-1.25”, KAH150/250 | imagenes_productos\media/catalog/product/cache/e40b73add044af4891fd6583f57b32e2/o/r/oring-tuboa_ap-1.25_.webp
O-ring para tubo de columna | ORING | https://www.vde.com.mx/oring-tuboa-6.html | https://www.vde.com.mx/media/catalog/product/cache/e40b73add044af4891fd6583f57b32e2/o/r/oring-tuboa-6_.webp | O-ring para tubo de columna SKU: ORING TUBOA 6" Cantidad - + Cantidad Mínima de compra: 1 Por favor agregue en múltiplos de: 1 Ver detalle Añadir a carrito Existencias Comparar Más Información Aplica para: TUBOA150 6”, KA150-6” | imagenes_productos\media/catalog/product/cache/e40b73add044af4891fd6583f57b32e2/o/r/oring-tuboa-6_.webp
O-ring para tubo de columna | ORING | https://www.vde.com.mx/oring-tuboa-4.html | https://www.vde.com.mx/media/catalog/product/cache/e40b73add044af4891fd6583f57b32e2/o/r/oring-tuboa-4_.webp | Serie: 150, 250 O-ring para tubo de columna SKU: ORING TUBOA 4" Cantidad - + Cantidad Mínima de compra: 1 Por favor agregue en múltiplos de: 1 Ver detalle Añadir a carrito Existencias Comparar Más Información Aplica para: TUBOA150 4”, TUBOA250 4”, KA150-4”, KA250-4”, KAH150-4”, JA150-4”, JA250-4” | imagenes_productos\media/catalog/product/cache/e40b73add044af4891fd6583f57b32e2/o/r/oring-tuboa-4_.webp
O-ring para tubo de columna | ORING | https://www.vde.com.mx/oring-tuboa-3.html | https://www.vde.com.mx/media/catalog/product/cache/e40b73add044af4891fd6583f57b32e2/o/r/oring-tuboa-3_.webp | Serie: 150, 250 O-ring para tubo de columna SKU: ORING TUBOA 3" Cantidad - + Cantidad Mínima de compra: 1 Por favor agregue en múltiplos de: 1 Ver detalle Añadir a carrito Existencias Comparar Más Información Aplica para: TUBOA150 3”, TUBOA250 3”, KA150-3”, KA250-3”, KAH150-3”, JA150-3”, JA250-3” | imagenes_productos\media/catalog/product/cache/e40b73add044af4891fd6583f57b32e2/o/r/oring-tuboa-3_.webp
O-ring para tubo de columna | ORING | https://www.vde.com.mx/oring-tuboa-2.html | https://www.vde.com.mx/media/catalog/product/cache/e40b73add044af4891fd6583f57b32e2/o/r/oring-tuboa-2_.webp | Serie: 150, 250 O-ring para tubo de columna SKU: ORING TUBOA 2" Cantidad - + Cantidad Mínima de compra: 1 Por favor agregue en múltiplos de: 1 Ver detalle Añadir a carrito Existencias Comparar Más Información Aplica para: TUBOA150 1.25”, TUBOA250 1.25”, KA150/250-1.25”, KA150/250-1.25”, KAH150/250-1 | imagenes_productos\media/catalog/product/cache/e40b73add044af4891fd6583f57b32e2/o/r/oring-tuboa-2_.webp
Módulo con células fotovoltaicas bifaciales tipo N | CONNERA-720BFC | https://www.vde.com.mx/connera-720bfc.html | https://www.vde.com.mx/media/catalog/product/cache/e40b73add044af4891fd6583f57b32e2/c/o/connera-700bfc.webp | Serie: CONNERA CÉLULAS FOTOVOLTAICAS Módulo con células fotovoltaicas bifaciales tipo N SKU: CONNERA-720BFC Cantidad - + Cantidad Mínima de compra: 1 Por favor agregue en múltiplos de: 33 Ver detalle Añadir a carrito Existencias Comparar 0 Más Información Voltaje de circuito abierto: 49.24 Vcc a 49. | imagenes_productos\media/catalog/product/cache/e40b73add044af4891fd6583f57b32e2/c/o/connera-700bfc.webp
Zeolita mineral | PKZEOLITA-NXT | https://www.vde.com.mx/pkzeolita-nxt.html | https://www.vde.com.mx/media/catalog/product/cache/e40b73add044af4891fd6583f57b32e2/z/e/zeolita-nxt.webp | Serie: Zeolita Zeolita mineral SKU: PKZEOLITA-NXT Ver detalle Comparar 0 Más Información Flujo de retrolavado: 10 a 12 gpm/ft² Tamaño de las partículas: 1.18 mm Desempeño de filtrado: 3 - 5 micras (tasa nominal de filtración) Dimensión de bulto: 800 x 530 mm | imagenes_productos\media/catalog/product/cache/e40b73add044af4891fd6583f57b32e2/z/e/zeolita-nxt.webp
Módulo con células fotovoltaicas bifaciales tipo N | CONNERA-620BFC | https://www.vde.com.mx/connera-620bfc.html | https://www.vde.com.mx/media/catalog/product/cache/e40b73add044af4891fd6583f57b32e2/c/o/connera_bfc630.webp | Serie: CONNERA CÉLULAS FOTOVOLTAICAS Módulo con células fotovoltaicas bifaciales tipo N SKU: CONNERA-620BFC Cantidad - + Cantidad Mínima de compra: 1 Por favor agregue en múltiplos de: 1 Ver detalle Añadir a carrito Existencias Comparar 0 Más Información Voltaje de circuito abierto: 48.50 Vcc Corrie | imagenes_productos\media/catalog/product/cache/e40b73add044af4891fd6583f57b32e2/c/o/connera_bfc630.webp
Peldaño de repuesto para escalera Panda para piscina | R-ESPI | https://www.vde.com.mx/r-espi-peldano.html | https://www.vde.com.mx/media/catalog/product/cache/e40b73add044af4891fd6583f57b32e2/r/-/r-espi-peldano.webp | Serie: Accesorios para piscina Peldaño de repuesto para escalera Panda para piscina SKU: R-ESPI/PELDAÑO Cantidad - + Cantidad Mínima de compra: 1 Por favor agregue en múltiplos de: 1 Ver detalle Añadir a carrito Existencias Comparar Más Información Aplica para: PA-ESC-STD1-2P, 012-016-A-001, PA-ESC- | imagenes_productos\media/catalog/product/cache/e40b73add044af4891fd6583f57b32e2/r/-/r-espi-peldano.webp
Sello mecánico para bombas LOTUS50 y 100 | R-LOT50 | https://www.vde.com.mx/r-lot50-sellomec.html | https://www.vde.com.mx/media/catalog/product/cache/e40b73add044af4891fd6583f57b32e2/r/-/r-lot50-100_sellomec.webp | Sello mecánico para bombas LOTUS50 y 100 SKU: R-LOT50/SELLOMEC Cantidad - + Cantidad Mínima de compra: 1 Por favor agregue en múltiplos de: 1 Ver detalle Añadir a carrito Existencias Comparar Más Información Aplica para: Lotus 50 y Lotus 100 | imagenes_productos\media/catalog/product/cache/e40b73add044af4891fd6583f57b32e2/r/-/r-lot50-100_sellomec.webp
Tapón de desagüe para las bombas SUPRA | R-SUP-TAPON | https://www.vde.com.mx/r-sup-tapon.html | https://www.vde.com.mx/media/catalog/product/cache/e40b73add044af4891fd6583f57b32e2/r/-/r-supra-tapon_1.webp | Tapón de desagüe para las bombas SUPRA SKU: R-SUP-TAPON Cantidad - + Cantidad Mínima de compra: 1 Por favor agregue en múltiplos de: 1 Ver detalle Añadir a carrito Existencias Comparar Más Información Aplica para: SUPRA15, SUPRA20, SUPRA25, SUPRA30 | imagenes_productos\media/catalog/product/cache/e40b73add044af4891fd6583f57b32e2/r/-/r-supra-tapon_1.webp
Rack individual para baterías de Lito | A-BATT-L-RACK | https://www.vde.com.mx/a-batt-l-rack.html | https://www.vde.com.mx/media/catalog/product/cache/e40b73add044af4891fd6583f57b32e2/a/_/a_batt_l_rack_a.webp | Serie: BATT-LITIO Rack individual para baterías de Lito SKU: A-BATT-L-RACK Cantidad - + Cantidad Mínima de compra: 1 Por favor agregue en múltiplos de: 1 Ver detalle Añadir a carrito Existencias Comparar 0 Más Información Características: Permite configurar las baterías en un diseño modular y escala | imagenes_productos\media/catalog/product/cache/e40b73add044af4891fd6583f57b32e2/a/_/a_batt_l_rack_a.webp
Sistema de desinfección con luz UV | PK-UV-LED4 | https://www.vde.com.mx/pk-uv-led4.html | https://www.vde.com.mx/media/catalog/product/cache/e40b73add044af4891fd6583f57b32e2/p/k/pk-uv-led4_a.webp | Serie: UV LED Sistema de desinfección con luz UV SKU: PK-UV-LED4 Cantidad - + Cantidad Mínima de compra: 1 Por favor agregue en múltiplos de: 1 Ver detalle Añadir a carrito Existencias Comparar 0 Más Información Voltaje de operación: 24 Vcc Potencia foco emisor: 8 watts Capacidad: 1 gpm Cantidad de | imagenes_productos\media/catalog/product/cache/e40b73add044af4891fd6583f57b32e2/p/k/pk-uv-led4_a.webp
Manga de cuarzo para lámpara UV modelo PLATINUM | R-PKCUARZO-18 | https://www.vde.com.mx/r-pkcuarzo-18.html | https://www.vde.com.mx/media/catalog/product/cache/e40b73add044af4891fd6583f57b32e2/r/-/r-pkcuarzo-2-12.webp | Serie: PLATINUM Manga de cuarzo para lámpara UV modelo PLATINUM SKU: R-PKCUARZO-18 Cantidad - + Cantidad Mínima de compra: 1 Por favor agregue en múltiplos de: 1 Ver detalle Añadir a carrito Existencias Comparar Más Información Aplica para: PKUV-18-RAV-PH | imagenes_productos\media/catalog/product/cache/e40b73add044af4891fd6583f57b32e2/r/-/r-pkcuarzo-2-12.webp
Batería tipo rack LifePO₄ | BATTR-5000-LITIO | https://www.vde.com.mx/battr-5000-litio.html | https://www.vde.com.mx/media/catalog/product/cache/e40b73add044af4891fd6583f57b32e2/b/a/batr_5000_litio_a.webp | Serie: RACK Batería tipo rack LifePO₄ SKU: BATTR-5000-LITIO Cantidad - + Cantidad Mínima de compra: 1 Por favor agregue en múltiplos de: 1 Ver detalle Añadir a carrito Existencias Comparar 0 Más Información Voltaje nominal: 51.2 Vcc Máxima corriente descarga: 100 A Tipo de terminal: M6 | imagenes_productos\media/catalog/product/cache/e40b73add044af4891fd6583f57b32e2/b/a/batr_5000_litio_a.webp
Batería para montaje en pared LifePO₄ | BATTW-5000-LITIO | https://www.vde.com.mx/battw-5000-litio.html | https://www.vde.com.mx/media/catalog/product/cache/e40b73add044af4891fd6583f57b32e2/b/a/battw-500-litio_a.webp | Serie: WALL Batería para montaje en pared LifePO₄ SKU: BATTW-5000-LITIO Cantidad - + Cantidad Mínima de compra: 1 Por favor agregue en múltiplos de: 1 Ver detalle Añadir a carrito Existencias Comparar 0 Más Información Voltaje nominal: 51.2 Vcc Máxima corriente descarga: 100 A Temperatura máxima de | imagenes_productos\media/catalog/product/cache/e40b73add044af4891fd6583f57b32e2/b/a/battw-500-litio_a.webp
Batería para estación modular ALL-IN-ONE | BATT-TORRE-5KWH | https://www.vde.com.mx/batt-torre-5kwh.html | https://www.vde.com.mx/media/catalog/product/cache/e40b73add044af4891fd6583f57b32e2/b/a/batt-torre-5kwh_a.webp | Serie: TORRE Batería para estación modular ALL-IN-ONE SKU: BATT-TORRE-5KWH Cantidad - + Cantidad Mínima de compra: 1 Por favor agregue en múltiplos de: 1 Ver detalle Añadir a carrito Existencias Comparar 0 Más Información Voltaje nominal: 51.2 Vcc Máxima corriente descarga: 80 A Temperatura máxima d | imagenes_productos\media/catalog/product/cache/e40b73add044af4891fd6583f57b32e2/b/a/batt-torre-5kwh_a.webp
Inversor de estación modular ALL-IN-ONE | INV-TORRE-10KM-2 | https://www.vde.com.mx/inv-torre-10km-2-2.html | https://www.vde.com.mx/media/catalog/product/cache/e40b73add044af4891fd6583f57b32e2/i/n/inv-torre-10km_a.webp | Serie: TORRE Inversor de estación modular ALL-IN-ONE SKU: INV-TORRE-10KM-2/2 Cantidad - + Cantidad Mínima de compra: 1 Por favor agregue en múltiplos de: 1 Ver detalle Añadir a carrito Existencias Comparar 0 Más Información Amperaje máximo de salida (CA): 41.7 A (L & L), 83.3 A (L & N) Voltaje máxim | imagenes_productos\media/catalog/product/cache/e40b73add044af4891fd6583f57b32e2/i/n/inv-torre-10km_a.webp
Filtro de sedimentos, carbón activado | PK-EASY-PP800US | https://www.vde.com.mx/pk-easy-pp800us.html | https://www.vde.com.mx/media/catalog/product/cache/e40b73add044af4891fd6583f57b32e2/p/k/pk-easy-pp800us.webp | Serie: EASY-US Filtro de sedimentos, carbón activado SKU: PK-EASY-PP800US Cantidad - + Cantidad Mínima de compra: 1 Por favor agregue en múltiplos de: 1 Ver detalle Añadir a carrito Existencias Comparar 0 Más Información Flujo nominal: 800 gpd | imagenes_productos\media/catalog/product/cache/e40b73add044af4891fd6583f57b32e2/p/k/pk-easy-pp800us.webp
Filtro cartucho de polipropileno | PK-EASY-PP100CT | https://www.vde.com.mx/pk-easy-pp100ct.html | https://www.vde.com.mx/media/catalog/product/cache/e40b73add044af4891fd6583f57b32e2/p/k/pk-easy-pp100ct.webp | Serie: EASY-CT Filtro cartucho de polipropileno SKU: PK-EASY-PP100CT Cantidad - + Cantidad Mínima de compra: 1 Por favor agregue en múltiplos de: 1 Ver detalle Añadir a carrito Existencias Comparar 0 Más Información Flujo nominal: 100 gpd | imagenes_productos\media/catalog/product/cache/e40b73add044af4891fd6583f57b32e2/p/k/pk-easy-pp100ct.webp
Membrana para sistemas de purificación | PK-EASY-M100CT | https://www.vde.com.mx/pk-easy-m100ct.html | https://www.vde.com.mx/media/catalog/product/cache/e40b73add044af4891fd6583f57b32e2/p/k/pk-easy-m100ct.webp | Serie: EASY-CT Membrana para sistemas de purificación SKU: PK-EASY-M100CT Cantidad - + Cantidad Mínima de compra: 1 Por favor agregue en múltiplos de: 1 Ver detalle Añadir a carrito Existencias Comparar 0 Más Información Flujo nominal: 100 gpd Diámetro: 73 mm Largo: 354 mm | imagenes_productos\media/catalog/product/cache/e40b73add044af4891fd6583f57b32e2/p/k/pk-easy-m100ct.webp
Membrana para sistemas de purificación | PK-EASY-M800US | https://www.vde.com.mx/pk-easy-m800us.html | https://www.vde.com.mx/media/catalog/product/cache/e40b73add044af4891fd6583f57b32e2/p/k/pk-easy-m800us.webp | Serie: EASY-US Membrana para sistemas de purificación SKU: PK-EASY-M800US Cantidad - + Cantidad Mínima de compra: 1 Por favor agregue en múltiplos de: 1 Ver detalle Añadir a carrito Existencias Comparar 0 Más Información Flujo nominal: 800 gpd Diámetro: 103 mm Largo: 365 mm | imagenes_productos\media/catalog/product/cache/e40b73add044af4891fd6583f57b32e2/p/k/pk-easy-m800us.webp
Membrana para sistemas de purificación | PK-EASY-M600US | https://www.vde.com.mx/pk-easy-m600us.html | https://www.vde.com.mx/media/catalog/product/cache/e40b73add044af4891fd6583f57b32e2/p/k/pk-easy-m600us.webp | Serie: EASY-US Membrana para sistemas de purificación SKU: PK-EASY-M600US Cantidad - + Cantidad Mínima de compra: 1 Por favor agregue en múltiplos de: 1 Ver detalle Añadir a carrito Existencias Comparar 0 Más Información Flujo nominal: 600 gpd Diámetro: 103 mm Largo: 365 mm | imagenes_productos\media/catalog/product/cache/e40b73add044af4891fd6583f57b32e2/p/k/pk-easy-m600us.webp
Membrana para sistemas de purificación | PK-EASY-M400US | https://www.vde.com.mx/pk-easy-m400us.html | https://www.vde.com.mx/media/catalog/product/cache/e40b73add044af4891fd6583f57b32e2/p/k/pk-easy-m400us.webp | Serie: EASY-US Membrana para sistemas de purificación SKU: PK-EASY-M400US Cantidad - + Cantidad Mínima de compra: 1 Por favor agregue en múltiplos de: 1 Ver detalle Añadir a carrito Existencias Comparar 0 Más Información Flujo nominal: 400 gpd Diámetro: 103 mm Largo: 365 mm | imagenes_productos\media/catalog/product/cache/e40b73add044af4891fd6583f57b32e2/p/k/pk-easy-m400us.webp
Motor sumergible | MSAT6 | https://www.vde.com.mx/msat6-503460.html | https://www.vde.com.mx/media/catalog/product/cache/e40b73add044af4891fd6583f57b32e2/t/r/trust_6inch_1.webp | Motor sumergible SKU: MSAT6 503460 Ver detalle Comparar Más Información Potencia nominal (HP): 50 Fases x voltaje de alimentación: 3 X 460 (trifásico) Profundidad máxima de inmersión: 150 m Acoplamiento NEMA: 6" Diámetro nominal: 6" | imagenes_productos\media/catalog/product/cache/e40b73add044af4891fd6583f57b32e2/t/r/trust_6inch_1.webp
Tablero triplex alternador-simultaneador con variador de frecuencia | TASA3 | https://www.vde.com.mx/tasa3-103230vv.html | https://www.vde.com.mx/media/catalog/product/cache/e40b73add044af4891fd6583f57b32e2/t/a/tasa3_vv_s_2.webp | Serie: TASA3 VV Tablero triplex alternador-simultaneador con variador de frecuencia SKU: TASA3 103230VV Ver detalle Comparar Más Información Fases x voltaje de alimentación: 3 X 230 (trifásico) Rango de amperaje del guardamotor: 23 - 32 Presión máxima de operación: 232 psi NEMA de gabinete: NEMA 12 | imagenes_productos\media/catalog/product/cache/e40b73add044af4891fd6583f57b32e2/t/a/tasa3_vv_s_2.webp
Tablero triplex alternador-simultaneador con variador de frecuencia | TASA3 | https://www.vde.com.mx/tasa3-7-53220vv.html | https://www.vde.com.mx/media/catalog/product/cache/e40b73add044af4891fd6583f57b32e2/t/a/tasa3_vv_s_2.webp | Serie: TASA3 VV Tablero triplex alternador-simultaneador con variador de frecuencia SKU: TASA3 7.53220VV Ver detalle Comparar Más Información Fases x voltaje de alimentación: 3 X 230 (trifásico) Rango de amperaje del guardamotor: 17 - 23 Presión máxima de operación: 232 psi NEMA de gabinete: NEMA 12 | imagenes_productos\media/catalog/product/cache/e40b73add044af4891fd6583f57b32e2/t/a/tasa3_vv_s_2.webp
Tablero dúplex alternador-simultaneador con variador de frecuencia | TASA2 | https://www.vde.com.mx/tasa2-103230vv.html | https://www.vde.com.mx/media/catalog/product/cache/e40b73add044af4891fd6583f57b32e2/t/a/tasa2_vv_s_1.webp | Serie: TASA2 VV Tablero dúplex alternador-simultaneador con variador de frecuencia SKU: TASA2 103230VV Ver detalle Comparar Más Información Fases x voltaje de alimentación: 3 X 230 (trifásico) Rango de amperaje del guardamotor: 23 - 32 Presión máxima de operación: 232 psi NEMA de gabinete: NEMA 12 A | imagenes_productos\media/catalog/product/cache/e40b73add044af4891fd6583f57b32e2/t/a/tasa2_vv_s_1.webp
Tablero dúplex alternador-simultaneador con variador de frecuencia | TASA2 | https://www.vde.com.mx/tasa2-7-53230vv.html | https://www.vde.com.mx/media/catalog/product/cache/e40b73add044af4891fd6583f57b32e2/t/a/tasa2_vv_s_2.webp | Serie: TASA2 VV Tablero dúplex alternador-simultaneador con variador de frecuencia SKU: TASA2 7.53230VV Ver detalle Comparar Más Información Fases x voltaje de alimentación: 3 X 230 (trifásico) Rango de amperaje del guardamotor: 17 - 23 Presión máxima de operación: 232 psi NEMA de gabinete: NEMA 12 | imagenes_productos\media/catalog/product/cache/e40b73add044af4891fd6583f57b32e2/t/a/tasa2_vv_s_2.webp
Sello mecánico en vitón para las bombas ALTAMIRA de la series TX, TXE, TXN, con un gasto de 10 a 41 lps | TX10 | https://www.vde.com.mx/tx10-13-sell-vit.html | https://www.vde.com.mx/media/catalog/product/cache/e40b73add044af4891fd6583f57b32e2/t/x/tx10-13-sell-vit.webp | Serie: TX, TXE Sello mecánico en vitón para las bombas ALTAMIRA de la series TX, TXE, TXN, con un gasto de 10 a 41 lps SKU: TX10/13 SELL/VIT Cantidad - + Cantidad Mínima de compra: 1 Por favor agregue en múltiplos de: 1 Ver detalle Añadir a carrito Existencias Comparar Más Información Aplica para: T | imagenes_productos\media/catalog/product/cache/e40b73add044af4891fd6583f57b32e2/t/x/tx10-13-sell-vit.webp
Motor sumergible | MSRT10 | https://www.vde.com.mx/msrt10-8-1753460.html | https://www.vde.com.mx/media/catalog/product/cache/e40b73add044af4891fd6583f57b32e2/m/s/msrt10-8-175-200_1.webp | Motor sumergible SKU: MSRT10/8 1753460 Ver detalle Comparar Más Información Potencia nominal (HP): 175 Fases x voltaje de alimentación: 3 X 460 (trifásico) Profundidad máxima de inmersión: 150 m Número de hilos: 6 Acoplamiento NEMA: 8" Diámetro nominal: 10" | imagenes_productos\media/catalog/product/cache/e40b73add044af4891fd6583f57b32e2/m/s/msrt10-8-175-200_1.webp
Motobomba sumergible para efluentes y lodos | STRONGX3-30-3230 | https://www.vde.com.mx/strongx3-30-3230.html | https://www.vde.com.mx/media/catalog/product/cache/e40b73add044af4891fd6583f57b32e2/s/t/strongx__trifasicos_models.webp | Motobomba sumergible para efluentes y lodos SKU: STRONGX3-30-3230 Cantidad - + Cantidad Mínima de compra: 1 Por favor agregue en múltiplos de: 1 Ver detalle Añadir a carrito Existencias Comparar 0 Más Información Potencia nominal (HP): 3 Fases x voltaje de alimentación: 3 X 230 (trifásico) Descarga: | imagenes_productos\media/catalog/product/cache/e40b73add044af4891fd6583f57b32e2/s/t/strongx__trifasicos_models.webp
Motobomba sumergible para efluentes y lodos | STRONGX3-20-3230 | https://www.vde.com.mx/strongx3-20-3230.html | https://www.vde.com.mx/media/catalog/product/cache/e40b73add044af4891fd6583f57b32e2/s/t/strongx__trifasicos_models.webp | Motobomba sumergible para efluentes y lodos SKU: STRONGX3-20-3230 Cantidad - + Cantidad Mínima de compra: 1 Por favor agregue en múltiplos de: 1 Ver detalle Añadir a carrito Existencias Comparar 0 Más Información Potencia nominal (HP): 2 Fases x voltaje de alimentación: 3 X 230 (trifásico) Descarga: | imagenes_productos\media/catalog/product/cache/e40b73add044af4891fd6583f57b32e2/s/t/strongx__trifasicos_models.webp
Motobomba sumergible para efluentes y lodos | STRONGX3-20-1230 | https://www.vde.com.mx/strongx3-20-1230.html | https://www.vde.com.mx/media/catalog/product/cache/e40b73add044af4891fd6583f57b32e2/s/t/strongx__monofasicos_models.webp | Motobomba sumergible para efluentes y lodos SKU: STRONGX3-20-1230 Cantidad - + Cantidad Mínima de compra: 1 Por favor agregue en múltiplos de: 1 Ver detalle Añadir a carrito Existencias Comparar 0 Más Información Potencia nominal (HP): 2 Fases x voltaje de alimentación: 1 X 230 (monofásico) Descarga | imagenes_productos\media/catalog/product/cache/e40b73add044af4891fd6583f57b32e2/s/t/strongx__monofasicos_models.webp
Motobomba sumergible para efluentes y lodos | STRONGX2-10-1230 | https://www.vde.com.mx/strongx2-10-1230.html | https://www.vde.com.mx/media/catalog/product/cache/e40b73add044af4891fd6583f57b32e2/s/t/strongx__monofasicos_models.webp | Motobomba sumergible para efluentes y lodos SKU: STRONGX2-10-1230 Cantidad - + Cantidad Mínima de compra: 1 Por favor agregue en múltiplos de: 1 Ver detalle Añadir a carrito Existencias Comparar 0 Más Información Potencia nominal (HP): 1 Fases x voltaje de alimentación: 1 X 230 (monofásico) Descarga | imagenes_productos\media/catalog/product/cache/e40b73add044af4891fd6583f57b32e2/s/t/strongx__monofasicos_models.webp
Motobomba sumergible para efluentes y lodos | STRONGX2-10-1127 | https://www.vde.com.mx/strongx2-10-1127.html | https://www.vde.com.mx/media/catalog/product/cache/e40b73add044af4891fd6583f57b32e2/s/t/strongx__monofasicos_models.webp | Motobomba sumergible para efluentes y lodos SKU: STRONGX2-10-1127 Cantidad - + Cantidad Mínima de compra: 1 Por favor agregue en múltiplos de: 1 Ver detalle Añadir a carrito Existencias Comparar 0 Más Información Potencia nominal (HP): 1 Fases x voltaje de alimentación: 1 X 127 (monofásico) Descarga | imagenes_productos\media/catalog/product/cache/e40b73add044af4891fd6583f57b32e2/s/t/strongx__monofasicos_models.webp
Motobomba sumergible para efluentes y lodos | STRONGX2-5-1127 | https://www.vde.com.mx/strongx2-5-1127.html | https://www.vde.com.mx/media/catalog/product/cache/e40b73add044af4891fd6583f57b32e2/s/t/strongx__monofasicos_models.webp | Motobomba sumergible para efluentes y lodos SKU: STRONGX2-5-1127 Cantidad - + Cantidad Mínima de compra: 1 Por favor agregue en múltiplos de: 1 Ver detalle Añadir a carrito Existencias Comparar 0 Más Información Potencia nominal (HP): 1/2 Fases x voltaje de alimentación: 1 X 127 (monofásico) Descarg | imagenes_productos\media/catalog/product/cache/e40b73add044af4891fd6583f57b32e2/s/t/strongx__monofasicos_models.webp
Motobomba de superficie multietapas vertical | T7 | https://www.vde.com.mx/t7-5xe75-3-p324.html | https://www.vde.com.mx/media/catalog/product/cache/e40b73add044af4891fd6583f57b32e2/t/x/txe_small_3.webp | Motobomba de superficie multietapas vertical SKU: T7.5XE75-3/P324 Cantidad - + Cantidad Mínima de compra: 1 Por favor agregue en múltiplos de: 1 Ver detalle Añadir a carrito Existencias Comparar Más Información Potencia nominal (HP): 7.5 Fases x voltaje de alimentación: 3 X 220/440 (trifásico) Succi | imagenes_productos\media/catalog/product/cache/e40b73add044af4891fd6583f57b32e2/t/x/txe_small_3.webp
Motobomba de superficie multietapas vertical | T7 | https://www.vde.com.mx/t7-5xe55-2-p324.html | https://www.vde.com.mx/media/catalog/product/cache/e40b73add044af4891fd6583f57b32e2/t/x/txe_small_3.webp | Motobomba de superficie multietapas vertical SKU: T7.5XE55-2/P324 Cantidad - + Cantidad Mínima de compra: 1 Por favor agregue en múltiplos de: 1 Ver detalle Añadir a carrito Existencias Comparar Más Información Potencia nominal (HP): 5.5 Fases x voltaje de alimentación: 3 X 220/440 (trifásico) Succi | imagenes_productos\media/catalog/product/cache/e40b73add044af4891fd6583f57b32e2/t/x/txe_small_3.webp
Motobomba de superficie multietapas vertical | T7 | https://www.vde.com.mx/t7-5xe30-1-p324.html | https://www.vde.com.mx/media/catalog/product/cache/e40b73add044af4891fd6583f57b32e2/t/x/txe_small_3.webp | Motobomba de superficie multietapas vertical SKU: T7.5XE30-1/P324 Cantidad - + Cantidad Mínima de compra: 1 Por favor agregue en múltiplos de: 1 Ver detalle Añadir a carrito Existencias Comparar Más Información Potencia nominal (HP): 3 Fases x voltaje de alimentación: 3 X 220/440 (trifásico) Succión | imagenes_productos\media/catalog/product/cache/e40b73add044af4891fd6583f57b32e2/t/x/txe_small_3.webp
Motobomba de superficie multietapas vertical | T7 | https://www.vde.com.mx/t7-5xe250-10-p324.html | https://www.vde.com.mx/media/catalog/product/cache/e40b73add044af4891fd6583f57b32e2/t/x/txe_big_2.webp | Motobomba de superficie multietapas vertical SKU: T7.5XE250-10/P324 Cantidad - + Cantidad Mínima de compra: 1 Por favor agregue en múltiplos de: 1 Ver detalle Añadir a carrito Existencias Comparar Más Información Potencia nominal (HP): 25 Fases x voltaje de alimentación: 3 X 220/440 (trifásico) Succ | imagenes_productos\media/catalog/product/cache/e40b73add044af4891fd6583f57b32e2/t/x/txe_big_2.webp
Motobomba de superficie multietapas vertical | T7 | https://www.vde.com.mx/t7-5xe200-8-p324.html | https://www.vde.com.mx/media/catalog/product/cache/e40b73add044af4891fd6583f57b32e2/t/x/txe_small_3.webp | Motobomba de superficie multietapas vertical SKU: T7.5XE200-8/P324 Cantidad - + Cantidad Mínima de compra: 1 Por favor agregue en múltiplos de: 1 Ver detalle Añadir a carrito Existencias Comparar Más Información Potencia nominal (HP): 20 Fases x voltaje de alimentación: 3 X 220/440 (trifásico) Succi | imagenes_productos\media/catalog/product/cache/e40b73add044af4891fd6583f57b32e2/t/x/txe_small_3.webp
Motobomba de superficie multietapas vertical | T7 | https://www.vde.com.mx/t7-5xe200-7-p324.html | https://www.vde.com.mx/media/catalog/product/cache/e40b73add044af4891fd6583f57b32e2/t/x/txe_small_3.webp | Motobomba de superficie multietapas vertical SKU: T7.5XE200-7/P324 Cantidad - + Cantidad Mínima de compra: 1 Por favor agregue en múltiplos de: 1 Ver detalle Añadir a carrito Existencias Comparar Más Información Potencia nominal (HP): 20 Fases x voltaje de alimentación: 3 X 220/440 (trifásico) Succi | imagenes_productos\media/catalog/product/cache/e40b73add044af4891fd6583f57b32e2/t/x/txe_small_3.webp
Motobomba de superficie multietapas vertical | T7 | https://www.vde.com.mx/t7-5xe150-6-p324.html | https://www.vde.com.mx/media/catalog/product/cache/e40b73add044af4891fd6583f57b32e2/t/x/txe_small_3.webp | Motobomba de superficie multietapas vertical SKU: T7.5XE150-6/P324 Cantidad - + Cantidad Mínima de compra: 1 Por favor agregue en múltiplos de: 1 Ver detalle Añadir a carrito Existencias Comparar Más Información Potencia nominal (HP): 15 Fases x voltaje de alimentación: 3 X 220/440 (trifásico) Succi | imagenes_productos\media/catalog/product/cache/e40b73add044af4891fd6583f57b32e2/t/x/txe_small_3.webp
Motobomba de superficie multietapas vertical | T7 | https://www.vde.com.mx/t7-5xe150-5-p324.html | https://www.vde.com.mx/media/catalog/product/cache/e40b73add044af4891fd6583f57b32e2/t/x/txe_small_3.webp | Motobomba de superficie multietapas vertical SKU: T7.5XE150-5/P324 Cantidad - + Cantidad Mínima de compra: 1 Por favor agregue en múltiplos de: 1 Ver detalle Añadir a carrito Existencias Comparar Más Información Potencia nominal (HP): 15 Fases x voltaje de alimentación: 3 X 220/440 (trifásico) Succi | imagenes_productos\media/catalog/product/cache/e40b73add044af4891fd6583f57b32e2/t/x/txe_small_3.webp
Motobomba de superficie multietapas vertical | T7 | https://www.vde.com.mx/t7-5xe100-4-p324.html | https://www.vde.com.mx/media/catalog/product/cache/e40b73add044af4891fd6583f57b32e2/t/x/txe_small_3.webp | Motobomba de superficie multietapas vertical SKU: T7.5XE100-4/P324 Cantidad - + Cantidad Mínima de compra: 1 Por favor agregue en múltiplos de: 1 Ver detalle Añadir a carrito Existencias Comparar Más Información Potencia nominal (HP): 10 Fases x voltaje de alimentación: 3 X 220/440 (trifásico) Succi | imagenes_productos\media/catalog/product/cache/e40b73add044af4891fd6583f57b32e2/t/x/txe_small_3.webp
Motobomba de superficie multietapas vertical | T6XE75-4 | https://www.vde.com.mx/t6xe75-4-p324.html | https://www.vde.com.mx/media/catalog/product/cache/e40b73add044af4891fd6583f57b32e2/t/x/txe_small_3.webp | Motobomba de superficie multietapas vertical SKU: T6XE75-4/P324 Cantidad - + Cantidad Mínima de compra: 1 Por favor agregue en múltiplos de: 1 Ver detalle Añadir a carrito Existencias Comparar Más Información Potencia nominal (HP): 7.5 Fases x voltaje de alimentación: 3 X 220/440 (trifásico) Succión | imagenes_productos\media/catalog/product/cache/e40b73add044af4891fd6583f57b32e2/t/x/txe_small_3.webp
Motobomba de superficie multietapas vertical | T6XE55-3 | https://www.vde.com.mx/t6xe55-3-p324.html | https://www.vde.com.mx/media/catalog/product/cache/e40b73add044af4891fd6583f57b32e2/t/x/txe_small_3.webp | Motobomba de superficie multietapas vertical SKU: T6XE55-3/P324 Cantidad - + Cantidad Mínima de compra: 1 Por favor agregue en múltiplos de: 1 Ver detalle Añadir a carrito Existencias Comparar Más Información Potencia nominal (HP): 5.5 Fases x voltaje de alimentación: 3 X 220/440 (trifásico) Succión | imagenes_productos\media/catalog/product/cache/e40b73add044af4891fd6583f57b32e2/t/x/txe_small_3.webp
Motobomba de superficie multietapas vertical | T6XE40-2 | https://www.vde.com.mx/t6xe40-2-p324.html | https://www.vde.com.mx/media/catalog/product/cache/e40b73add044af4891fd6583f57b32e2/t/x/txe_small_3.webp | Motobomba de superficie multietapas vertical SKU: T6XE40-2/P324 Cantidad - + Cantidad Mínima de compra: 1 Por favor agregue en múltiplos de: 1 Ver detalle Añadir a carrito Existencias Comparar Más Información Potencia nominal (HP): 4 Fases x voltaje de alimentación: 3 X 220/440 (trifásico) Succión: | imagenes_productos\media/catalog/product/cache/e40b73add044af4891fd6583f57b32e2/t/x/txe_small_3.webp
Motobomba de superficie multietapas vertical | T6XE250-12 | https://www.vde.com.mx/t6xe250-12-p324.html | https://www.vde.com.mx/media/catalog/product/cache/e40b73add044af4891fd6583f57b32e2/t/x/txe_big_2.webp | Motobomba de superficie multietapas vertical SKU: T6XE250-12/P324 Cantidad - + Cantidad Mínima de compra: 1 Por favor agregue en múltiplos de: 1 Ver detalle Añadir a carrito Existencias Comparar Más Información Potencia nominal (HP): 25 Fases x voltaje de alimentación: 3 X 220/440 (trifásico) Succió | imagenes_productos\media/catalog/product/cache/e40b73add044af4891fd6583f57b32e2/t/x/txe_big_2.webp
Motobomba de superficie multietapas vertical | T6XE20-1 | https://www.vde.com.mx/t6xe20-1-p324.html | https://www.vde.com.mx/media/catalog/product/cache/e40b73add044af4891fd6583f57b32e2/t/x/txe_small_3.webp | Motobomba de superficie multietapas vertical SKU: T6XE20-1/P324 Cantidad - + Cantidad Mínima de compra: 1 Por favor agregue en múltiplos de: 1 Ver detalle Añadir a carrito Existencias Comparar Más Información Potencia nominal (HP): 2 Fases x voltaje de alimentación: 3 X 220/440 (trifásico) Succión: | imagenes_productos\media/catalog/product/cache/e40b73add044af4891fd6583f57b32e2/t/x/txe_small_3.webp
Motobomba de superficie multietapas vertical | T6XE200-9 | https://www.vde.com.mx/t6xe200-9-p324.html | https://www.vde.com.mx/media/catalog/product/cache/e40b73add044af4891fd6583f57b32e2/t/x/txe_small_3.webp | Motobomba de superficie multietapas vertical SKU: T6XE200-9/P324 Cantidad - + Cantidad Mínima de compra: 1 Por favor agregue en múltiplos de: 1 Ver detalle Añadir a carrito Existencias Comparar Más Información Potencia nominal (HP): 20 Fases x voltaje de alimentación: 3 X 220/440 (trifásico) Succión | imagenes_productos\media/catalog/product/cache/e40b73add044af4891fd6583f57b32e2/t/x/txe_small_3.webp
Motobomba de superficie multietapas vertical | T6XE200-10 | https://www.vde.com.mx/t6xe200-10-p324.html | https://www.vde.com.mx/media/catalog/product/cache/e40b73add044af4891fd6583f57b32e2/t/x/txe_big_2.webp | Motobomba de superficie multietapas vertical SKU: T6XE200-10/P324 Cantidad - + Cantidad Mínima de compra: 1 Por favor agregue en múltiplos de: 1 Ver detalle Añadir a carrito Existencias Comparar Más Información Potencia nominal (HP): 20 Fases x voltaje de alimentación: 3 X 220/440 (trifásico) Succió | imagenes_productos\media/catalog/product/cache/e40b73add044af4891fd6583f57b32e2/t/x/txe_big_2.webp
Motobomba de superficie multietapas vertical | T6XE150-8 | https://www.vde.com.mx/t6xe150-8-p324.html | https://www.vde.com.mx/media/catalog/product/cache/e40b73add044af4891fd6583f57b32e2/t/x/txe_small_3.webp | Motobomba de superficie multietapas vertical SKU: T6XE150-8/P324 Cantidad - + Cantidad Mínima de compra: 1 Por favor agregue en múltiplos de: 1 Ver detalle Añadir a carrito Existencias Comparar Más Información Potencia nominal (HP): 15 Fases x voltaje de alimentación: 3 X 220/440 (trifásico) Succión | imagenes_productos\media/catalog/product/cache/e40b73add044af4891fd6583f57b32e2/t/x/txe_small_3.webp
Motobomba de superficie multietapas vertical | T6XE150-7 | https://www.vde.com.mx/t6xe150-7-p324.html | https://www.vde.com.mx/media/catalog/product/cache/e40b73add044af4891fd6583f57b32e2/t/x/txe_small_3.webp | Motobomba de superficie multietapas vertical SKU: T6XE150-7/P324 Cantidad - + Cantidad Mínima de compra: 1 Por favor agregue en múltiplos de: 1 Ver detalle Añadir a carrito Existencias Comparar Más Información Potencia nominal (HP): 15 Fases x voltaje de alimentación: 3 X 220/440 (trifásico) Succión | imagenes_productos\media/catalog/product/cache/e40b73add044af4891fd6583f57b32e2/t/x/txe_small_3.webp
Motobomba de superficie multietapas vertical | T6XE150-6 | https://www.vde.com.mx/t6xe150-6-p324.html | https://www.vde.com.mx/media/catalog/product/cache/e40b73add044af4891fd6583f57b32e2/t/x/txe_small_3.webp | Motobomba de superficie multietapas vertical SKU: T6XE150-6/P324 Cantidad - + Cantidad Mínima de compra: 1 Por favor agregue en múltiplos de: 1 Ver detalle Añadir a carrito Existencias Comparar Más Información Potencia nominal (HP): 15 Fases x voltaje de alimentación: 3 X 220/440 (trifásico) Succión | imagenes_productos\media/catalog/product/cache/e40b73add044af4891fd6583f57b32e2/t/x/txe_small_3.webp
Motobomba de superficie multietapas vertical | T6XE100-5 | https://www.vde.com.mx/t6xe100-5-p324.html | https://www.vde.com.mx/media/catalog/product/cache/e40b73add044af4891fd6583f57b32e2/t/x/txe_small_3.webp | Motobomba de superficie multietapas vertical SKU: T6XE100-5/P324 Cantidad - + Cantidad Mínima de compra: 1 Por favor agregue en múltiplos de: 1 Ver detalle Añadir a carrito Existencias Comparar Más Información Potencia nominal (HP): 10 Fases x voltaje de alimentación: 3 X 220/440 (trifásico) Succión | imagenes_productos\media/catalog/product/cache/e40b73add044af4891fd6583f57b32e2/t/x/txe_small_3.webp
Motobomba de superficie multietapas vertical | T3 | https://www.vde.com.mx/t3-5xe75-9-p324.html | https://www.vde.com.mx/media/catalog/product/cache/e40b73add044af4891fd6583f57b32e2/t/x/txe_small_3.webp | Motobomba de superficie multietapas vertical SKU: T3.5XE75-9/P324 Cantidad - + Cantidad Mínima de compra: 1 Por favor agregue en múltiplos de: 1 Ver detalle Añadir a carrito Existencias Comparar Más Información Potencia nominal (HP): 7.5 Fases x voltaje de alimentación: 3 X 220/440 (trifásico) Succi | imagenes_productos\media/catalog/product/cache/e40b73add044af4891fd6583f57b32e2/t/x/txe_small_3.webp
Motobomba de superficie multietapas vertical | T3 | https://www.vde.com.mx/t3-5xe75-8-p324.html | https://www.vde.com.mx/media/catalog/product/cache/e40b73add044af4891fd6583f57b32e2/t/x/txe_small_3.webp | Motobomba de superficie multietapas vertical SKU: T3.5XE75-8/P324 Cantidad - + Cantidad Mínima de compra: 1 Por favor agregue en múltiplos de: 1 Ver detalle Añadir a carrito Existencias Comparar Más Información Potencia nominal (HP): 7.5 Fases x voltaje de alimentación: 3 X 220/440 (trifásico) Succi | imagenes_productos\media/catalog/product/cache/e40b73add044af4891fd6583f57b32e2/t/x/txe_small_3.webp
Motobomba de superficie multietapas vertical | T3 | https://www.vde.com.mx/t3-5xe75-7-p324.html | https://www.vde.com.mx/media/catalog/product/cache/e40b73add044af4891fd6583f57b32e2/t/x/txe_small_3.webp | Motobomba de superficie multietapas vertical SKU: T3.5XE75-7/P324 Cantidad - + Cantidad Mínima de compra: 1 Por favor agregue en múltiplos de: 1 Ver detalle Añadir a carrito Existencias Comparar Más Información Potencia nominal (HP): 7.5 Fases x voltaje de alimentación: 3 X 220/440 (trifásico) Succi | imagenes_productos\media/catalog/product/cache/e40b73add044af4891fd6583f57b32e2/t/x/txe_small_3.webp
Motobomba de superficie multietapas vertical | T3 | https://www.vde.com.mx/t3-5xe55-6-p324.html | https://www.vde.com.mx/media/catalog/product/cache/e40b73add044af4891fd6583f57b32e2/t/x/txe_small_3.webp | Motobomba de superficie multietapas vertical SKU: T3.5XE55-6/P324 Cantidad - + Cantidad Mínima de compra: 1 Por favor agregue en múltiplos de: 1 Ver detalle Añadir a carrito Existencias Comparar Más Información Potencia nominal (HP): 5.5 Fases x voltaje de alimentación: 3 X 220/440 (trifásico) Succi | imagenes_productos\media/catalog/product/cache/e40b73add044af4891fd6583f57b32e2/t/x/txe_small_3.webp
Motobomba de superficie multietapas vertical | T3 | https://www.vde.com.mx/t3-5xe40-5-p324.html | https://www.vde.com.mx/media/catalog/product/cache/e40b73add044af4891fd6583f57b32e2/t/x/txe_small_3.webp | Motobomba de superficie multietapas vertical SKU: T3.5XE40-5/P324 Cantidad - + Cantidad Mínima de compra: 1 Por favor agregue en múltiplos de: 1 Ver detalle Añadir a carrito Existencias Comparar Más Información Potencia nominal (HP): 4 Fases x voltaje de alimentación: 3 X 220/440 (trifásico) Succión | imagenes_productos\media/catalog/product/cache/e40b73add044af4891fd6583f57b32e2/t/x/txe_small_3.webp
Motobomba de superficie multietapas vertical | T3 | https://www.vde.com.mx/t3-5xe40-4-p324.html | https://www.vde.com.mx/media/catalog/product/cache/e40b73add044af4891fd6583f57b32e2/t/x/txe_small_3.webp | Motobomba de superficie multietapas vertical SKU: T3.5XE40-4/P324 Cantidad - + Cantidad Mínima de compra: 1 Por favor agregue en múltiplos de: 1 Ver detalle Añadir a carrito Existencias Comparar Más Información Potencia nominal (HP): 4 Fases x voltaje de alimentación: 3 X 220/440 (trifásico) Succión | imagenes_productos\media/catalog/product/cache/e40b73add044af4891fd6583f57b32e2/t/x/txe_small_3.webp
Motobomba de superficie multietapas vertical | T3 | https://www.vde.com.mx/t3-5xe30-3-p324.html | https://www.vde.com.mx/media/catalog/product/cache/e40b73add044af4891fd6583f57b32e2/t/x/txe_small_3.webp | Motobomba de superficie multietapas vertical SKU: T3.5XE30-3/P324 Cantidad - + Cantidad Mínima de compra: 1 Por favor agregue en múltiplos de: 1 Ver detalle Añadir a carrito Existencias Comparar Más Información Potencia nominal (HP): 3 Fases x voltaje de alimentación: 3 X 220/440 (trifásico) Succión | imagenes_productos\media/catalog/product/cache/e40b73add044af4891fd6583f57b32e2/t/x/txe_small_3.webp
Motobomba de superficie multietapas vertical | T3 | https://www.vde.com.mx/t3-5xe20-2-p324.html | https://www.vde.com.mx/media/catalog/product/cache/e40b73add044af4891fd6583f57b32e2/t/x/txe_small_2.webp | Motobomba de superficie multietapas vertical SKU: T3.5XE20-2/P324 Cantidad - + Cantidad Mínima de compra: 1 Por favor agregue en múltiplos de: 1 Ver detalle Añadir a carrito Existencias Comparar Más Información Potencia nominal (HP): 2 Fases x voltaje de alimentación: 3 X 220/440 (trifásico) Succión | imagenes_productos\media/catalog/product/cache/e40b73add044af4891fd6583f57b32e2/t/x/txe_small_2.webp
Motobomba de superficie multietapas vertical | T3 | https://www.vde.com.mx/t3-5xe150-17-p324.html | https://www.vde.com.mx/media/catalog/product/cache/e40b73add044af4891fd6583f57b32e2/t/x/txe_big_1.webp | Motobomba de superficie multietapas vertical SKU: T3.5XE150-17/P324 Cantidad - + Cantidad Mínima de compra: 1 Por favor agregue en múltiplos de: 1 Ver detalle Añadir a carrito Existencias Comparar Más Información Potencia nominal (HP): 15 Fases x voltaje de alimentación: 3 X 220/440 (trifásico) Succ | imagenes_productos\media/catalog/product/cache/e40b73add044af4891fd6583f57b32e2/t/x/txe_big_1.webp
Motobomba de superficie multietapas vertical | T3 | https://www.vde.com.mx/t3-5xe150-16-p324.html | https://www.vde.com.mx/media/catalog/product/cache/e40b73add044af4891fd6583f57b32e2/t/x/txe_big_1.webp | Motobomba de superficie multietapas vertical SKU: T3.5XE150-16/P324 Cantidad - + Cantidad Mínima de compra: 1 Por favor agregue en múltiplos de: 1 Ver detalle Añadir a carrito Existencias Comparar Más Información Potencia nominal (HP): 15 Fases x voltaje de alimentación: 3 X 220/440 (trifásico) Succ | imagenes_productos\media/catalog/product/cache/e40b73add044af4891fd6583f57b32e2/t/x/txe_big_1.webp
Motobomba de superficie multietapas vertical | T3 | https://www.vde.com.mx/t3-5xe150-14-p324.html | https://www.vde.com.mx/media/catalog/product/cache/e40b73add044af4891fd6583f57b32e2/t/x/txe_big_1.webp | Motobomba de superficie multietapas vertical SKU: T3.5XE150-14/P324 Cantidad - + Cantidad Mínima de compra: 1 Por favor agregue en múltiplos de: 1 Ver detalle Añadir a carrito Existencias Comparar Más Información Potencia nominal (HP): 15 Fases x voltaje de alimentación: 3 X 220/440 (trifásico) Succ | imagenes_productos\media/catalog/product/cache/e40b73add044af4891fd6583f57b32e2/t/x/txe_big_1.webp
Motobomba de superficie multietapas vertical | T3 | https://www.vde.com.mx/t3-5xe10-1-p324.html | https://www.vde.com.mx/media/catalog/product/cache/e40b73add044af4891fd6583f57b32e2/t/x/txe_small_2.webp | Motobomba de superficie multietapas vertical SKU: T3.5XE10-1/P324 Cantidad - + Cantidad Mínima de compra: 1 Por favor agregue en múltiplos de: 1 Ver detalle Añadir a carrito Existencias Comparar Más Información Potencia nominal (HP): 1 Fases x voltaje de alimentación: 3 X 220/440 (trifásico) Succión | imagenes_productos\media/catalog/product/cache/e40b73add044af4891fd6583f57b32e2/t/x/txe_small_2.webp
Motobomba de superficie multietapas vertical | T3 | https://www.vde.com.mx/t3-5xe100-12-p324.html | https://www.vde.com.mx/media/catalog/product/cache/e40b73add044af4891fd6583f57b32e2/t/x/txe_big_1.webp | Motobomba de superficie multietapas vertical SKU: T3.5XE100-12/P324 Cantidad - + Cantidad Mínima de compra: 1 Por favor agregue en múltiplos de: 1 Ver detalle Añadir a carrito Existencias Comparar Más Información Potencia nominal (HP): 10 Fases x voltaje de alimentación: 3 X 220/440 (trifásico) Succ | imagenes_productos\media/catalog/product/cache/e40b73add044af4891fd6583f57b32e2/t/x/txe_big_1.webp
Motobomba de superficie multietapas vertical | T3 | https://www.vde.com.mx/t3-5xe100-10-p324.html | https://www.vde.com.mx/media/catalog/product/cache/e40b73add044af4891fd6583f57b32e2/t/x/txe_big_1.webp | Motobomba de superficie multietapas vertical SKU: T3.5XE100-10/P324 Cantidad - + Cantidad Mínima de compra: 1 Por favor agregue en múltiplos de: 1 Ver detalle Añadir a carrito Existencias Comparar Más Información Potencia nominal (HP): 10 Fases x voltaje de alimentación: 3 X 220/440 (trifásico) Succ | imagenes_productos\media/catalog/product/cache/e40b73add044af4891fd6583f57b32e2/t/x/txe_big_1.webp
Motobomba de superficie multietapas vertical | T2XE75-22 | https://www.vde.com.mx/t2xe75-22-p324.html | https://www.vde.com.mx/media/catalog/product/cache/e40b73add044af4891fd6583f57b32e2/t/x/txe_big_1.webp | Motobomba de superficie multietapas vertical SKU: T2XE75-22/P324 Cantidad - + Cantidad Mínima de compra: 1 Por favor agregue en múltiplos de: 1 Ver detalle Añadir a carrito Existencias Comparar Más Información Potencia nominal (HP): 7.5 Fases x voltaje de alimentación: 3 X 220/440 (trifásico) Succió | imagenes_productos\media/catalog/product/cache/e40b73add044af4891fd6583f57b32e2/t/x/txe_big_1.webp
Motobomba de superficie multietapas vertical | T2XE75-20 | https://www.vde.com.mx/t2xe75-20-p324.html | https://www.vde.com.mx/media/catalog/product/cache/e40b73add044af4891fd6583f57b32e2/t/x/txe_big_1.webp | Motobomba de superficie multietapas vertical SKU: T2XE75-20/P324 Cantidad - + Cantidad Mínima de compra: 1 Por favor agregue en múltiplos de: 1 Ver detalle Añadir a carrito Existencias Comparar Más Información Potencia nominal (HP): 7.5 Fases x voltaje de alimentación: 3 X 220/440 (trifásico) Succió | imagenes_productos\media/catalog/product/cache/e40b73add044af4891fd6583f57b32e2/t/x/txe_big_1.webp
Motobomba de superficie multietapas vertical | T2XE75-18 | https://www.vde.com.mx/t2xe75-18-p324.html | https://www.vde.com.mx/media/catalog/product/cache/e40b73add044af4891fd6583f57b32e2/t/x/txe_big_1.webp | Motobomba de superficie multietapas vertical SKU: T2XE75-18/P324 Cantidad - + Cantidad Mínima de compra: 1 Por favor agregue en múltiplos de: 1 Ver detalle Añadir a carrito Existencias Comparar Más Información Potencia nominal (HP): 7.5 Fases x voltaje de alimentación: 3 X 220/440 (trifásico) Succió | imagenes_productos\media/catalog/product/cache/e40b73add044af4891fd6583f57b32e2/t/x/txe_big_1.webp
Motobomba de superficie multietapas vertical | T2XE55-16 | https://www.vde.com.mx/t2xe55-16-p324.html | https://www.vde.com.mx/media/catalog/product/cache/e40b73add044af4891fd6583f57b32e2/t/x/txe_big_1.webp | Motobomba de superficie multietapas vertical SKU: T2XE55-16/P324 Cantidad - + Cantidad Mínima de compra: 1 Por favor agregue en múltiplos de: 1 Ver detalle Añadir a carrito Existencias Comparar Más Información Potencia nominal (HP): 5.5 Fases x voltaje de alimentación: 3 X 220/440 (trifásico) Succió | imagenes_productos\media/catalog/product/cache/e40b73add044af4891fd6583f57b32e2/t/x/txe_big_1.webp
Motobomba de superficie multietapas vertical | T2XE55-15 | https://www.vde.com.mx/t2xe55-15-p324.html | https://www.vde.com.mx/media/catalog/product/cache/e40b73add044af4891fd6583f57b32e2/t/x/txe_big_1.webp | Motobomba de superficie multietapas vertical SKU: T2XE55-15/P324 Cantidad - + Cantidad Mínima de compra: 1 Por favor agregue en múltiplos de: 1 Ver detalle Añadir a carrito Existencias Comparar Más Información Potencia nominal (HP): 5.5 Fases x voltaje de alimentación: 3 X 220/440 (trifásico) Succió | imagenes_productos\media/catalog/product/cache/e40b73add044af4891fd6583f57b32e2/t/x/txe_big_1.webp
Motobomba de superficie multietapas vertical | T2XE55-14 | https://www.vde.com.mx/t2xe55-14-p324.html | https://www.vde.com.mx/media/catalog/product/cache/e40b73add044af4891fd6583f57b32e2/t/x/txe_big_1.webp | Motobomba de superficie multietapas vertical SKU: T2XE55-14/P324 Cantidad - + Cantidad Mínima de compra: 1 Por favor agregue en múltiplos de: 1 Ver detalle Añadir a carrito Existencias Comparar Más Información Potencia nominal (HP): 5.5 Fases x voltaje de alimentación: 3 X 220/440 (trifásico) Succió | imagenes_productos\media/catalog/product/cache/e40b73add044af4891fd6583f57b32e2/t/x/txe_big_1.webp
Motobomba de superficie multietapas vertical | T2XE55-13 | https://www.vde.com.mx/t2xe55-13-p324.html | https://www.vde.com.mx/media/catalog/product/cache/e40b73add044af4891fd6583f57b32e2/t/x/txe_big_1.webp | Motobomba de superficie multietapas vertical SKU: T2XE55-13/P324 Cantidad - + Cantidad Mínima de compra: 1 Por favor agregue en múltiplos de: 1 Ver detalle Añadir a carrito Existencias Comparar Más Información Potencia nominal (HP): 5.5 Fases x voltaje de alimentación: 3 X 220/440 (trifásico) Succió | imagenes_productos\media/catalog/product/cache/e40b73add044af4891fd6583f57b32e2/t/x/txe_big_1.webp
Motobomba de superficie multietapas vertical | T2XE40-12 | https://www.vde.com.mx/t2xe40-12-p324.html | https://www.vde.com.mx/media/catalog/product/cache/e40b73add044af4891fd6583f57b32e2/t/x/txe_big_1.webp | Motobomba de superficie multietapas vertical SKU: T2XE40-12/P324 Cantidad - + Cantidad Mínima de compra: 1 Por favor agregue en múltiplos de: 1 Ver detalle Añadir a carrito Existencias Comparar Más Información Potencia nominal (HP): 4 Fases x voltaje de alimentación: 3 X 220/440 (trifásico) Succión: | imagenes_productos\media/catalog/product/cache/e40b73add044af4891fd6583f57b32e2/t/x/txe_big_1.webp
Motobomba de superficie multietapas vertical | T2XE40-11 | https://www.vde.com.mx/t2xe40-11-p324.html | https://www.vde.com.mx/media/catalog/product/cache/e40b73add044af4891fd6583f57b32e2/t/x/txe_big_1.webp | Motobomba de superficie multietapas vertical SKU: T2XE40-11/P324 Cantidad - + Cantidad Mínima de compra: 1 Por favor agregue en múltiplos de: 1 Ver detalle Añadir a carrito Existencias Comparar Más Información Potencia nominal (HP): 4 Fases x voltaje de alimentación: 3 X 220/440 (trifásico) Succión: | imagenes_productos\media/catalog/product/cache/e40b73add044af4891fd6583f57b32e2/t/x/txe_big_1.webp
Motobomba de superficie multietapas vertical | T2XE40-10 | https://www.vde.com.mx/t2xe40-10-p324.html | https://www.vde.com.mx/media/catalog/product/cache/e40b73add044af4891fd6583f57b32e2/t/x/txe_big_1.webp | Motobomba de superficie multietapas vertical SKU: T2XE40-10/P324 Cantidad - + Cantidad Mínima de compra: 1 Por favor agregue en múltiplos de: 1 Ver detalle Añadir a carrito Existencias Comparar Más Información Potencia nominal (HP): 4 Fases x voltaje de alimentación: 3 X 220/440 (trifásico) Succión: | imagenes_productos\media/catalog/product/cache/e40b73add044af4891fd6583f57b32e2/t/x/txe_big_1.webp
Motobomba de superficie multietapas vertical | T2XE30-9 | https://www.vde.com.mx/t2xe30-9-p324.html | https://www.vde.com.mx/media/catalog/product/cache/e40b73add044af4891fd6583f57b32e2/t/x/txe_small_2.webp | Motobomba de superficie multietapas vertical SKU: T2XE30-9/P324 Cantidad - + Cantidad Mínima de compra: 1 Por favor agregue en múltiplos de: 1 Ver detalle Añadir a carrito Existencias Comparar Más Información Potencia nominal (HP): 3 Fases x voltaje de alimentación: 3 X 220/440 (trifásico) Succión: | imagenes_productos\media/catalog/product/cache/e40b73add044af4891fd6583f57b32e2/t/x/txe_small_2.webp
Motobomba de superficie multietapas vertical | T2XE30-8 | https://www.vde.com.mx/t2xe30-8-p324.html | https://www.vde.com.mx/media/catalog/product/cache/e40b73add044af4891fd6583f57b32e2/t/x/txe_small_2.webp | Motobomba de superficie multietapas vertical SKU: T2XE30-8/P324 Cantidad - + Cantidad Mínima de compra: 1 Por favor agregue en múltiplos de: 1 Ver detalle Añadir a carrito Existencias Comparar Más Información Potencia nominal (HP): 3 Fases x voltaje de alimentación: 3 X 220/440 (trifásico) Succión: | imagenes_productos\media/catalog/product/cache/e40b73add044af4891fd6583f57b32e2/t/x/txe_small_2.webp
Motobomba de superficie multietapas vertical | T2XE30-7 | https://www.vde.com.mx/t2xe30-7-p324.html | https://www.vde.com.mx/media/catalog/product/cache/e40b73add044af4891fd6583f57b32e2/t/x/txe_small_2.webp | Motobomba de superficie multietapas vertical SKU: T2XE30-7/P324 Cantidad - + Cantidad Mínima de compra: 1 Por favor agregue en múltiplos de: 1 Ver detalle Añadir a carrito Existencias Comparar Más Información Potencia nominal (HP): 3 Fases x voltaje de alimentación: 3 X 220/440 (trifásico) Succión: | imagenes_productos\media/catalog/product/cache/e40b73add044af4891fd6583f57b32e2/t/x/txe_small_2.webp
Motobomba de superficie multietapas vertical | T2XE30-6 | https://www.vde.com.mx/t2xe30-6-p324.html | https://www.vde.com.mx/media/catalog/product/cache/e40b73add044af4891fd6583f57b32e2/t/x/txe_small_2.webp | Motobomba de superficie multietapas vertical SKU: T2XE30-6/P324 Cantidad - + Cantidad Mínima de compra: 1 Por favor agregue en múltiplos de: 1 Ver detalle Añadir a carrito Existencias Comparar Más Información Potencia nominal (HP): 3 Fases x voltaje de alimentación: 3 X 220/440 (trifásico) Succión: | imagenes_productos\media/catalog/product/cache/e40b73add044af4891fd6583f57b32e2/t/x/txe_small_2.webp
Motobomba de superficie multietapas vertical | T2XE20-5 | https://www.vde.com.mx/t2xe20-5-p324.html | https://www.vde.com.mx/media/catalog/product/cache/e40b73add044af4891fd6583f57b32e2/t/x/txe_small_2.webp | Motobomba de superficie multietapas vertical SKU: T2XE20-5/P324 Cantidad - + Cantidad Mínima de compra: 1 Por favor agregue en múltiplos de: 1 Ver detalle Añadir a carrito Existencias Comparar Más Información Potencia nominal (HP): 2 Fases x voltaje de alimentación: 3 X 220/440 (trifásico) Succión: | imagenes_productos\media/catalog/product/cache/e40b73add044af4891fd6583f57b32e2/t/x/txe_small_2.webp
Motobomba de superficie multietapas vertical | T2XE15-4 | https://www.vde.com.mx/t2xe15-4-p324.html | https://www.vde.com.mx/media/catalog/product/cache/e40b73add044af4891fd6583f57b32e2/t/x/txe_small_2.webp | Motobomba de superficie multietapas vertical SKU: T2XE15-4/P324 Cantidad - + Cantidad Mínima de compra: 1 Por favor agregue en múltiplos de: 1 Ver detalle Añadir a carrito Existencias Comparar Más Información Potencia nominal (HP): 1.5 Fases x voltaje de alimentación: 3 X 220/440 (trifásico) Succión | imagenes_productos\media/catalog/product/cache/e40b73add044af4891fd6583f57b32e2/t/x/txe_small_2.webp
Motobomba de superficie multietapas vertical | T2XE15-3 | https://www.vde.com.mx/t2xe15-3-p324.html | https://www.vde.com.mx/media/catalog/product/cache/e40b73add044af4891fd6583f57b32e2/t/x/txe_small_2.webp | Motobomba de superficie multietapas vertical SKU: T2XE15-3/P324 Cantidad - + Cantidad Mínima de compra: 1 Por favor agregue en múltiplos de: 1 Ver detalle Añadir a carrito Existencias Comparar Más Información Potencia nominal (HP): 1.5 Fases x voltaje de alimentación: 3 X 220/440 (trifásico) Succión | imagenes_productos\media/catalog/product/cache/e40b73add044af4891fd6583f57b32e2/t/x/txe_small_2.webp
Motobomba de superficie multietapas vertical | T2XE100-24 | https://www.vde.com.mx/t2xe100-24-p324.html | https://www.vde.com.mx/media/catalog/product/cache/e40b73add044af4891fd6583f57b32e2/t/x/txe_big_1.webp | Motobomba de superficie multietapas vertical SKU: T2XE100-24/P324 Cantidad - + Cantidad Mínima de compra: 1 Por favor agregue en múltiplos de: 1 Ver detalle Añadir a carrito Existencias Comparar Más Información Potencia nominal (HP): 10 Fases x voltaje de alimentación: 3 X 220/440 (trifásico) Succió | imagenes_productos\media/catalog/product/cache/e40b73add044af4891fd6583f57b32e2/t/x/txe_big_1.webp
Motobomba de superficie multietapas vertical | T2XE07-2 | https://www.vde.com.mx/t2xe07-2-p324.html | https://www.vde.com.mx/media/catalog/product/cache/e40b73add044af4891fd6583f57b32e2/t/x/txe_small_2.webp | Motobomba de superficie multietapas vertical SKU: T2XE07-2/P324 Cantidad - + Cantidad Mínima de compra: 1 Por favor agregue en múltiplos de: 1 Ver detalle Añadir a carrito Existencias Comparar Más Información Potencia nominal (HP): 0.75 Fases x voltaje de alimentación: 3 X 220/440 (trifásico) Succió | imagenes_productos\media/catalog/product/cache/e40b73add044af4891fd6583f57b32e2/t/x/txe_small_2.webp
Motobomba de superficie multietapas vertical | T1XE55-25 | https://www.vde.com.mx/t1xe55-25-p324.html | https://www.vde.com.mx/media/catalog/product/cache/e40b73add044af4891fd6583f57b32e2/t/x/txe_big_1.webp | Motobomba de superficie multietapas vertical SKU: T1XE55-25/P324 Cantidad - + Cantidad Mínima de compra: 1 Por favor agregue en múltiplos de: 1 Ver detalle Añadir a carrito Existencias Comparar Más Información Potencia nominal (HP): 5.5 Fases x voltaje de alimentación: 3 X 220/440 (trifásico) Succió | imagenes_productos\media/catalog/product/cache/e40b73add044af4891fd6583f57b32e2/t/x/txe_big_1.webp
Motobomba de superficie multietapas vertical | T1XE40-23 | https://www.vde.com.mx/t1xe40-23-p324.html | https://www.vde.com.mx/media/catalog/product/cache/e40b73add044af4891fd6583f57b32e2/t/x/txe_big_1.webp | Motobomba de superficie multietapas vertical SKU: T1XE40-23/P324 Cantidad - + Cantidad Mínima de compra: 1 Por favor agregue en múltiplos de: 1 Ver detalle Añadir a carrito Existencias Comparar Más Información Potencia nominal (HP): 4 Fases x voltaje de alimentación: 3 X 220/440 (trifásico) Succión: | imagenes_productos\media/catalog/product/cache/e40b73add044af4891fd6583f57b32e2/t/x/txe_big_1.webp
Motobomba de superficie multietapas vertical | T1XE40-21 | https://www.vde.com.mx/t1xe40-21-p324.html | https://www.vde.com.mx/media/catalog/product/cache/e40b73add044af4891fd6583f57b32e2/t/x/txe_big_1.webp | Motobomba de superficie multietapas vertical SKU: T1XE40-21/P324 Cantidad - + Cantidad Mínima de compra: 1 Por favor agregue en múltiplos de: 1 Ver detalle Añadir a carrito Existencias Comparar Más Información Potencia nominal (HP): 4 Fases x voltaje de alimentación: 3 X 220/440 (trifásico) Succión: | imagenes_productos\media/catalog/product/cache/e40b73add044af4891fd6583f57b32e2/t/x/txe_big_1.webp
Motobomba de superficie multietapas vertical | T1XE40-19 | https://www.vde.com.mx/t1xe40-19-p324.html | https://www.vde.com.mx/media/catalog/product/cache/e40b73add044af4891fd6583f57b32e2/t/x/txe_big_1.webp | Motobomba de superficie multietapas vertical SKU: T1XE40-19/P324 Cantidad - + Cantidad Mínima de compra: 1 Por favor agregue en múltiplos de: 1 Ver detalle Añadir a carrito Existencias Comparar Más Información Potencia nominal (HP): 4 Fases x voltaje de alimentación: 3 X 220/440 (trifásico) Succión: | imagenes_productos\media/catalog/product/cache/e40b73add044af4891fd6583f57b32e2/t/x/txe_big_1.webp
Motobomba de superficie multietapas vertical | T1XE30-17 | https://www.vde.com.mx/t1xe30-17-p324.html | https://www.vde.com.mx/media/catalog/product/cache/e40b73add044af4891fd6583f57b32e2/t/x/txe_big_1.webp | Motobomba de superficie multietapas vertical SKU: T1XE30-17/P324 Cantidad - + Cantidad Mínima de compra: 1 Por favor agregue en múltiplos de: 1 Ver detalle Añadir a carrito Existencias Comparar Más Información Potencia nominal (HP): 3 Fases x voltaje de alimentación: 3 X 220/440 (trifásico) Succión: | imagenes_productos\media/catalog/product/cache/e40b73add044af4891fd6583f57b32e2/t/x/txe_big_1.webp
Motobomba de superficie multietapas vertical | T1XE30-15 | https://www.vde.com.mx/t1xe30-15-p324.html | https://www.vde.com.mx/media/catalog/product/cache/e40b73add044af4891fd6583f57b32e2/t/x/txe_big_1.webp | Motobomba de superficie multietapas vertical SKU: T1XE30-15/P324 Cantidad - + Cantidad Mínima de compra: 1 Por favor agregue en múltiplos de: 1 Ver detalle Añadir a carrito Existencias Comparar Más Información Potencia nominal (HP): 3 Fases x voltaje de alimentación: 3 X 220/440 (trifásico) Succión: | imagenes_productos\media/catalog/product/cache/e40b73add044af4891fd6583f57b32e2/t/x/txe_big_1.webp
Motobomba de superficie multietapas vertical | T1XE30-13 | https://www.vde.com.mx/t1xe30-13-p324.html | https://www.vde.com.mx/media/catalog/product/cache/e40b73add044af4891fd6583f57b32e2/t/x/txe_big_1.webp | Motobomba de superficie multietapas vertical SKU: T1XE30-13/P324 Cantidad - + Cantidad Mínima de compra: 1 Por favor agregue en múltiplos de: 1 Ver detalle Añadir a carrito Existencias Comparar Más Información Potencia nominal (HP): 3 Fases x voltaje de alimentación: 3 X 220/440 (trifásico) Succión: | imagenes_productos\media/catalog/product/cache/e40b73add044af4891fd6583f57b32e2/t/x/txe_big_1.webp
Motobomba de superficie multietapas vertical | T1XE30-12 | https://www.vde.com.mx/t1xe30-12-p324.html | https://www.vde.com.mx/media/catalog/product/cache/e40b73add044af4891fd6583f57b32e2/t/x/txe_big_1.webp | Motobomba de superficie multietapas vertical SKU: T1XE30-12/P324 Cantidad - + Cantidad Mínima de compra: 1 Por favor agregue en múltiplos de: 1 Ver detalle Añadir a carrito Existencias Comparar Más Información Potencia nominal (HP): 3 Fases x voltaje de alimentación: 3 X 220/440 (trifásico) Succión: | imagenes_productos\media/catalog/product/cache/e40b73add044af4891fd6583f57b32e2/t/x/txe_big_1.webp
Motobomba de superficie multietapas vertical | T1XE20-9 | https://www.vde.com.mx/t1xe20-9-p324.html | https://www.vde.com.mx/media/catalog/product/cache/e40b73add044af4891fd6583f57b32e2/t/x/txe_small_2.webp | Motobomba de superficie multietapas vertical SKU: T1XE20-9/P324 Cantidad - + Cantidad Mínima de compra: 1 Por favor agregue en múltiplos de: 1 Ver detalle Añadir a carrito Existencias Comparar Más Información Potencia nominal (HP): 2 Fases x voltaje de alimentación: 3 X 220/440 (trifásico) Succión: | imagenes_productos\media/catalog/product/cache/e40b73add044af4891fd6583f57b32e2/t/x/txe_small_2.webp
Motobomba de superficie multietapas vertical | T1XE20-11 | https://www.vde.com.mx/t1xe20-11-p324.html | https://www.vde.com.mx/media/catalog/product/cache/e40b73add044af4891fd6583f57b32e2/t/x/txe_big_1.webp | Motobomba de superficie multietapas vertical SKU: T1XE20-11/P324 Cantidad - + Cantidad Mínima de compra: 1 Por favor agregue en múltiplos de: 1 Ver detalle Añadir a carrito Existencias Comparar Más Información Potencia nominal (HP): 2 Fases x voltaje de alimentación: 3 X 220/440 (trifásico) Succión: | imagenes_productos\media/catalog/product/cache/e40b73add044af4891fd6583f57b32e2/t/x/txe_big_1.webp
Motobomba de superficie multietapas vertical | T1XE20-10 | https://www.vde.com.mx/t1xe20-10-p324.html | https://www.vde.com.mx/media/catalog/product/cache/e40b73add044af4891fd6583f57b32e2/t/x/txe_big_1.webp | Motobomba de superficie multietapas vertical SKU: T1XE20-10/P324 Cantidad - + Cantidad Mínima de compra: 1 Por favor agregue en múltiplos de: 1 Ver detalle Añadir a carrito Existencias Comparar Más Información Potencia nominal (HP): 2 Fases x voltaje de alimentación: 3 X 220/440 (trifásico) Succión: | imagenes_productos\media/catalog/product/cache/e40b73add044af4891fd6583f57b32e2/t/x/txe_big_1.webp
Motobomba de superficie multietapas vertical | T1XE15-8 | https://www.vde.com.mx/t1xe15-8-p324.html | https://www.vde.com.mx/media/catalog/product/cache/e40b73add044af4891fd6583f57b32e2/t/x/txe_small_2.webp | Motobomba de superficie multietapas vertical SKU: T1XE15-8/P324 Cantidad - + Cantidad Mínima de compra: 1 Por favor agregue en múltiplos de: 1 Ver detalle Añadir a carrito Existencias Comparar Más Información Potencia nominal (HP): 1.5 Fases x voltaje de alimentación: 3 X 220/440 (trifásico) Succión | imagenes_productos\media/catalog/product/cache/e40b73add044af4891fd6583f57b32e2/t/x/txe_small_2.webp
Motobomba de superficie multietapas vertical | T1XE15-7 | https://www.vde.com.mx/t1xe15-7-p324.html | https://www.vde.com.mx/media/catalog/product/cache/e40b73add044af4891fd6583f57b32e2/t/x/txe_small_2.webp | Motobomba de superficie multietapas vertical SKU: T1XE15-7/P324 Cantidad - + Cantidad Mínima de compra: 1 Por favor agregue en múltiplos de: 1 Ver detalle Añadir a carrito Existencias Comparar Más Información Potencia nominal (HP): 1.5 Fases x voltaje de alimentación: 3 X 220/440 (trifásico) Succión | imagenes_productos\media/catalog/product/cache/e40b73add044af4891fd6583f57b32e2/t/x/txe_small_2.webp
Motobomba de superficie multietapas vertical | T1XE15-6 | https://www.vde.com.mx/t1xe15-6-p324.html | https://www.vde.com.mx/media/catalog/product/cache/e40b73add044af4891fd6583f57b32e2/t/x/txe_small_2.webp | Motobomba de superficie multietapas vertical SKU: T1XE15-6/P324 Cantidad - + Cantidad Mínima de compra: 1 Por favor agregue en múltiplos de: 1 Ver detalle Añadir a carrito Existencias Comparar Más Información Potencia nominal (HP): 1.5 Fases x voltaje de alimentación: 3 X 220/440 (trifásico) Succión | imagenes_productos\media/catalog/product/cache/e40b73add044af4891fd6583f57b32e2/t/x/txe_small_2.webp
Motobomba de superficie multietapas vertical | T1XE10-5 | https://www.vde.com.mx/t1xe10-5-p324.html | https://www.vde.com.mx/media/catalog/product/cache/e40b73add044af4891fd6583f57b32e2/t/x/txe_small_2.webp | Motobomba de superficie multietapas vertical SKU: T1XE10-5/P324 Cantidad - + Cantidad Mínima de compra: 1 Por favor agregue en múltiplos de: 1 Ver detalle Añadir a carrito Existencias Comparar Más Información Potencia nominal (HP): 1 Fases x voltaje de alimentación: 3 X 220/440 (trifásico) Succión: | imagenes_productos\media/catalog/product/cache/e40b73add044af4891fd6583f57b32e2/t/x/txe_small_2.webp
Motobomba de superficie multietapas vertical | T1XE07-4 | https://www.vde.com.mx/t1xe07-4-p324.html | https://www.vde.com.mx/media/catalog/product/cache/e40b73add044af4891fd6583f57b32e2/t/x/txe_small_2.webp | Motobomba de superficie multietapas vertical SKU: T1XE07-4/P324 Cantidad - + Cantidad Mínima de compra: 1 Por favor agregue en múltiplos de: 1 Ver detalle Añadir a carrito Existencias Comparar Más Información Potencia nominal (HP): 0.75 Fases x voltaje de alimentación: 3 X 220/440 (trifásico) Succió | imagenes_productos\media/catalog/product/cache/e40b73add044af4891fd6583f57b32e2/t/x/txe_small_2.webp
Motobomba de superficie multietapas vertical | T1XE07-3 | https://www.vde.com.mx/t1xe07-3-p324.html | https://www.vde.com.mx/media/catalog/product/cache/e40b73add044af4891fd6583f57b32e2/t/x/txe_small_2.webp | Motobomba de superficie multietapas vertical SKU: T1XE07-3/P324 Cantidad - + Cantidad Mínima de compra: 1 Por favor agregue en múltiplos de: 1 Ver detalle Añadir a carrito Existencias Comparar Más Información Potencia nominal (HP): 0.75 Fases x voltaje de alimentación: 3 X 220/440 (trifásico) Succió | imagenes_productos\media/catalog/product/cache/e40b73add044af4891fd6583f57b32e2/t/x/txe_small_2.webp
Motobomba de superficie multietapas vertical | T1XE05-2 | https://www.vde.com.mx/t1xe05-2-p324.html | https://www.vde.com.mx/media/catalog/product/cache/e40b73add044af4891fd6583f57b32e2/t/x/txe_small_2.webp | Motobomba de superficie multietapas vertical SKU: T1XE05-2/P324 Cantidad - + Cantidad Mínima de compra: 1 Por favor agregue en múltiplos de: 1 Ver detalle Añadir a carrito Existencias Comparar Más Información Potencia nominal (HP): 0.5 Fases x voltaje de alimentación: 3 X 220/440 (trifásico) Succión | imagenes_productos\media/catalog/product/cache/e40b73add044af4891fd6583f57b32e2/t/x/txe_small_2.webp
Motobomba de superficie multietapas vertical | T13XE75-1-1 | https://www.vde.com.mx/t13xe75-1-1-p324.html | https://www.vde.com.mx/media/catalog/product/cache/e40b73add044af4891fd6583f57b32e2/t/x/txe_small_2.webp | Motobomba de superficie multietapas vertical SKU: T13XE75-1-1/P324 Cantidad - + Cantidad Mínima de compra: 1 Por favor agregue en múltiplos de: 1 Ver detalle Añadir a carrito Existencias Comparar Más Información Potencia nominal (HP): 7.5 Fases x voltaje de alimentación: 3 X 220/440 (trifásico) Succ | imagenes_productos\media/catalog/product/cache/e40b73add044af4891fd6583f57b32e2/t/x/txe_small_2.webp
Motobomba de superficie multietapas vertical | T13XE400-5-2 | https://www.vde.com.mx/t13xe400-5-2-p324.html | https://www.vde.com.mx/media/catalog/product/cache/e40b73add044af4891fd6583f57b32e2/t/x/txe_small_2.webp | Motobomba de superficie multietapas vertical SKU: T13XE400-5-2/P324 Cantidad - + Cantidad Mínima de compra: 1 Por favor agregue en múltiplos de: 1 Ver detalle Añadir a carrito Existencias Comparar Más Información Potencia nominal (HP): 40 Fases x voltaje de alimentación: 3 X 220/440 (trifásico) Succ | imagenes_productos\media/catalog/product/cache/e40b73add044af4891fd6583f57b32e2/t/x/txe_small_2.webp
Motobomba de superficie multietapas vertical | T13XE400-5-1 | https://www.vde.com.mx/t13xe400-5-1-p324.html | https://www.vde.com.mx/media/catalog/product/cache/e40b73add044af4891fd6583f57b32e2/t/x/txe_small_2.webp | Motobomba de superficie multietapas vertical SKU: T13XE400-5-1/P324 Cantidad - + Cantidad Mínima de compra: 1 Por favor agregue en múltiplos de: 1 Ver detalle Añadir a carrito Existencias Comparar Más Información Potencia nominal (HP): 40 Fases x voltaje de alimentación: 3 X 220/440 (trifásico) Succ | imagenes_productos\media/catalog/product/cache/e40b73add044af4891fd6583f57b32e2/t/x/txe_small_2.webp
Motobomba de superficie multietapas vertical | T13XE400-5 | https://www.vde.com.mx/t13xe400-5-p324.html | https://www.vde.com.mx/media/catalog/product/cache/e40b73add044af4891fd6583f57b32e2/t/x/txe_small_2.webp | Motobomba de superficie multietapas vertical SKU: T13XE400-5/P324 Cantidad - + Cantidad Mínima de compra: 1 Por favor agregue en múltiplos de: 1 Ver detalle Añadir a carrito Existencias Comparar Más Información Potencia nominal (HP): 40 Fases x voltaje de alimentación: 3 X 220/440 (trifásico) Succió | imagenes_productos\media/catalog/product/cache/e40b73add044af4891fd6583f57b32e2/t/x/txe_small_2.webp
Motobomba de superficie multietapas vertical | T13XE400-4-1 | https://www.vde.com.mx/t13xe400-4-1-p324.html | https://www.vde.com.mx/media/catalog/product/cache/e40b73add044af4891fd6583f57b32e2/t/x/txe_small_2.webp | Motobomba de superficie multietapas vertical SKU: T13XE400-4-1/P324 Cantidad - + Cantidad Mínima de compra: 1 Por favor agregue en múltiplos de: 1 Ver detalle Añadir a carrito Existencias Comparar Más Información Potencia nominal (HP): 40 Fases x voltaje de alimentación: 3 X 220/440 (trifásico) Succ | imagenes_productos\media/catalog/product/cache/e40b73add044af4891fd6583f57b32e2/t/x/txe_small_2.webp
Motobomba de superficie multietapas vertical | T13XE400-4 | https://www.vde.com.mx/t13xe400-4-p324.html | https://www.vde.com.mx/media/catalog/product/cache/e40b73add044af4891fd6583f57b32e2/t/x/txe_small_2.webp | Motobomba de superficie multietapas vertical SKU: T13XE400-4/P324 Cantidad - + Cantidad Mínima de compra: 1 Por favor agregue en múltiplos de: 1 Ver detalle Añadir a carrito Existencias Comparar Más Información Potencia nominal (HP): 40 Fases x voltaje de alimentación: 3 X 220/440 (trifásico) Succió | imagenes_productos\media/catalog/product/cache/e40b73add044af4891fd6583f57b32e2/t/x/txe_small_2.webp
Motobomba de superficie multietapas vertical | T13XE300-4-2 | https://www.vde.com.mx/t13xe300-4-2-p324.html | https://www.vde.com.mx/media/catalog/product/cache/e40b73add044af4891fd6583f57b32e2/t/x/txe_small_2.webp | Motobomba de superficie multietapas vertical SKU: T13XE300-4-2/P324 Cantidad - + Cantidad Mínima de compra: 1 Por favor agregue en múltiplos de: 1 Ver detalle Añadir a carrito Existencias Comparar Más Información Potencia nominal (HP): 30 Fases x voltaje de alimentación: 3 X 220/440 (trifásico) Succ | imagenes_productos\media/catalog/product/cache/e40b73add044af4891fd6583f57b32e2/t/x/txe_small_2.webp
Motobomba de superficie multietapas vertical | T13XE250-3-2 | https://www.vde.com.mx/t13xe250-3-2-p324.html | https://www.vde.com.mx/media/catalog/product/cache/e40b73add044af4891fd6583f57b32e2/t/x/txe_small_2.webp | Motobomba de superficie multietapas vertical SKU: T13XE250-3-2/P324 Cantidad - + Cantidad Mínima de compra: 1 Por favor agregue en múltiplos de: 1 Ver detalle Añadir a carrito Existencias Comparar Más Información Potencia nominal (HP): 25 Fases x voltaje de alimentación: 3 X 220/440 (trifásico) Succ | imagenes_productos\media/catalog/product/cache/e40b73add044af4891fd6583f57b32e2/t/x/txe_small_2.webp
Motobomba de superficie multietapas vertical | T13XE250-3-1 | https://www.vde.com.mx/t13xe250-3-1-p324.html | https://www.vde.com.mx/media/catalog/product/cache/e40b73add044af4891fd6583f57b32e2/t/x/txe_small_2.webp | Motobomba de superficie multietapas vertical SKU: T13XE250-3-1/P324 Cantidad - + Cantidad Mínima de compra: 1 Por favor agregue en múltiplos de: 1 Ver detalle Añadir a carrito Existencias Comparar Más Información Potencia nominal (HP): 25 Fases x voltaje de alimentación: 3 X 220/440 (trifásico) Succ | imagenes_productos\media/catalog/product/cache/e40b73add044af4891fd6583f57b32e2/t/x/txe_small_2.webp
Motobomba de superficie multietapas vertical | T13XE250-3 | https://www.vde.com.mx/t13xe250-3-p324.html | https://www.vde.com.mx/media/catalog/product/cache/e40b73add044af4891fd6583f57b32e2/t/x/txe_small_2.webp | Motobomba de superficie multietapas vertical SKU: T13XE250-3/P324 Cantidad - + Cantidad Mínima de compra: 1 Por favor agregue en múltiplos de: 1 Ver detalle Añadir a carrito Existencias Comparar Más Información Potencia nominal (HP): 25 Fases x voltaje de alimentación: 3 X 220/440 (trifásico) Succió | imagenes_productos\media/catalog/product/cache/e40b73add044af4891fd6583f57b32e2/t/x/txe_small_2.webp
Motobomba de superficie multietapas vertical | T13XE200-2 | https://www.vde.com.mx/t13xe200-2-p324.html | https://www.vde.com.mx/media/catalog/product/cache/e40b73add044af4891fd6583f57b32e2/t/x/txe_small_1.webp | Motobomba de superficie multietapas vertical SKU: T13XE200-2/P324 Cantidad - + Cantidad Mínima de compra: 1 Por favor agregue en múltiplos de: 1 Ver detalle Añadir a carrito Existencias Comparar Más Información Potencia nominal (HP): 20 Fases x voltaje de alimentación: 3 X 220/440 (trifásico) Succió | imagenes_productos\media/catalog/product/cache/e40b73add044af4891fd6583f57b32e2/t/x/txe_small_1.webp
Motobomba de superficie multietapas vertical | T13XE150-2-2 | https://www.vde.com.mx/t13xe150-2-2-p324.html | https://www.vde.com.mx/media/catalog/product/cache/e40b73add044af4891fd6583f57b32e2/t/x/txe_small_1.webp | Motobomba de superficie multietapas vertical SKU: T13XE150-2-2/P324 Cantidad - + Cantidad Mínima de compra: 1 Por favor agregue en múltiplos de: 1 Ver detalle Añadir a carrito Existencias Comparar Más Información Potencia nominal (HP): 15 Fases x voltaje de alimentación: 3 X 220/440 (trifásico) Succ | imagenes_productos\media/catalog/product/cache/e40b73add044af4891fd6583f57b32e2/t/x/txe_small_1.webp
Motobomba de superficie multietapas vertical | T13XE150-2-1 | https://www.vde.com.mx/t13xe150-2-1-p324.html | https://www.vde.com.mx/media/catalog/product/cache/e40b73add044af4891fd6583f57b32e2/t/x/txe_small_1.webp | Motobomba de superficie multietapas vertical SKU: T13XE150-2-1/P324 Cantidad - + Cantidad Mínima de compra: 1 Por favor agregue en múltiplos de: 1 Ver detalle Añadir a carrito Existencias Comparar Más Información Potencia nominal (HP): 15 Fases x voltaje de alimentación: 3 X 220/440 (trifásico) Succ | imagenes_productos\media/catalog/product/cache/e40b73add044af4891fd6583f57b32e2/t/x/txe_small_1.webp
Motobomba de superficie multietapas vertical | T13XE100-1 | https://www.vde.com.mx/t13xe100-1-p324.html | https://www.vde.com.mx/media/catalog/product/cache/e40b73add044af4891fd6583f57b32e2/t/x/txe_small_1.webp | Motobomba de superficie multietapas vertical SKU: T13XE100-1/P324 Cantidad - + Cantidad Mínima de compra: 1 Por favor agregue en múltiplos de: 1 Ver detalle Añadir a carrito Existencias Comparar Más Información Potencia nominal (HP): 10 Fases x voltaje de alimentación: 3 X 220/440 (trifásico) Succió | imagenes_productos\media/catalog/product/cache/e40b73add044af4891fd6583f57b32e2/t/x/txe_small_1.webp
Motobomba de superficie multietapas vertical | T10XE75-2-2 | https://www.vde.com.mx/t10xe75-2-2-p324.html | https://www.vde.com.mx/media/catalog/product/cache/e40b73add044af4891fd6583f57b32e2/t/x/txe_small_1.webp | Motobomba de superficie multietapas vertical SKU: T10XE75-2-2/P324 Cantidad - + Cantidad Mínima de compra: 1 Por favor agregue en múltiplos de: 1 Ver detalle Añadir a carrito Existencias Comparar Más Información Potencia nominal (HP): 7.5 Fases x voltaje de alimentación: 3 X 220/440 (trifásico) Succ | imagenes_productos\media/catalog/product/cache/e40b73add044af4891fd6583f57b32e2/t/x/txe_small_1.webp
Motobomba de superficie multietapas vertical | T10XE75-2-1 | https://www.vde.com.mx/t10xe75-2-1-p324.html | https://www.vde.com.mx/media/catalog/product/cache/e40b73add044af4891fd6583f57b32e2/t/x/txe_small_1.webp | Motobomba de superficie multietapas vertical SKU: T10XE75-2-1/P324 Cantidad - + Cantidad Mínima de compra: 1 Por favor agregue en múltiplos de: 1 Ver detalle Añadir a carrito Existencias Comparar Más Información Potencia nominal (HP): 7.5 Fases x voltaje de alimentación: 3 X 220/440 (trifásico) Succ | imagenes_productos\media/catalog/product/cache/e40b73add044af4891fd6583f57b32e2/t/x/txe_small_1.webp
Motobomba de superficie multietapas vertical | T10XE40-1 | https://www.vde.com.mx/t10xe40-1-p324.html | https://www.vde.com.mx/media/catalog/product/cache/e40b73add044af4891fd6583f57b32e2/t/x/txe_small_1.webp | Motobomba de superficie multietapas vertical SKU: T10XE40-1/P324 Cantidad - + Cantidad Mínima de compra: 1 Por favor agregue en múltiplos de: 1 Ver detalle Añadir a carrito Existencias Comparar Más Información Potencia nominal (HP): 4 Fases x voltaje de alimentación: 3 X 220/440 (trifásico) Succión: | imagenes_productos\media/catalog/product/cache/e40b73add044af4891fd6583f57b32e2/t/x/txe_small_1.webp
Motobomba de superficie multietapas vertical | T10XE400-9-2 | https://www.vde.com.mx/t10xe400-9-2-p324.html | https://www.vde.com.mx/media/catalog/product/cache/e40b73add044af4891fd6583f57b32e2/t/x/txe_small_1.webp | Motobomba de superficie multietapas vertical SKU: T10XE400-9-2/P324 Cantidad - + Cantidad Mínima de compra: 1 Por favor agregue en múltiplos de: 1 Ver detalle Añadir a carrito Existencias Comparar Más Información Potencia nominal (HP): 40 Fases x voltaje de alimentación: 3 X 220/440 (trifásico) Succ | imagenes_productos\media/catalog/product/cache/e40b73add044af4891fd6583f57b32e2/t/x/txe_small_1.webp
Motobomba de superficie multietapas vertical | T10XE400-9 | https://www.vde.com.mx/t10xe400-9-p324.html | https://www.vde.com.mx/media/catalog/product/cache/e40b73add044af4891fd6583f57b32e2/t/x/txe_small_1.webp | Motobomba de superficie multietapas vertical SKU: T10XE400-9/P324 Cantidad - + Cantidad Mínima de compra: 1 Por favor agregue en múltiplos de: 1 Ver detalle Añadir a carrito Existencias Comparar Más Información Potencia nominal (HP): 40 Fases x voltaje de alimentación: 3 X 220/440 (trifásico) Succió | imagenes_productos\media/catalog/product/cache/e40b73add044af4891fd6583f57b32e2/t/x/txe_small_1.webp
Motobomba de superficie multietapas vertical | T10XE400-8-2 | https://www.vde.com.mx/t10xe400-8-2-p324.html | https://www.vde.com.mx/media/catalog/product/cache/e40b73add044af4891fd6583f57b32e2/t/x/txe_small_1.webp | Motobomba de superficie multietapas vertical SKU: T10XE400-8-2/P324 Cantidad - + Cantidad Mínima de compra: 1 Por favor agregue en múltiplos de: 1 Ver detalle Añadir a carrito Existencias Comparar Más Información Potencia nominal (HP): 40 Fases x voltaje de alimentación: 3 X 220/440 (trifásico) Succ | imagenes_productos\media/catalog/product/cache/e40b73add044af4891fd6583f57b32e2/t/x/txe_small_1.webp
Motobomba de superficie multietapas vertical | T10XE400-8 | https://www.vde.com.mx/t10xe400-8-p324.html | https://www.vde.com.mx/media/catalog/product/cache/e40b73add044af4891fd6583f57b32e2/t/x/txe_small_1.webp | Motobomba de superficie multietapas vertical SKU: T10XE400-8/P324 Cantidad - + Cantidad Mínima de compra: 1 Por favor agregue en múltiplos de: 1 Ver detalle Añadir a carrito Existencias Comparar Más Información Potencia nominal (HP): 40 Fases x voltaje de alimentación: 3 X 220/440 (trifásico) Succió | imagenes_productos\media/catalog/product/cache/e40b73add044af4891fd6583f57b32e2/t/x/txe_small_1.webp
Motobomba de superficie multietapas vertical | T10XE400-10-2 | https://www.vde.com.mx/t10xe400-10-2-p324.html | https://www.vde.com.mx/media/catalog/product/cache/e40b73add044af4891fd6583f57b32e2/t/x/txe_big.webp | Motobomba de superficie multietapas vertical SKU: T10XE400-10-2/P324 Cantidad - + Cantidad Mínima de compra: 1 Por favor agregue en múltiplos de: 1 Ver detalle Añadir a carrito Existencias Comparar Más Información Potencia nominal (HP): 40 Fases x voltaje de alimentación: 3 X 220/440 (trifásico) Suc | imagenes_productos\media/catalog/product/cache/e40b73add044af4891fd6583f57b32e2/t/x/txe_big.webp
Motobomba de superficie multietapas vertical | T10XE30-1-1 | https://www.vde.com.mx/t10xe30-1-1-p324.html | https://www.vde.com.mx/media/catalog/product/cache/e40b73add044af4891fd6583f57b32e2/t/x/txe_small_1.webp | Motobomba de superficie multietapas vertical SKU: T10XE30-1-1/P324 Cantidad - + Cantidad Mínima de compra: 1 Por favor agregue en múltiplos de: 1 Ver detalle Añadir a carrito Existencias Comparar Más Información Potencia nominal (HP): 3 Fases x voltaje de alimentación: 3 X 220/440 (trifásico) Succió | imagenes_productos\media/catalog/product/cache/e40b73add044af4891fd6583f57b32e2/t/x/txe_small_1.webp
Motobomba de superficie multietapas vertical | T10XE300-7-2 | https://www.vde.com.mx/t10xe300-7-2-p324.html | https://www.vde.com.mx/media/catalog/product/cache/e40b73add044af4891fd6583f57b32e2/t/x/txe_small_1.webp | Motobomba de superficie multietapas vertical SKU: T10XE300-7-2/P324 Cantidad - + Cantidad Mínima de compra: 1 Por favor agregue en múltiplos de: 1 Ver detalle Añadir a carrito Existencias Comparar Más Información Potencia nominal (HP): 30 Fases x voltaje de alimentación: 3 X 220/440 (trifásico) Succ | imagenes_productos\media/catalog/product/cache/e40b73add044af4891fd6583f57b32e2/t/x/txe_small_1.webp
Motobomba de superficie multietapas vertical | T10XE300-7 | https://www.vde.com.mx/t10xe300-7-p324.html | https://www.vde.com.mx/media/catalog/product/cache/e40b73add044af4891fd6583f57b32e2/t/x/txe_small_1.webp | Motobomba de superficie multietapas vertical SKU: T10XE300-7/P324 Cantidad - + Cantidad Mínima de compra: 1 Por favor agregue en múltiplos de: 1 Ver detalle Añadir a carrito Existencias Comparar Más Información Potencia nominal (HP): 30 Fases x voltaje de alimentación: 3 X 220/440 (trifásico) Succió | imagenes_productos\media/catalog/product/cache/e40b73add044af4891fd6583f57b32e2/t/x/txe_small_1.webp
Motobomba de superficie multietapas vertical | T10XE250-6-2 | https://www.vde.com.mx/t10xe250-6-2-p324.html | https://www.vde.com.mx/media/catalog/product/cache/e40b73add044af4891fd6583f57b32e2/t/x/txe_small_1.webp | Motobomba de superficie multietapas vertical SKU: T10XE250-6-2/P324 Cantidad - + Cantidad Mínima de compra: 1 Por favor agregue en múltiplos de: 1 Ver detalle Añadir a carrito Existencias Comparar Más Información Potencia nominal (HP): 25 Fases x voltaje de alimentación: 3 X 220/440 (trifásico) Succ | imagenes_productos\media/catalog/product/cache/e40b73add044af4891fd6583f57b32e2/t/x/txe_small_1.webp
Motobomba de superficie multietapas vertical | T10XE250-6 | https://www.vde.com.mx/t10xe250-6-p324.html | https://www.vde.com.mx/media/catalog/product/cache/e40b73add044af4891fd6583f57b32e2/t/x/txe_small_1.webp | Motobomba de superficie multietapas vertical SKU: T10XE250-6/P324 Cantidad - + Cantidad Mínima de compra: 1 Por favor agregue en múltiplos de: 1 Ver detalle Añadir a carrito Existencias Comparar Más Información Potencia nominal (HP): 25 Fases x voltaje de alimentación: 3 X 220/440 (trifásico) Succió | imagenes_productos\media/catalog/product/cache/e40b73add044af4891fd6583f57b32e2/t/x/txe_small_1.webp
Motobomba de superficie multietapas vertical | T10XE250-5 | https://www.vde.com.mx/t10xe250-5-p324.html | https://www.vde.com.mx/media/catalog/product/cache/e40b73add044af4891fd6583f57b32e2/t/x/txe_small_1.webp | Motobomba de superficie multietapas vertical SKU: T10XE250-5/P324 Cantidad - + Cantidad Mínima de compra: 1 Por favor agregue en múltiplos de: 1 Ver detalle Añadir a carrito Existencias Comparar Más Información Potencia nominal (HP): 25 Fases x voltaje de alimentación: 3 X 220/440 (trifásico) Succió | imagenes_productos\media/catalog/product/cache/e40b73add044af4891fd6583f57b32e2/t/x/txe_small_1.webp
Motobomba de superficie multietapas vertical | T10XE200-5-2 | https://www.vde.com.mx/t10xe200-5-2-p324.html | https://www.vde.com.mx/media/catalog/product/cache/e40b73add044af4891fd6583f57b32e2/t/x/txe_small_1.webp | Motobomba de superficie multietapas vertical SKU: T10XE200-5-2/P324 Cantidad - + Cantidad Mínima de compra: 1 Por favor agregue en múltiplos de: 1 Ver detalle Añadir a carrito Existencias Comparar Más Información Potencia nominal (HP): 20 Fases x voltaje de alimentación: 3 X 220/440 (trifásico) Succ | imagenes_productos\media/catalog/product/cache/e40b73add044af4891fd6583f57b32e2/t/x/txe_small_1.webp
Motobomba de superficie multietapas vertical | T10XE200-4 | https://www.vde.com.mx/t10xe200-4-p324.html | https://www.vde.com.mx/media/catalog/product/cache/e40b73add044af4891fd6583f57b32e2/t/x/txe_small_1.webp | Motobomba de superficie multietapas vertical SKU: T10XE200-4/P324 Cantidad - + Cantidad Mínima de compra: 1 Por favor agregue en múltiplos de: 1 Ver detalle Añadir a carrito Existencias Comparar Más Información Potencia nominal (HP): 20 Fases x voltaje de alimentación: 3 X 220/440 (trifásico) Succió | imagenes_productos\media/catalog/product/cache/e40b73add044af4891fd6583f57b32e2/t/x/txe_small_1.webp
Motobomba de superficie multietapas vertical | T10XE150-4-2 | https://www.vde.com.mx/t10xe150-4-2-p324.html | https://www.vde.com.mx/media/catalog/product/cache/e40b73add044af4891fd6583f57b32e2/t/x/txe_small_1.webp | Motobomba de superficie multietapas vertical SKU: T10XE150-4-2/P324 Cantidad - + Cantidad Mínima de compra: 1 Por favor agregue en múltiplos de: 1 Ver detalle Añadir a carrito Existencias Comparar Más Información Potencia nominal (HP): 15 Fases x voltaje de alimentación: 3 X 220/440 (trifásico) Succ | imagenes_productos\media/catalog/product/cache/e40b73add044af4891fd6583f57b32e2/t/x/txe_small_1.webp
Motobomba de superficie multietapas vertical | T10XE150-3-2 | https://www.vde.com.mx/t10xe150-3-2-p324.html | https://www.vde.com.mx/media/catalog/product/cache/e40b73add044af4891fd6583f57b32e2/t/x/txe_small_1.webp | Motobomba de superficie multietapas vertical SKU: T10XE150-3-2/P324 Cantidad - + Cantidad Mínima de compra: 1 Por favor agregue en múltiplos de: 1 Ver detalle Añadir a carrito Existencias Comparar Más Información Potencia nominal (HP): 15 Fases x voltaje de alimentación: 3 X 220/440 (trifásico) Succ | imagenes_productos\media/catalog/product/cache/e40b73add044af4891fd6583f57b32e2/t/x/txe_small_1.webp
Motobomba de superficie multietapas vertical | T10XE150-3 | https://www.vde.com.mx/t10xe150-3-p324.html | https://www.vde.com.mx/media/catalog/product/cache/e40b73add044af4891fd6583f57b32e2/t/x/txe_small_1.webp | Motobomba de superficie multietapas vertical SKU: T10XE150-3/P324 Cantidad - + Cantidad Mínima de compra: 1 Por favor agregue en múltiplos de: 1 Ver detalle Añadir a carrito Existencias Comparar Más Información Potencia nominal (HP): 15 Fases x voltaje de alimentación: 3 X 220/440 (trifásico) Succió | imagenes_productos\media/catalog/product/cache/e40b73add044af4891fd6583f57b32e2/t/x/txe_small_1.webp
Motobomba de superficie multietapas vertical | T10XE100-2 | https://www.vde.com.mx/t10xe100-2-p324.html | https://www.vde.com.mx/media/catalog/product/cache/e40b73add044af4891fd6583f57b32e2/t/x/txe_small_1.webp | Motobomba de superficie multietapas vertical SKU: T10XE100-2/P324 Cantidad - + Cantidad Mínima de compra: 1 Por favor agregue en múltiplos de: 1 Ver detalle Añadir a carrito Existencias Comparar Más Información Potencia nominal (HP): 10 Fases x voltaje de alimentación: 3 X 220/440 (trifásico) Succió | imagenes_productos\media/catalog/product/cache/e40b73add044af4891fd6583f57b32e2/t/x/txe_small_1.webp
Motobomba de superficie multietapas vertical | T0 | https://www.vde.com.mx/t0-6xe40-27-p324.html | https://www.vde.com.mx/media/catalog/product/cache/e40b73add044af4891fd6583f57b32e2/t/x/txe_big.webp | Motobomba de superficie multietapas vertical SKU: T0.6XE40-27/P324 Cantidad - + Cantidad Mínima de compra: 1 Por favor agregue en múltiplos de: 1 Ver detalle Añadir a carrito Existencias Comparar Más Información Potencia nominal (HP): 4 Fases x voltaje de alimentación: 3 X 220/440 (trifásico) Succió | imagenes_productos\media/catalog/product/cache/e40b73add044af4891fd6583f57b32e2/t/x/txe_big.webp
Motobomba de superficie multietapas vertical | T0 | https://www.vde.com.mx/t0-6xe30-25-p324.html | https://www.vde.com.mx/media/catalog/product/cache/e40b73add044af4891fd6583f57b32e2/t/x/txe_big.webp | Motobomba de superficie multietapas vertical SKU: T0.6XE30-25/P324 Cantidad - + Cantidad Mínima de compra: 1 Por favor agregue en múltiplos de: 1 Ver detalle Añadir a carrito Existencias Comparar Más Información Potencia nominal (HP): 3 Fases x voltaje de alimentación: 3 X 220/440 (trifásico) Succió | imagenes_productos\media/catalog/product/cache/e40b73add044af4891fd6583f57b32e2/t/x/txe_big.webp
Motobomba de superficie multietapas vertical | T0 | https://www.vde.com.mx/t0-6xe30-23-p324.html | https://www.vde.com.mx/media/catalog/product/cache/e40b73add044af4891fd6583f57b32e2/t/x/txe_big.webp | Motobomba de superficie multietapas vertical SKU: T0.6XE30-23/P324 Cantidad - + Cantidad Mínima de compra: 1 Por favor agregue en múltiplos de: 1 Ver detalle Añadir a carrito Existencias Comparar Más Información Potencia nominal (HP): 3 Fases x voltaje de alimentación: 3 X 220/440 (trifásico) Succió | imagenes_productos\media/catalog/product/cache/e40b73add044af4891fd6583f57b32e2/t/x/txe_big.webp
Motobomba de superficie multietapas vertical | T0 | https://www.vde.com.mx/t0-6xe30-21-p324.html | https://www.vde.com.mx/media/catalog/product/cache/e40b73add044af4891fd6583f57b32e2/t/x/txe_big.webp | Motobomba de superficie multietapas vertical SKU: T0.6XE30-21/P324 Cantidad - + Cantidad Mínima de compra: 1 Por favor agregue en múltiplos de: 1 Ver detalle Añadir a carrito Existencias Comparar Más Información Potencia nominal (HP): 3 Fases x voltaje de alimentación: 3 X 220/440 (trifásico) Succió | imagenes_productos\media/catalog/product/cache/e40b73add044af4891fd6583f57b32e2/t/x/txe_big.webp
Motobomba de superficie multietapas vertical | T0 | https://www.vde.com.mx/t0-6xe30-19-p324.html | https://www.vde.com.mx/media/catalog/product/cache/e40b73add044af4891fd6583f57b32e2/t/x/txe_big.webp | Motobomba de superficie multietapas vertical SKU: T0.6XE30-19/P324 Cantidad - + Cantidad Mínima de compra: 1 Por favor agregue en múltiplos de: 1 Ver detalle Añadir a carrito Existencias Comparar Más Información Potencia nominal (HP): 3 Fases x voltaje de alimentación: 3 X 220/440 (trifásico) Succió | imagenes_productos\media/catalog/product/cache/e40b73add044af4891fd6583f57b32e2/t/x/txe_big.webp
Motobomba de superficie multietapas vertical | T0 | https://www.vde.com.mx/t0-6xe20-17-p324.html | https://www.vde.com.mx/media/catalog/product/cache/e40b73add044af4891fd6583f57b32e2/t/x/txe_big.webp | Motobomba de superficie multietapas vertical SKU: T0.6XE20-17/P324 Cantidad - + Cantidad Mínima de compra: 1 Por favor agregue en múltiplos de: 1 Ver detalle Añadir a carrito Existencias Comparar Más Información Potencia nominal (HP): 2 Fases x voltaje de alimentación: 3 X 220/440 (trifásico) Succió | imagenes_productos\media/catalog/product/cache/e40b73add044af4891fd6583f57b32e2/t/x/txe_big.webp
Motobomba de superficie multietapas vertical | T0 | https://www.vde.com.mx/t0-6xe20-15-p324.html | https://www.vde.com.mx/media/catalog/product/cache/e40b73add044af4891fd6583f57b32e2/t/x/txe_big.webp | Motobomba de superficie multietapas vertical SKU: T0.6XE20-15/P324 Cantidad - + Cantidad Mínima de compra: 1 Por favor agregue en múltiplos de: 1 Ver detalle Añadir a carrito Existencias Comparar Más Información Potencia nominal (HP): 2 Fases x voltaje de alimentación: 3 X 220/440 (trifásico) Succió | imagenes_productos\media/catalog/product/cache/e40b73add044af4891fd6583f57b32e2/t/x/txe_big.webp
Motobomba de superficie multietapas vertical | T0 | https://www.vde.com.mx/t0-6xe15-13-p324.html | https://www.vde.com.mx/media/catalog/product/cache/e40b73add044af4891fd6583f57b32e2/t/x/txe_big.webp | Motobomba de superficie multietapas vertical SKU: T0.6XE15-13/P324 Cantidad - + Cantidad Mínima de compra: 1 Por favor agregue en múltiplos de: 1 Ver detalle Añadir a carrito Existencias Comparar Más Información Potencia nominal (HP): 1.5 Fases x voltaje de alimentación: 3 X 220/440 (trifásico) Succ | imagenes_productos\media/catalog/product/cache/e40b73add044af4891fd6583f57b32e2/t/x/txe_big.webp
Motobomba de superficie multietapas vertical | T0 | https://www.vde.com.mx/t0-6xe15-12-p324.html | https://www.vde.com.mx/media/catalog/product/cache/e40b73add044af4891fd6583f57b32e2/t/x/txe_big.webp | Motobomba de superficie multietapas vertical SKU: T0.6XE15-12/P324 Cantidad - + Cantidad Mínima de compra: 1 Por favor agregue en múltiplos de: 1 Ver detalle Añadir a carrito Existencias Comparar Más Información Potencia nominal (HP): 1.5 Fases x voltaje de alimentación: 3 X 220/440 (trifásico) Succ | imagenes_productos\media/catalog/product/cache/e40b73add044af4891fd6583f57b32e2/t/x/txe_big.webp
Motobomba de superficie multietapas vertical | T0 | https://www.vde.com.mx/t0-6xe15-11-p324.html | https://www.vde.com.mx/media/catalog/product/cache/e40b73add044af4891fd6583f57b32e2/t/x/txe_big.webp | Motobomba de superficie multietapas vertical SKU: T0.6XE15-11/P324 Cantidad - + Cantidad Mínima de compra: 1 Por favor agregue en múltiplos de: 1 Ver detalle Añadir a carrito Existencias Comparar Más Información Potencia nominal (HP): 1.5 Fases x voltaje de alimentación: 3 X 220/440 (trifásico) Succ | imagenes_productos\media/catalog/product/cache/e40b73add044af4891fd6583f57b32e2/t/x/txe_big.webp
Motobomba de superficie multietapas vertical | T0 | https://www.vde.com.mx/t0-6xe15-10-p324.html | https://www.vde.com.mx/media/catalog/product/cache/e40b73add044af4891fd6583f57b32e2/t/x/txe_big.webp | Motobomba de superficie multietapas vertical SKU: T0.6XE15-10/P324 Cantidad - + Cantidad Mínima de compra: 1 Por favor agregue en múltiplos de: 1 Ver detalle Añadir a carrito Existencias Comparar Más Información Potencia nominal (HP): 1.5 Fases x voltaje de alimentación: 3 X 220/440 (trifásico) Succ | imagenes_productos\media/catalog/product/cache/e40b73add044af4891fd6583f57b32e2/t/x/txe_big.webp
Motobomba de superficie multietapas vertical | T0 | https://www.vde.com.mx/t0-6xe10-9-p324.html | https://www.vde.com.mx/media/catalog/product/cache/e40b73add044af4891fd6583f57b32e2/t/x/txe_small_1.webp | Motobomba de superficie multietapas vertical SKU: T0.6XE10-9/P324 Cantidad - + Cantidad Mínima de compra: 1 Por favor agregue en múltiplos de: 1 Ver detalle Añadir a carrito Existencias Comparar Más Información Potencia nominal (HP): 1 Fases x voltaje de alimentación: 3 X 220/440 (trifásico) Succión | imagenes_productos\media/catalog/product/cache/e40b73add044af4891fd6583f57b32e2/t/x/txe_small_1.webp
Motobomba de superficie multietapas vertical | T0 | https://www.vde.com.mx/t0-6xe10-8-p324.html | https://www.vde.com.mx/media/catalog/product/cache/e40b73add044af4891fd6583f57b32e2/t/x/txe_small.webp | Motobomba de superficie multietapas vertical SKU: T0.6XE10-8/P324 Cantidad - + Cantidad Mínima de compra: 1 Por favor agregue en múltiplos de: 1 Ver detalle Añadir a carrito Existencias Comparar Más Información Potencia nominal (HP): 1 Fases x voltaje de alimentación: 3 X 220/440 (trifásico) Succión | imagenes_productos\media/catalog/product/cache/e40b73add044af4891fd6583f57b32e2/t/x/txe_small.webp
Motobomba de superficie multietapas vertical | T0 | https://www.vde.com.mx/t0-6xe10-7-p324.html | https://www.vde.com.mx/media/catalog/product/cache/e40b73add044af4891fd6583f57b32e2/t/x/txe_small.webp | Motobomba de superficie multietapas vertical SKU: T0.6XE10-7/P324 Cantidad - + Cantidad Mínima de compra: 1 Por favor agregue en múltiplos de: 1 Ver detalle Añadir a carrito Existencias Comparar Más Información Potencia nominal (HP): 1 Fases x voltaje de alimentación: 3 X 220/440 (trifásico) Succión | imagenes_productos\media/catalog/product/cache/e40b73add044af4891fd6583f57b32e2/t/x/txe_small.webp
Motobomba de superficie multietapas vertical | T0 | https://www.vde.com.mx/t0-6xe07-6-p324.html | https://www.vde.com.mx/media/catalog/product/cache/e40b73add044af4891fd6583f57b32e2/t/x/txe_small.webp | Motobomba de superficie multietapas vertical SKU: T0.6XE07-6/P324 Cantidad - + Cantidad Mínima de compra: 1 Por favor agregue en múltiplos de: 1 Ver detalle Añadir a carrito Existencias Comparar Más Información Potencia nominal (HP): 0.75 Fases x voltaje de alimentación: 3 X 220/440 (trifásico) Succ | imagenes_productos\media/catalog/product/cache/e40b73add044af4891fd6583f57b32e2/t/x/txe_small.webp
Motobomba de superficie multietapas vertical | T0 | https://www.vde.com.mx/t0-6xe07-5-p324.html | https://www.vde.com.mx/media/catalog/product/cache/e40b73add044af4891fd6583f57b32e2/t/x/txe_small.webp | Motobomba de superficie multietapas vertical SKU: T0.6XE07-5/P324 Cantidad - + Cantidad Mínima de compra: 1 Por favor agregue en múltiplos de: 1 Ver detalle Añadir a carrito Existencias Comparar Más Información Potencia nominal (HP): 0.75 Fases x voltaje de alimentación: 3 X 220/440 (trifásico) Succ | imagenes_productos\media/catalog/product/cache/e40b73add044af4891fd6583f57b32e2/t/x/txe_small.webp
Motobomba de superficie multietapas vertical | T0 | https://www.vde.com.mx/t0-6xe05-4-p324.html | https://www.vde.com.mx/media/catalog/product/cache/e40b73add044af4891fd6583f57b32e2/t/x/txe_small.webp | Motobomba de superficie multietapas vertical SKU: T0.6XE05-4/P324 Cantidad - + Cantidad Mínima de compra: 1 Por favor agregue en múltiplos de: 1 Ver detalle Añadir a carrito Existencias Comparar Más Información Potencia nominal (HP): 0.5 Fases x voltaje de alimentación: 3 X 220/440 (trifásico) Succi | imagenes_productos\media/catalog/product/cache/e40b73add044af4891fd6583f57b32e2/t/x/txe_small.webp
Motobomba de superficie multietapas vertical | T0 | https://www.vde.com.mx/t0-6xe05-3-p324.html | https://www.vde.com.mx/media/catalog/product/cache/e40b73add044af4891fd6583f57b32e2/t/x/txe_small.webp | Motobomba de superficie multietapas vertical SKU: T0.6XE05-3/P324 Cantidad - + Cantidad Mínima de compra: 1 Por favor agregue en múltiplos de: 1 Ver detalle Añadir a carrito Existencias Comparar Más Información Potencia nominal (HP): 0.5 Fases x voltaje de alimentación: 3 X 220/440 (trifásico) Succi | imagenes_productos\media/catalog/product/cache/e40b73add044af4891fd6583f57b32e2/t/x/txe_small.webp
Motobomba de superficie multietapas vertical | T0 | https://www.vde.com.mx/t0-6xe05-2-p324.html | https://www.vde.com.mx/media/catalog/product/cache/e40b73add044af4891fd6583f57b32e2/t/x/txe_small.webp | Motobomba de superficie multietapas vertical SKU: T0.6XE05-2/P324 Cantidad - + Cantidad Mínima de compra: 1 Por favor agregue en múltiplos de: 1 Ver detalle Añadir a carrito Existencias Comparar Más Información Potencia nominal (HP): 0.5 Fases x voltaje de alimentación: 3 X 220/440 (trifásico) Succi | imagenes_productos\media/catalog/product/cache/e40b73add044af4891fd6583f57b32e2/t/x/txe_small.webp
Motobomba de superficie multietapas vertical | TR7 | https://www.vde.com.mx/tr7-5xe-8-20p324.html | https://www.vde.com.mx/media/catalog/product/cache/e40b73add044af4891fd6583f57b32e2/t/r/tr75-10_xe55-40_1.webp | Motobomba de superficie multietapas vertical SKU: TR7.5XE 8/20P324 Cantidad - + Cantidad Mínima de compra: 1 Por favor agregue en múltiplos de: 1 Ver detalle Añadir a carrito Existencias Comparar Más Información Potencia nominal (HP): 20 Fases x voltaje de alimentación: 3 X 220/440 (trifásico) Succi | imagenes_productos\media/catalog/product/cache/e40b73add044af4891fd6583f57b32e2/t/r/tr75-10_xe55-40_1.webp
Motobomba de superficie multietapas vertical | TR7 | https://www.vde.com.mx/tr7-5xe-6-15p324.html | https://www.vde.com.mx/media/catalog/product/cache/e40b73add044af4891fd6583f57b32e2/t/r/tr75-10_xe55-40_1.webp | Motobomba de superficie multietapas vertical SKU: TR7.5XE 6/15P324 Cantidad - + Cantidad Mínima de compra: 1 Por favor agregue en múltiplos de: 1 Ver detalle Añadir a carrito Existencias Comparar Más Información Potencia nominal (HP): 15 Fases x voltaje de alimentación: 3 X 220/440 (trifásico) Succi | imagenes_productos\media/catalog/product/cache/e40b73add044af4891fd6583f57b32e2/t/r/tr75-10_xe55-40_1.webp
Motobomba de superficie multietapas vertical | TR7 | https://www.vde.com.mx/tr7-5xe-4-10p324.html | https://www.vde.com.mx/media/catalog/product/cache/e40b73add044af4891fd6583f57b32e2/t/r/tr75-10_xe55-40_1.webp | Motobomba de superficie multietapas vertical SKU: TR7.5XE 4/10P324 Cantidad - + Cantidad Mínima de compra: 1 Por favor agregue en múltiplos de: 1 Ver detalle Añadir a carrito Existencias Comparar Más Información Potencia nominal (HP): 10 Fases x voltaje de alimentación: 3 X 220/440 (trifásico) Succi | imagenes_productos\media/catalog/product/cache/e40b73add044af4891fd6583f57b32e2/t/r/tr75-10_xe55-40_1.webp
Motobomba de superficie multietapas vertical | TR7 | https://www.vde.com.mx/tr7-5xe-3-7-5p324.html | https://www.vde.com.mx/media/catalog/product/cache/e40b73add044af4891fd6583f57b32e2/t/r/tr75-10_xe55-40_1.webp | Motobomba de superficie multietapas vertical SKU: TR7.5XE 3/7.5P324 Cantidad - + Cantidad Mínima de compra: 1 Por favor agregue en múltiplos de: 1 Ver detalle Añadir a carrito Existencias Comparar Más Información Potencia nominal (HP): 7.5 Fases x voltaje de alimentación: 3 X 220/440 (trifásico) Suc | imagenes_productos\media/catalog/product/cache/e40b73add044af4891fd6583f57b32e2/t/r/tr75-10_xe55-40_1.webp
Motobomba de superficie multietapas vertical | TR7 | https://www.vde.com.mx/tr7-5xe-2-5-5p324.html | https://www.vde.com.mx/media/catalog/product/cache/e40b73add044af4891fd6583f57b32e2/t/r/tr75-10_xe55-40_1.webp | Motobomba de superficie multietapas vertical SKU: TR7.5XE 2/5.5P324 Cantidad - + Cantidad Mínima de compra: 1 Por favor agregue en múltiplos de: 1 Ver detalle Añadir a carrito Existencias Comparar Más Información Potencia nominal (HP): 5.5 Fases x voltaje de alimentación: 3 X 220/440 (trifásico) Suc | imagenes_productos\media/catalog/product/cache/e40b73add044af4891fd6583f57b32e2/t/r/tr75-10_xe55-40_1.webp
Motobomba de superficie multietapas vertical | TR7 | https://www.vde.com.mx/tr7-5xe-10-25p324.html | https://www.vde.com.mx/media/catalog/product/cache/e40b73add044af4891fd6583f57b32e2/t/r/tr75-10_xe55-40_1.webp | Motobomba de superficie multietapas vertical SKU: TR7.5XE 10/25P324 Cantidad - + Cantidad Mínima de compra: 1 Por favor agregue en múltiplos de: 1 Ver detalle Añadir a carrito Existencias Comparar Más Información Potencia nominal (HP): 25 Fases x voltaje de alimentación: 3 X 220/440 (trifásico) Succ | imagenes_productos\media/catalog/product/cache/e40b73add044af4891fd6583f57b32e2/t/r/tr75-10_xe55-40_1.webp
Motobomba de superficie multietapas vertical | TR6XE | https://www.vde.com.mx/tr6xe-8-15p324.html | https://www.vde.com.mx/media/catalog/product/cache/e40b73add044af4891fd6583f57b32e2/t/r/tr6_xe2-12_4-25.webp | Motobomba de superficie multietapas vertical SKU: TR6XE 8/15P324 Cantidad - + Cantidad Mínima de compra: 1 Por favor agregue en múltiplos de: 1 Ver detalle Añadir a carrito Existencias Comparar Más Información Potencia nominal (HP): 15 Fases x voltaje de alimentación: 3 X 220/440 (trifásico) Succión | imagenes_productos\media/catalog/product/cache/e40b73add044af4891fd6583f57b32e2/t/r/tr6_xe2-12_4-25.webp
Motobomba de superficie multietapas vertical | TR6XE | https://www.vde.com.mx/tr6xe-6-15p324.html | https://www.vde.com.mx/media/catalog/product/cache/e40b73add044af4891fd6583f57b32e2/t/r/tr6_xe2-12_4-25.webp | Motobomba de superficie multietapas vertical SKU: TR6XE 6/15P324 Cantidad - + Cantidad Mínima de compra: 1 Por favor agregue en múltiplos de: 1 Ver detalle Añadir a carrito Existencias Comparar Más Información Potencia nominal (HP): 15 Fases x voltaje de alimentación: 3 X 220/440 (trifásico) Succión | imagenes_productos\media/catalog/product/cache/e40b73add044af4891fd6583f57b32e2/t/r/tr6_xe2-12_4-25.webp
Motobomba de superficie multietapas vertical | TR6XE | https://www.vde.com.mx/tr6xe-5-10p324.html | https://www.vde.com.mx/media/catalog/product/cache/e40b73add044af4891fd6583f57b32e2/t/r/tr6_xe2-12_4-25.webp | Motobomba de superficie multietapas vertical SKU: TR6XE 5/10P324 Cantidad - + Cantidad Mínima de compra: 1 Por favor agregue en múltiplos de: 1 Ver detalle Añadir a carrito Existencias Comparar Más Información Potencia nominal (HP): 10 Fases x voltaje de alimentación: 3 X 220/440 (trifásico) Succión | imagenes_productos\media/catalog/product/cache/e40b73add044af4891fd6583f57b32e2/t/r/tr6_xe2-12_4-25.webp
Motobomba de superficie multietapas vertical | TR6XE | https://www.vde.com.mx/tr6xe-4-7-5p324.html | https://www.vde.com.mx/media/catalog/product/cache/e40b73add044af4891fd6583f57b32e2/t/r/tr6_xe2-12_4-25.webp | Motobomba de superficie multietapas vertical SKU: TR6XE 4/7.5P324 Cantidad - + Cantidad Mínima de compra: 1 Por favor agregue en múltiplos de: 1 Ver detalle Añadir a carrito Existencias Comparar Más Información Potencia nominal (HP): 7.5 Fases x voltaje de alimentación: 3 X 220/440 (trifásico) Succi | imagenes_productos\media/catalog/product/cache/e40b73add044af4891fd6583f57b32e2/t/r/tr6_xe2-12_4-25.webp
Motobomba de superficie multietapas vertical | TR6XE | https://www.vde.com.mx/tr6xe-3-5-5p324.html | https://www.vde.com.mx/media/catalog/product/cache/e40b73add044af4891fd6583f57b32e2/t/r/tr6_xe2-12_4-25.webp | Motobomba de superficie multietapas vertical SKU: TR6XE 3/5.5P324 Cantidad - + Cantidad Mínima de compra: 1 Por favor agregue en múltiplos de: 1 Ver detalle Añadir a carrito Existencias Comparar Más Información Potencia nominal (HP): 5.5 Fases x voltaje de alimentación: 3 X 220/440 (trifásico) Succi | imagenes_productos\media/catalog/product/cache/e40b73add044af4891fd6583f57b32e2/t/r/tr6_xe2-12_4-25.webp
Motobomba de superficie multietapas vertical | TR6XE | https://www.vde.com.mx/tr6xe-2-4p324.html | https://www.vde.com.mx/media/catalog/product/cache/e40b73add044af4891fd6583f57b32e2/t/r/tr6_xe2-12_4-25.webp | Motobomba de superficie multietapas vertical SKU: TR6XE 2/4P324 Cantidad - + Cantidad Mínima de compra: 1 Por favor agregue en múltiplos de: 1 Ver detalle Añadir a carrito Existencias Comparar Más Información Potencia nominal (HP): 4 Fases x voltaje de alimentación: 3 X 220/440 (trifásico) Succión: | imagenes_productos\media/catalog/product/cache/e40b73add044af4891fd6583f57b32e2/t/r/tr6_xe2-12_4-25.webp
Motobomba de superficie multietapas vertical | TR6XE | https://www.vde.com.mx/tr6xe-12-25p324.html | https://www.vde.com.mx/media/catalog/product/cache/e40b73add044af4891fd6583f57b32e2/t/r/tr6_xe2-12_4-25.webp | Motobomba de superficie multietapas vertical SKU: TR6XE 12/25P324 Cantidad - + Cantidad Mínima de compra: 1 Por favor agregue en múltiplos de: 1 Ver detalle Añadir a carrito Existencias Comparar Más Información Potencia nominal (HP): 25 Fases x voltaje de alimentación: 3 X 220/440 (trifásico) Succió | imagenes_productos\media/catalog/product/cache/e40b73add044af4891fd6583f57b32e2/t/r/tr6_xe2-12_4-25.webp
Motobomba de superficie multietapas vertical | TR6XE | https://www.vde.com.mx/tr6xe-11-25p324.html | https://www.vde.com.mx/media/catalog/product/cache/e40b73add044af4891fd6583f57b32e2/t/r/tr6_xe2-12_4-25.webp | Motobomba de superficie multietapas vertical SKU: TR6XE 11/25P324 Cantidad - + Cantidad Mínima de compra: 1 Por favor agregue en múltiplos de: 1 Ver detalle Añadir a carrito Existencias Comparar Más Información Potencia nominal (HP): 25 Fases x voltaje de alimentación: 3 X 220/440 (trifásico) Succió | imagenes_productos\media/catalog/product/cache/e40b73add044af4891fd6583f57b32e2/t/r/tr6_xe2-12_4-25.webp
Motobomba de superficie multietapas vertical | TR6XE | https://www.vde.com.mx/tr6xe-10-20p324.html | https://www.vde.com.mx/media/catalog/product/cache/e40b73add044af4891fd6583f57b32e2/t/r/tr6_xe2-12_4-25.webp | Motobomba de superficie multietapas vertical SKU: TR6XE 10/20P324 Cantidad - + Cantidad Mínima de compra: 1 Por favor agregue en múltiplos de: 1 Ver detalle Añadir a carrito Existencias Comparar Más Información Potencia nominal (HP): 20 Fases x voltaje de alimentación: 3 X 220/440 (trifásico) Succió | imagenes_productos\media/catalog/product/cache/e40b73add044af4891fd6583f57b32e2/t/r/tr6_xe2-12_4-25.webp
Motobomba de superficie multietapas vertical | TR3 | https://www.vde.com.mx/tr3-5xe-9-7-5p324.html | https://www.vde.com.mx/media/catalog/product/cache/e40b73add044af4891fd6583f57b32e2/t/r/tr35_xe55-15.webp | Motobomba de superficie multietapas vertical SKU: TR3.5XE 9/7.5P324 Cantidad - + Cantidad Mínima de compra: 1 Por favor agregue en múltiplos de: 1 Ver detalle Añadir a carrito Existencias Comparar Más Información Potencia nominal (HP): 7.5 Fases x voltaje de alimentación: 3 X 220/440 (trifásico) Suc | imagenes_productos\media/catalog/product/cache/e40b73add044af4891fd6583f57b32e2/t/r/tr35_xe55-15.webp
Motobomba de superficie multietapas vertical | TR3 | https://www.vde.com.mx/tr3-5xe-6-5-5p324.html | https://www.vde.com.mx/media/catalog/product/cache/e40b73add044af4891fd6583f57b32e2/t/r/tr35_xe55-15.webp | Motobomba de superficie multietapas vertical SKU: TR3.5XE 6/5.5P324 Cantidad - + Cantidad Mínima de compra: 1 Por favor agregue en múltiplos de: 1 Ver detalle Añadir a carrito Existencias Comparar Más Información Potencia nominal (HP): 5.5 Fases x voltaje de alimentación: 3 X 220/440 (trifásico) Suc | imagenes_productos\media/catalog/product/cache/e40b73add044af4891fd6583f57b32e2/t/r/tr35_xe55-15.webp
Motobomba de superficie multietapas vertical | TR3 | https://www.vde.com.mx/tr3-5xe-5-4p324.html | https://www.vde.com.mx/media/catalog/product/cache/e40b73add044af4891fd6583f57b32e2/t/r/tr35_xe55-15.webp | Motobomba de superficie multietapas vertical SKU: TR3.5XE 5/4P324 Cantidad - + Cantidad Mínima de compra: 1 Por favor agregue en múltiplos de: 1 Ver detalle Añadir a carrito Existencias Comparar Más Información Potencia nominal (HP): 4 Fases x voltaje de alimentación: 3 X 220/440 (trifásico) Succión | imagenes_productos\media/catalog/product/cache/e40b73add044af4891fd6583f57b32e2/t/r/tr35_xe55-15.webp
Motobomba de superficie multietapas vertical | TR3 | https://www.vde.com.mx/tr3-5xe-3-3p324.html | https://www.vde.com.mx/media/catalog/product/cache/e40b73add044af4891fd6583f57b32e2/t/r/tr35_xe55-15.webp | Motobomba de superficie multietapas vertical SKU: TR3.5XE 3/3P324 Cantidad - + Cantidad Mínima de compra: 1 Por favor agregue en múltiplos de: 1 Ver detalle Añadir a carrito Existencias Comparar Más Información Potencia nominal (HP): 3 Fases x voltaje de alimentación: 3 X 220/440 (trifásico) Succión | imagenes_productos\media/catalog/product/cache/e40b73add044af4891fd6583f57b32e2/t/r/tr35_xe55-15.webp
Motobomba de superficie multietapas vertical | TR3 | https://www.vde.com.mx/tr3-5xe-2-2p324.html | https://www.vde.com.mx/media/catalog/product/cache/e40b73add044af4891fd6583f57b32e2/t/r/tr35_xe55-15.webp | Motobomba de superficie multietapas vertical SKU: TR3.5XE 2/2P324 Cantidad - + Cantidad Mínima de compra: 1 Por favor agregue en múltiplos de: 1 Ver detalle Añadir a carrito Existencias Comparar Más Información Potencia nominal (HP): 2 Fases x voltaje de alimentación: 3 X 220/440 (trifásico) Succión | imagenes_productos\media/catalog/product/cache/e40b73add044af4891fd6583f57b32e2/t/r/tr35_xe55-15.webp
Motobomba de superficie multietapas vertical | TR3 | https://www.vde.com.mx/tr3-5xe-17-15p324.html | https://www.vde.com.mx/media/catalog/product/cache/e40b73add044af4891fd6583f57b32e2/t/r/tr35_xe55-15.webp | Motobomba de superficie multietapas vertical SKU: TR3.5XE 17/15P324 Cantidad - + Cantidad Mínima de compra: 1 Por favor agregue en múltiplos de: 1 Ver detalle Añadir a carrito Existencias Comparar Más Información Potencia nominal (HP): 15 Fases x voltaje de alimentación: 3 X 220/440 (trifásico) Succ | imagenes_productos\media/catalog/product/cache/e40b73add044af4891fd6583f57b32e2/t/r/tr35_xe55-15.webp
Motobomba de superficie multietapas vertical | TR3 | https://www.vde.com.mx/tr3-5xe-15-15p324.html | https://www.vde.com.mx/media/catalog/product/cache/e40b73add044af4891fd6583f57b32e2/t/r/tr35_xe55-15.webp | Motobomba de superficie multietapas vertical SKU: TR3.5XE 15/15P324 Cantidad - + Cantidad Mínima de compra: 1 Por favor agregue en múltiplos de: 1 Ver detalle Añadir a carrito Existencias Comparar Más Información Potencia nominal (HP): 15 Fases x voltaje de alimentación: 3 X 220/440 (trifásico) Succ | imagenes_productos\media/catalog/product/cache/e40b73add044af4891fd6583f57b32e2/t/r/tr35_xe55-15.webp
Motobomba de superficie multietapas vertical | TR3 | https://www.vde.com.mx/tr3-5xe-12-10p324.html | https://www.vde.com.mx/media/catalog/product/cache/e40b73add044af4891fd6583f57b32e2/t/r/tr35_xe55-15.webp | Motobomba de superficie multietapas vertical SKU: TR3.5XE 12/10P324 Cantidad - + Cantidad Mínima de compra: 1 Por favor agregue en múltiplos de: 1 Ver detalle Añadir a carrito Existencias Comparar Más Información Potencia nominal (HP): 10 Fases x voltaje de alimentación: 3 X 220/440 (trifásico) Succ | imagenes_productos\media/catalog/product/cache/e40b73add044af4891fd6583f57b32e2/t/r/tr35_xe55-15.webp
Motobomba de superficie multietapas vertical | TR2XE | https://www.vde.com.mx/tr2xe-9-3p324.html | https://www.vde.com.mx/media/catalog/product/cache/e40b73add044af4891fd6583f57b32e2/t/r/tr2_xe15-75.webp | Motobomba de superficie multietapas vertical SKU: TR2XE 9/3P324 Cantidad - + Cantidad Mínima de compra: 1 Por favor agregue en múltiplos de: 1 Ver detalle Añadir a carrito Existencias Comparar Más Información Potencia nominal (HP): 3 Fases x voltaje de alimentación: 3 X 220/440 (trifásico) Succión: | imagenes_productos\media/catalog/product/cache/e40b73add044af4891fd6583f57b32e2/t/r/tr2_xe15-75.webp
Motobomba de superficie multietapas vertical | TR2XE | https://www.vde.com.mx/tr2xe-7-3p324.html | https://www.vde.com.mx/media/catalog/product/cache/e40b73add044af4891fd6583f57b32e2/t/r/tr2_xe15-75.webp | Motobomba de superficie multietapas vertical SKU: TR2XE 7/3P324 Cantidad - + Cantidad Mínima de compra: 1 Por favor agregue en múltiplos de: 1 Ver detalle Añadir a carrito Existencias Comparar Más Información Potencia nominal (HP): 3 Fases x voltaje de alimentación: 3 X 220/440 (trifásico) Succión: | imagenes_productos\media/catalog/product/cache/e40b73add044af4891fd6583f57b32e2/t/r/tr2_xe15-75.webp
Motobomba de superficie multietapas vertical | TR2XE | https://www.vde.com.mx/tr2xe-5-2p324.html | https://www.vde.com.mx/media/catalog/product/cache/e40b73add044af4891fd6583f57b32e2/t/r/tr2_xe15-75.webp | Motobomba de superficie multietapas vertical SKU: TR2XE 5/2P324 Cantidad - + Cantidad Mínima de compra: 1 Por favor agregue en múltiplos de: 1 Ver detalle Añadir a carrito Existencias Comparar Más Información Potencia nominal (HP): 2 Fases x voltaje de alimentación: 3 X 220/440 (trifásico) Succión: | imagenes_productos\media/catalog/product/cache/e40b73add044af4891fd6583f57b32e2/t/r/tr2_xe15-75.webp
Motobomba de superficie multietapas vertical | TR2XE | https://www.vde.com.mx/tr2xe-4-1-5p324.html | https://www.vde.com.mx/media/catalog/product/cache/e40b73add044af4891fd6583f57b32e2/t/r/tr2_xe15-75.webp | Motobomba de superficie multietapas vertical SKU: TR2XE 4/1.5P324 Cantidad - + Cantidad Mínima de compra: 1 Por favor agregue en múltiplos de: 1 Ver detalle Añadir a carrito Existencias Comparar Más Información Potencia nominal (HP): 1.5 Fases x voltaje de alimentación: 3 X 220/440 (trifásico) Succi | imagenes_productos\media/catalog/product/cache/e40b73add044af4891fd6583f57b32e2/t/r/tr2_xe15-75.webp
Motobomba de superficie multietapas vertical | TR2XE | https://www.vde.com.mx/tr2xe-22-7-5p324.html | https://www.vde.com.mx/media/catalog/product/cache/e40b73add044af4891fd6583f57b32e2/t/r/tr2_xe15-75.webp | Motobomba de superficie multietapas vertical SKU: TR2XE 22/7.5P324 Cantidad - + Cantidad Mínima de compra: 1 Por favor agregue en múltiplos de: 1 Ver detalle Añadir a carrito Existencias Comparar Más Información Potencia nominal (HP): 7.5 Fases x voltaje de alimentación: 3 X 220/440 (trifásico) Succ | imagenes_productos\media/catalog/product/cache/e40b73add044af4891fd6583f57b32e2/t/r/tr2_xe15-75.webp
Motobomba de superficie multietapas vertical | TR2XE | https://www.vde.com.mx/tr2xe-17-5-5p324.html | https://www.vde.com.mx/media/catalog/product/cache/e40b73add044af4891fd6583f57b32e2/t/r/tr2_xe15-75.webp | Motobomba de superficie multietapas vertical SKU: TR2XE 17/5.5P324 Cantidad - + Cantidad Mínima de compra: 1 Por favor agregue en múltiplos de: 1 Ver detalle Añadir a carrito Existencias Comparar Más Información Potencia nominal (HP): 5.5 Fases x voltaje de alimentación: 3 X 220/440 (trifásico) Succ | imagenes_productos\media/catalog/product/cache/e40b73add044af4891fd6583f57b32e2/t/r/tr2_xe15-75.webp
Motobomba de superficie multietapas vertical | TR2XE | https://www.vde.com.mx/tr2xe-14-5-5p324.html | https://www.vde.com.mx/media/catalog/product/cache/e40b73add044af4891fd6583f57b32e2/t/r/tr2_xe15-75.webp | Motobomba de superficie multietapas vertical SKU: TR2XE 14/5.5P324 Cantidad - + Cantidad Mínima de compra: 1 Por favor agregue en múltiplos de: 1 Ver detalle Añadir a carrito Existencias Comparar Más Información Potencia nominal (HP): 5.5 Fases x voltaje de alimentación: 3 X 220/440 (trifásico) Succ | imagenes_productos\media/catalog/product/cache/e40b73add044af4891fd6583f57b32e2/t/r/tr2_xe15-75.webp
Motobomba de superficie multietapas vertical | TR2XE | https://www.vde.com.mx/tr2xe-11-4p324.html | https://www.vde.com.mx/media/catalog/product/cache/e40b73add044af4891fd6583f57b32e2/t/r/tr2_xe15-75.webp | Motobomba de superficie multietapas vertical SKU: TR2XE 11/4P324 Cantidad - + Cantidad Mínima de compra: 1 Por favor agregue en múltiplos de: 1 Ver detalle Añadir a carrito Existencias Comparar Más Información Potencia nominal (HP): 4 Fases x voltaje de alimentación: 3 X 220/440 (trifásico) Succión: | imagenes_productos\media/catalog/product/cache/e40b73add044af4891fd6583f57b32e2/t/r/tr2_xe15-75.webp
Motobomba de superficie multietapas vertical | TR1XE | https://www.vde.com.mx/tr1xe-8-1-5p324.html | https://www.vde.com.mx/media/catalog/product/cache/e40b73add044af4891fd6583f57b32e2/t/r/tr05-1_xe05-55.webp | Motobomba de superficie multietapas vertical SKU: TR1XE 8/1.5P324 Cantidad - + Cantidad Mínima de compra: 1 Por favor agregue en múltiplos de: 1 Ver detalle Añadir a carrito Existencias Comparar Más Información Potencia nominal (HP): 1.5 Fases x voltaje de alimentación: 3 X 220/440 (trifásico) Succi | imagenes_productos\media/catalog/product/cache/e40b73add044af4891fd6583f57b32e2/t/r/tr05-1_xe05-55.webp
Motobomba de superficie multietapas vertical | TR1XE | https://www.vde.com.mx/tr1xe-5-1p324.html | https://www.vde.com.mx/media/catalog/product/cache/e40b73add044af4891fd6583f57b32e2/t/r/tr05-1_xe05-55.webp | Motobomba de superficie multietapas vertical SKU: TR1XE 5/1P324 Cantidad - + Cantidad Mínima de compra: 1 Por favor agregue en múltiplos de: 1 Ver detalle Añadir a carrito Existencias Comparar Más Información Potencia nominal (HP): 1 Fases x voltaje de alimentación: 3 X 220/440 (trifásico) Succión: | imagenes_productos\media/catalog/product/cache/e40b73add044af4891fd6583f57b32e2/t/r/tr05-1_xe05-55.webp
Motobomba de superficie multietapas vertical | TR1XE | https://www.vde.com.mx/tr1xe-4-0-7p324.html | https://www.vde.com.mx/media/catalog/product/cache/e40b73add044af4891fd6583f57b32e2/t/r/tr05-1_xe05-55.webp | Motobomba de superficie multietapas vertical SKU: TR1XE 4/0.7P324 Cantidad - + Cantidad Mínima de compra: 1 Por favor agregue en múltiplos de: 1 Ver detalle Añadir a carrito Existencias Comparar Más Información Potencia nominal (HP): 0.75 Fases x voltaje de alimentación: 3 X 220 (trifásico) Succión: | imagenes_productos\media/catalog/product/cache/e40b73add044af4891fd6583f57b32e2/t/r/tr05-1_xe05-55.webp
Motobomba de superficie multietapas vertical | TR1XE | https://www.vde.com.mx/tr1xe-25-5-5p324.html | https://www.vde.com.mx/media/catalog/product/cache/e40b73add044af4891fd6583f57b32e2/t/r/tr05-1_xe05-55.webp | Motobomba de superficie multietapas vertical SKU: TR1XE 25/5.5P324 Cantidad - + Cantidad Mínima de compra: 1 Por favor agregue en múltiplos de: 1 Ver detalle Añadir a carrito Existencias Comparar Más Información Potencia nominal (HP): 5.5 Fases x voltaje de alimentación: 3 X 220/440 (trifásico) Succ | imagenes_productos\media/catalog/product/cache/e40b73add044af4891fd6583f57b32e2/t/r/tr05-1_xe05-55.webp
Motobomba de superficie multietapas vertical | TR1XE | https://www.vde.com.mx/tr1xe-21-4p324.html | https://www.vde.com.mx/media/catalog/product/cache/e40b73add044af4891fd6583f57b32e2/t/r/tr05-1_xe05-55.webp | Motobomba de superficie multietapas vertical SKU: TR1XE 21/4P324 Cantidad - + Cantidad Mínima de compra: 1 Por favor agregue en múltiplos de: 1 Ver detalle Añadir a carrito Existencias Comparar Más Información Potencia nominal (HP): 4 Fases x voltaje de alimentación: 3 X 220/440 (trifásico) Succión: | imagenes_productos\media/catalog/product/cache/e40b73add044af4891fd6583f57b32e2/t/r/tr05-1_xe05-55.webp
Motobomba de superficie multietapas vertical | TR1XE | https://www.vde.com.mx/tr1xe-2-0-5p324.html | https://www.vde.com.mx/media/catalog/product/cache/e40b73add044af4891fd6583f57b32e2/t/r/tr05-1_xe05-55.webp | Motobomba de superficie multietapas vertical SKU: TR1XE 2/0.5P324 Cantidad - + Cantidad Mínima de compra: 1 Por favor agregue en múltiplos de: 1 Ver detalle Añadir a carrito Existencias Comparar Más Información Potencia nominal (HP): 0.5 Fases x voltaje de alimentación: 3 X 220 (trifásico) Succión: | imagenes_productos\media/catalog/product/cache/e40b73add044af4891fd6583f57b32e2/t/r/tr05-1_xe05-55.webp
Motobomba de superficie multietapas vertical | TR1XE | https://www.vde.com.mx/tr1xe-17-3p324.html | https://www.vde.com.mx/media/catalog/product/cache/e40b73add044af4891fd6583f57b32e2/t/r/tr05-1_xe05-55.webp | Motobomba de superficie multietapas vertical SKU: TR1XE 17/3P324 Cantidad - + Cantidad Mínima de compra: 1 Por favor agregue en múltiplos de: 1 Ver detalle Añadir a carrito Existencias Comparar Más Información Potencia nominal (HP): 3 Fases x voltaje de alimentación: 3 X 220/440 (trifásico) Succión: | imagenes_productos\media/catalog/product/cache/e40b73add044af4891fd6583f57b32e2/t/r/tr05-1_xe05-55.webp
Motobomba de superficie multietapas vertical | TR1XE | https://www.vde.com.mx/tr1xe-15-3p324.html | https://www.vde.com.mx/media/catalog/product/cache/e40b73add044af4891fd6583f57b32e2/t/r/tr05-1_xe05-55.webp | Motobomba de superficie multietapas vertical SKU: TR1XE 15/3P324 Cantidad - + Cantidad Mínima de compra: 1 Por favor agregue en múltiplos de: 1 Ver detalle Añadir a carrito Existencias Comparar Más Información Potencia nominal (HP): 3 Fases x voltaje de alimentación: 3 X 220/440 (trifásico) Succión: | imagenes_productos\media/catalog/product/cache/e40b73add044af4891fd6583f57b32e2/t/r/tr05-1_xe05-55.webp
Motobomba de superficie multietapas vertical | TR1XE | https://www.vde.com.mx/tr1xe-13-3p324.html | https://www.vde.com.mx/media/catalog/product/cache/e40b73add044af4891fd6583f57b32e2/t/r/tr05-1_xe05-55.webp | Motobomba de superficie multietapas vertical SKU: TR1XE 13/3P324 Cantidad - + Cantidad Mínima de compra: 1 Por favor agregue en múltiplos de: 1 Ver detalle Añadir a carrito Existencias Comparar Más Información Potencia nominal (HP): 3 Fases x voltaje de alimentación: 3 X 220/440 (trifásico) Succión: | imagenes_productos\media/catalog/product/cache/e40b73add044af4891fd6583f57b32e2/t/r/tr05-1_xe05-55.webp
Motobomba de superficie multietapas vertical | TR1XE | https://www.vde.com.mx/tr1xe-11-2p324.html | https://www.vde.com.mx/media/catalog/product/cache/e40b73add044af4891fd6583f57b32e2/t/r/tr05-1_xe05-55.webp | Motobomba de superficie multietapas vertical SKU: TR1XE 11/2P324 Cantidad - + Cantidad Mínima de compra: 1 Por favor agregue en múltiplos de: 1 Ver detalle Añadir a carrito Existencias Comparar Más Información Potencia nominal (HP): 2 Fases x voltaje de alimentación: 3 X 220/440 (trifásico) Succión: | imagenes_productos\media/catalog/product/cache/e40b73add044af4891fd6583f57b32e2/t/r/tr05-1_xe05-55.webp
Motobomba de superficie multietapas vertical | TR10XE | https://www.vde.com.mx/tr10xe-7-30p324.html | https://www.vde.com.mx/media/catalog/product/cache/e40b73add044af4891fd6583f57b32e2/t/r/tr75-10_xe55-40.webp | Motobomba de superficie multietapas vertical SKU: TR10XE 7/30P324 Cantidad - + Cantidad Mínima de compra: 1 Por favor agregue en múltiplos de: 1 Ver detalle Añadir a carrito Existencias Comparar Más Información Potencia nominal (HP): 30 Fases x voltaje de alimentación: 3 X 220/440 (trifásico) Succió | imagenes_productos\media/catalog/product/cache/e40b73add044af4891fd6583f57b32e2/t/r/tr75-10_xe55-40.webp
Motobomba de superficie multietapas vertical | TR10XE | https://www.vde.com.mx/tr10xe-6-2-25p324.html | https://www.vde.com.mx/media/catalog/product/cache/e40b73add044af4891fd6583f57b32e2/t/r/tr75-10_xe55-40.webp | Motobomba de superficie multietapas vertical SKU: TR10XE 6-2/25P324 Cantidad - + Cantidad Mínima de compra: 1 Por favor agregue en múltiplos de: 1 Ver detalle Añadir a carrito Existencias Comparar Más Información Potencia nominal (HP): 25 Fases x voltaje de alimentación: 3 X 220/440 (trifásico) Succ | imagenes_productos\media/catalog/product/cache/e40b73add044af4891fd6583f57b32e2/t/r/tr75-10_xe55-40.webp
Motobomba de superficie multietapas vertical | TR10XE | https://www.vde.com.mx/tr10xe-6-25p324.html | https://www.vde.com.mx/media/catalog/product/cache/e40b73add044af4891fd6583f57b32e2/t/r/tr75-10_xe55-40.webp | Motobomba de superficie multietapas vertical SKU: TR10XE 6/25P324 Cantidad - + Cantidad Mínima de compra: 1 Por favor agregue en múltiplos de: 1 Ver detalle Añadir a carrito Existencias Comparar Más Información Potencia nominal (HP): 25 Fases x voltaje de alimentación: 3 X 220/440 (trifásico) Succió | imagenes_productos\media/catalog/product/cache/e40b73add044af4891fd6583f57b32e2/t/r/tr75-10_xe55-40.webp
Motobomba de superficie multietapas vertical | TR10XE | https://www.vde.com.mx/tr10xe-5-2-20p324.html | https://www.vde.com.mx/media/catalog/product/cache/e40b73add044af4891fd6583f57b32e2/t/r/tr75-10_xe55-40.webp | Motobomba de superficie multietapas vertical SKU: TR10XE 5-2/20P324 Cantidad - + Cantidad Mínima de compra: 1 Por favor agregue en múltiplos de: 1 Ver detalle Añadir a carrito Existencias Comparar Más Información Potencia nominal (HP): 20 Fases x voltaje de alimentación: 3 X 220/440 (trifásico) Succ | imagenes_productos\media/catalog/product/cache/e40b73add044af4891fd6583f57b32e2/t/r/tr75-10_xe55-40.webp
Motobomba de superficie multietapas vertical | TR10XE | https://www.vde.com.mx/tr10xe-5-25p324.html | https://www.vde.com.mx/media/catalog/product/cache/e40b73add044af4891fd6583f57b32e2/t/r/tr75-10_xe55-40.webp | Motobomba de superficie multietapas vertical SKU: TR10XE 5/25P324 Cantidad - + Cantidad Mínima de compra: 1 Por favor agregue en múltiplos de: 1 Ver detalle Añadir a carrito Existencias Comparar Más Información Potencia nominal (HP): 25 Fases x voltaje de alimentación: 3 X 220/440 (trifásico) Succió | imagenes_productos\media/catalog/product/cache/e40b73add044af4891fd6583f57b32e2/t/r/tr75-10_xe55-40.webp
Motobomba de superficie multietapas vertical | TR10XE | https://www.vde.com.mx/tr10xe-4-2-15p324.html | https://www.vde.com.mx/media/catalog/product/cache/e40b73add044af4891fd6583f57b32e2/t/r/tr75-10_xe55-40.webp | Motobomba de superficie multietapas vertical SKU: TR10XE 4-2/15P324 Cantidad - + Cantidad Mínima de compra: 1 Por favor agregue en múltiplos de: 1 Ver detalle Añadir a carrito Existencias Comparar Más Información Potencia nominal (HP): 15 Fases x voltaje de alimentación: 3 X 220/440 (trifásico) Succ | imagenes_productos\media/catalog/product/cache/e40b73add044af4891fd6583f57b32e2/t/r/tr75-10_xe55-40.webp
Motobomba de superficie multietapas vertical | TR10XE | https://www.vde.com.mx/tr10xe-2-2-7-5p324.html | https://www.vde.com.mx/media/catalog/product/cache/e40b73add044af4891fd6583f57b32e2/t/r/tr75-10_xe55-40.webp | Motobomba de superficie multietapas vertical SKU: TR10XE 2-2/7.5P324 Cantidad - + Cantidad Mínima de compra: 1 Por favor agregue en múltiplos de: 1 Ver detalle Añadir a carrito Existencias Comparar Más Información Potencia nominal (HP): 7.5 Fases x voltaje de alimentación: 3 X 220/440 (trifásico) Su | imagenes_productos\media/catalog/product/cache/e40b73add044af4891fd6583f57b32e2/t/r/tr75-10_xe55-40.webp
Motobomba de superficie multietapas vertical | TR10XE | https://www.vde.com.mx/tr10xe-2-1-10p324.html | https://www.vde.com.mx/media/catalog/product/cache/e40b73add044af4891fd6583f57b32e2/t/r/tr75-10_xe55-40.webp | Motobomba de superficie multietapas vertical SKU: TR10XE 2-1/10P324 Cantidad - + Cantidad Mínima de compra: 1 Por favor agregue en múltiplos de: 1 Ver detalle Añadir a carrito Existencias Comparar Más Información Potencia nominal (HP): 10 Fases x voltaje de alimentación: 3 X 220/440 (trifásico) Succ | imagenes_productos\media/catalog/product/cache/e40b73add044af4891fd6583f57b32e2/t/r/tr75-10_xe55-40.webp
Motobomba de superficie multietapas vertical | TR10XE | https://www.vde.com.mx/tr10xe-2-10p324.html | https://www.vde.com.mx/media/catalog/product/cache/e40b73add044af4891fd6583f57b32e2/t/r/tr75-10_xe55-40.webp | Motobomba de superficie multietapas vertical SKU: TR10XE 2/10P324 Cantidad - + Cantidad Mínima de compra: 1 Por favor agregue en múltiplos de: 1 Ver detalle Añadir a carrito Existencias Comparar Más Información Potencia nominal (HP): 10 Fases x voltaje de alimentación: 3 X 220/440 (trifásico) Succió | imagenes_productos\media/catalog/product/cache/e40b73add044af4891fd6583f57b32e2/t/r/tr75-10_xe55-40.webp
Motobomba de superficie multietapas vertical | TR10XE | https://www.vde.com.mx/tr10xe-1-1-4p324.html | https://www.vde.com.mx/media/catalog/product/cache/e40b73add044af4891fd6583f57b32e2/t/r/tr75-10_xe55-40.webp | Motobomba de superficie multietapas vertical SKU: TR10XE 1-1/4P324 Cantidad - + Cantidad Mínima de compra: 1 Por favor agregue en múltiplos de: 1 Ver detalle Añadir a carrito Existencias Comparar Más Información Potencia nominal (HP): 4 Fases x voltaje de alimentación: 3 X 220/440 (trifásico) Succió | imagenes_productos\media/catalog/product/cache/e40b73add044af4891fd6583f57b32e2/t/r/tr75-10_xe55-40.webp
Motobomba de superficie multietapas vertical | TR10XE | https://www.vde.com.mx/tr10xe-10-2-40p324.html | https://www.vde.com.mx/media/catalog/product/cache/e40b73add044af4891fd6583f57b32e2/t/r/tr75-10_xe55-40.webp | Motobomba de superficie multietapas vertical SKU: TR10XE 10-2/40P324 Cantidad - + Cantidad Mínima de compra: 1 Por favor agregue en múltiplos de: 1 Ver detalle Añadir a carrito Existencias Comparar Más Información Potencia nominal (HP): 40 Fases x voltaje de alimentación: 3 X 220/440 (trifásico) Suc | imagenes_productos\media/catalog/product/cache/e40b73add044af4891fd6583f57b32e2/t/r/tr75-10_xe55-40.webp
Motobomba de superficie multietapas vertical | TR10XE | https://www.vde.com.mx/tr10xe-1-5-5p324.html | https://www.vde.com.mx/media/catalog/product/cache/e40b73add044af4891fd6583f57b32e2/t/r/tr75-10_xe55-40.webp | Motobomba de superficie multietapas vertical SKU: TR10XE 1/5.5P324 Cantidad - + Cantidad Mínima de compra: 1 Por favor agregue en múltiplos de: 1 Ver detalle Añadir a carrito Existencias Comparar Más Información Potencia nominal (HP): 5.5 Fases x voltaje de alimentación: 3 X 220/440 (trifásico) Succ | imagenes_productos\media/catalog/product/cache/e40b73add044af4891fd6583f57b32e2/t/r/tr75-10_xe55-40.webp
Motobomba de superficie multietapas vertical | TR0 | https://www.vde.com.mx/tr0-5xe-9-1p324.html | https://www.vde.com.mx/media/catalog/product/cache/e40b73add044af4891fd6583f57b32e2/t/r/tr05-1_xe05-55.webp | Motobomba de superficie multietapas vertical SKU: TR0.5XE 9/1P324 Cantidad - + Cantidad Mínima de compra: 1 Por favor agregue en múltiplos de: 1 Ver detalle Añadir a carrito Existencias Comparar Más Información Potencia nominal (HP): 1 Fases x voltaje de alimentación: 3 X 220/440 (trifásico) Succión | imagenes_productos\media/catalog/product/cache/e40b73add044af4891fd6583f57b32e2/t/r/tr05-1_xe05-55.webp
Motobomba de superficie multietapas vertical | TR0 | https://www.vde.com.mx/tr0-5xe-6-0-7p324.html | https://www.vde.com.mx/media/catalog/product/cache/e40b73add044af4891fd6583f57b32e2/t/r/tr05-1_xe05-55.webp | Motobomba de superficie multietapas vertical SKU: TR0.5XE 6/0.7P324 Cantidad - + Cantidad Mínima de compra: 1 Por favor agregue en múltiplos de: 1 Ver detalle Añadir a carrito Existencias Comparar Más Información Potencia nominal (HP): 0.75 Fases x voltaje de alimentación: 3 X 220 (trifásico) Succió | imagenes_productos\media/catalog/product/cache/e40b73add044af4891fd6583f57b32e2/t/r/tr05-1_xe05-55.webp
Motobomba de superficie multietapas vertical | TR0 | https://www.vde.com.mx/tr0-5xe-4-0-5p324.html | https://www.vde.com.mx/media/catalog/product/cache/e40b73add044af4891fd6583f57b32e2/t/r/tr05-1_xe05-55.webp | Motobomba de superficie multietapas vertical SKU: TR0.5XE 4/0.5P324 Cantidad - + Cantidad Mínima de compra: 1 Por favor agregue en múltiplos de: 1 Ver detalle Añadir a carrito Existencias Comparar Más Información Potencia nominal (HP): 0.5 Fases x voltaje de alimentación: 3 X 220 (trifásico) Succión | imagenes_productos\media/catalog/product/cache/e40b73add044af4891fd6583f57b32e2/t/r/tr05-1_xe05-55.webp
Motobomba de superficie multietapas vertical | TR0 | https://www.vde.com.mx/tr0-5xe-25-4p324.html | https://www.vde.com.mx/media/catalog/product/cache/e40b73add044af4891fd6583f57b32e2/t/r/tr05-1_xe05-55.webp | Motobomba de superficie multietapas vertical SKU: TR0.5XE 25/4P324 Cantidad - + Cantidad Mínima de compra: 1 Por favor agregue en múltiplos de: 1 Ver detalle Añadir a carrito Existencias Comparar Más Información Potencia nominal (HP): 4 Fases x voltaje de alimentación: 3 X 220/440 (trifásico) Succió | imagenes_productos\media/catalog/product/cache/e40b73add044af4891fd6583f57b32e2/t/r/tr05-1_xe05-55.webp
Motobomba de superficie multietapas vertical | TR0 | https://www.vde.com.mx/tr0-5xe-23-3p324.html | https://www.vde.com.mx/media/catalog/product/cache/e40b73add044af4891fd6583f57b32e2/t/r/tr05-1_xe05-55.webp | Motobomba de superficie multietapas vertical SKU: TR0.5XE 23/3P324 Cantidad - + Cantidad Mínima de compra: 1 Por favor agregue en múltiplos de: 1 Ver detalle Añadir a carrito Existencias Comparar Más Información Potencia nominal (HP): 3 Fases x voltaje de alimentación: 3 X 220/440 (trifásico) Succió | imagenes_productos\media/catalog/product/cache/e40b73add044af4891fd6583f57b32e2/t/r/tr05-1_xe05-55.webp
Motobomba de superficie multietapas vertical | TR0 | https://www.vde.com.mx/tr0-5xe-21-3p324.html | https://www.vde.com.mx/media/catalog/product/cache/e40b73add044af4891fd6583f57b32e2/t/r/tr05-1_xe05-55.webp | Motobomba de superficie multietapas vertical SKU: TR0.5XE 21/3P324 Cantidad - + Cantidad Mínima de compra: 1 Por favor agregue en múltiplos de: 1 Ver detalle Añadir a carrito Existencias Comparar Más Información Potencia nominal (HP): 3 Fases x voltaje de alimentación: 3 X 220/440 (trifásico) Succió | imagenes_productos\media/catalog/product/cache/e40b73add044af4891fd6583f57b32e2/t/r/tr05-1_xe05-55.webp
Motobomba de superficie multietapas vertical | TR0 | https://www.vde.com.mx/tr0-5xe-19-3p324.html | https://www.vde.com.mx/media/catalog/product/cache/e40b73add044af4891fd6583f57b32e2/t/r/tr05-1_xe05-55.webp | Motobomba de superficie multietapas vertical SKU: TR0.5XE 19/3P324 Cantidad - + Cantidad Mínima de compra: 1 Por favor agregue en múltiplos de: 1 Ver detalle Añadir a carrito Existencias Comparar Más Información Potencia nominal (HP): 3 Fases x voltaje de alimentación: 3 X 220/440 (trifásico) Succió | imagenes_productos\media/catalog/product/cache/e40b73add044af4891fd6583f57b32e2/t/r/tr05-1_xe05-55.webp
Motobomba de superficie multietapas vertical | TR0 | https://www.vde.com.mx/tr0-5xe-17-2p324.html | https://www.vde.com.mx/media/catalog/product/cache/e40b73add044af4891fd6583f57b32e2/t/r/tr05-1_xe05-55.webp | Motobomba de superficie multietapas vertical SKU: TR0.5XE 17/2P324 Cantidad - + Cantidad Mínima de compra: 1 Por favor agregue en múltiplos de: 1 Ver detalle Añadir a carrito Existencias Comparar Más Información Potencia nominal (HP): 2 Fases x voltaje de alimentación: 3 X 220/440 (trifásico) Succió | imagenes_productos\media/catalog/product/cache/e40b73add044af4891fd6583f57b32e2/t/r/tr05-1_xe05-55.webp
Motobomba de superficie multietapas vertical | TR0 | https://www.vde.com.mx/tr0-5xe-13-1-5p324.html | https://www.vde.com.mx/media/catalog/product/cache/e40b73add044af4891fd6583f57b32e2/t/r/tr05-1_xe05-55.webp | Motobomba de superficie multietapas vertical SKU: TR0.5XE 13/1.5P324 Cantidad - + Cantidad Mínima de compra: 1 Por favor agregue en múltiplos de: 1 Ver detalle Añadir a carrito Existencias Comparar Más Información Potencia nominal (HP): 1.5 Fases x voltaje de alimentación: 3 X 220/440 (trifásico) Su | imagenes_productos\media/catalog/product/cache/e40b73add044af4891fd6583f57b32e2/t/r/tr05-1_xe05-55.webp
Motobomba de superficie multietapas vertical | TR0 | https://www.vde.com.mx/tr0-5xe-11-1-5p324.html | https://www.vde.com.mx/media/catalog/product/cache/e40b73add044af4891fd6583f57b32e2/t/r/tr05-1_xe05-55.webp | Motobomba de superficie multietapas vertical SKU: TR0.5XE 11/1.5P324 Cantidad - + Cantidad Mínima de compra: 1 Por favor agregue en múltiplos de: 1 Ver detalle Añadir a carrito Existencias Comparar Más Información Potencia nominal (HP): 1.5 Fases x voltaje de alimentación: 3 X 220/440 (trifásico) Su | imagenes_productos\media/catalog/product/cache/e40b73add044af4891fd6583f57b32e2/t/r/tr05-1_xe05-55.webp
Caja de control para motor sumergible ALTAMIRA monofásico | CCAT | https://www.vde.com.mx/ccat-3-4230.html | https://www.vde.com.mx/media/catalog/product/cache/e40b73add044af4891fd6583f57b32e2/c/a/caja_chica_altamira.webp | Caja de control para motor sumergible ALTAMIRA monofásico SKU: CCAT 3/4230 Cantidad - + Cantidad Mínima de compra: 1 Por favor agregue en múltiplos de: 1 Ver detalle Añadir a carrito Existencias Comparar Más Información Potencia nominal (HP): 0.75 Fases x voltaje de alimentación: 1 X 230 (monofásico | imagenes_productos\media/catalog/product/cache/e40b73add044af4891fd6583f57b32e2/c/a/caja_chica_altamira.webp
Motor sumergible | MSAT6 | https://www.vde.com.mx/msat6-103460.html | https://www.vde.com.mx/media/catalog/product/cache/e40b73add044af4891fd6583f57b32e2/t/r/trust_6inch_1.webp | Motor sumergible SKU: MSAT6 103460 Cantidad - + Cantidad Mínima de compra: 1 Por favor agregue en múltiplos de: 1 Ver detalle Añadir a carrito Existencias Comparar Más Información Potencia nominal (HP): 10 Fases x voltaje de alimentación: 3 X 460 (trifásico) Profundidad máxima de inmersión: 150 m Ac | imagenes_productos\media/catalog/product/cache/e40b73add044af4891fd6583f57b32e2/t/r/trust_6inch_1.webp
Motor sumergible | MSAT6 | https://www.vde.com.mx/msat6-7-53460.html | https://www.vde.com.mx/media/catalog/product/cache/e40b73add044af4891fd6583f57b32e2/t/r/trust_6inch_1.webp | Motor sumergible SKU: MSAT6 7.53460 Cantidad - + Cantidad Mínima de compra: 1 Por favor agregue en múltiplos de: 1 Ver detalle Añadir a carrito Existencias Comparar Más Información Potencia nominal (HP): 7.5 Fases x voltaje de alimentación: 3 X 460 (trifásico) Profundidad máxima de inmersión: 150 m | imagenes_productos\media/catalog/product/cache/e40b73add044af4891fd6583f57b32e2/t/r/trust_6inch_1.webp
Motor de superficie vertical eficiencia PREMIUM IE3 | MTR-P-T40VD | https://www.vde.com.mx/mtr-p-t40vd.html | https://www.vde.com.mx/media/catalog/product/cache/e40b73add044af4891fd6583f57b32e2/m/t/mtr-p-t_15hp_a_100hp.webp | Motor de superficie vertical eficiencia PREMIUM IE3 SKU: MTR-P-T40VD Cantidad - + Cantidad Mínima de compra: 1 Por favor agregue en múltiplos de: 1 Ver detalle Añadir a carrito Existencias Comparar 0 Más Información Potencia nominal (HP): 40 Fases x voltaje de alimentación: 3 X 220/440 (trifásico) A | imagenes_productos\media/catalog/product/cache/e40b73add044af4891fd6583f57b32e2/m/t/mtr-p-t_15hp_a_100hp.webp
Motor de superficie vertical eficiencia PREMIUM IE3 | MTR-P-T30VD | https://www.vde.com.mx/mtr-p-t30vd.html | https://www.vde.com.mx/media/catalog/product/cache/e40b73add044af4891fd6583f57b32e2/m/t/mtr-p-t_15hp_a_100hp.webp | Motor de superficie vertical eficiencia PREMIUM IE3 SKU: MTR-P-T30VD Cantidad - + Cantidad Mínima de compra: 1 Por favor agregue en múltiplos de: 1 Ver detalle Añadir a carrito Existencias Comparar 0 Más Información Potencia nominal (HP): 30 Fases x voltaje de alimentación: 3 X 220/440 (trifásico) A | imagenes_productos\media/catalog/product/cache/e40b73add044af4891fd6583f57b32e2/m/t/mtr-p-t_15hp_a_100hp.webp
Motor de superficie vertical eficiencia PREMIUM IE3 | MTR-P-T25VD | https://www.vde.com.mx/mtr-p-t25vd.html | https://www.vde.com.mx/media/catalog/product/cache/e40b73add044af4891fd6583f57b32e2/m/t/mtr-p-t_15hp_a_100hp.webp | Motor de superficie vertical eficiencia PREMIUM IE3 SKU: MTR-P-T25VD Cantidad - + Cantidad Mínima de compra: 1 Por favor agregue en múltiplos de: 1 Ver detalle Añadir a carrito Existencias Comparar 0 Más Información Potencia nominal (HP): 25 Fases x voltaje de alimentación: 3 X 220/440 (trifásico) A | imagenes_productos\media/catalog/product/cache/e40b73add044af4891fd6583f57b32e2/m/t/mtr-p-t_15hp_a_100hp.webp
Motor de superficie vertical eficiencia PREMIUM IE3 | MTR-P-T20VD | https://www.vde.com.mx/mtr-p-t20vd.html | https://www.vde.com.mx/media/catalog/product/cache/e40b73add044af4891fd6583f57b32e2/m/t/mtr-p-t_15hp_a_100hp.webp | Motor de superficie vertical eficiencia PREMIUM IE3 SKU: MTR-P-T20VD Cantidad - + Cantidad Mínima de compra: 1 Por favor agregue en múltiplos de: 1 Ver detalle Añadir a carrito Existencias Comparar 0 Más Información Potencia nominal (HP): 20 Fases x voltaje de alimentación: 3 X 220/440 (trifásico) A | imagenes_productos\media/catalog/product/cache/e40b73add044af4891fd6583f57b32e2/m/t/mtr-p-t_15hp_a_100hp.webp
Motor de superficie vertical eficiencia PREMIUM IE3 | MTR-P-T15VD | https://www.vde.com.mx/mtr-p-t15vd.html | https://www.vde.com.mx/media/catalog/product/cache/e40b73add044af4891fd6583f57b32e2/m/t/mtr-p-t_15hp_a_100hp.webp | Motor de superficie vertical eficiencia PREMIUM IE3 SKU: MTR-P-T15VD Cantidad - + Cantidad Mínima de compra: 1 Por favor agregue en múltiplos de: 1 Ver detalle Añadir a carrito Existencias Comparar 0 Más Información Potencia nominal (HP): 15 Fases x voltaje de alimentación: 3 X 220/440 (trifásico) A | imagenes_productos\media/catalog/product/cache/e40b73add044af4891fd6583f57b32e2/m/t/mtr-p-t_15hp_a_100hp.webp
Motor de superficie vertical eficiencia PREMIUM IE3 | MTR-P-T10VD | https://www.vde.com.mx/mtr-p-t10vd.html | https://www.vde.com.mx/media/catalog/product/cache/e40b73add044af4891fd6583f57b32e2/m/t/mtr-p-t_4hp_a_10hp.webp | Motor de superficie vertical eficiencia PREMIUM IE3 SKU: MTR-P-T10VD Cantidad - + Cantidad Mínima de compra: 1 Por favor agregue en múltiplos de: 1 Ver detalle Añadir a carrito Existencias Comparar 0 Más Información Potencia nominal (HP): 10 Fases x voltaje de alimentación: 3 X 220/440 (trifásico) A | imagenes_productos\media/catalog/product/cache/e40b73add044af4891fd6583f57b32e2/m/t/mtr-p-t_4hp_a_10hp.webp
Motor de superficie vertical eficiencia PREMIUM IE3 | MTR-P-T7 | https://www.vde.com.mx/mtr-p-t7-5vd.html | https://www.vde.com.mx/media/catalog/product/cache/e40b73add044af4891fd6583f57b32e2/m/t/mtr-p-t_4hp_a_10hp.webp | Motor de superficie vertical eficiencia PREMIUM IE3 SKU: MTR-P-T7.5VD Cantidad - + Cantidad Mínima de compra: 1 Por favor agregue en múltiplos de: 1 Ver detalle Añadir a carrito Existencias Comparar 0 Más Información Potencia nominal (HP): 7.5 Fases x voltaje de alimentación: 3 X 220/440 (trifásico) | imagenes_productos\media/catalog/product/cache/e40b73add044af4891fd6583f57b32e2/m/t/mtr-p-t_4hp_a_10hp.webp
Motor de superficie vertical eficiencia PREMIUM IE3 | MTR-P-T5 | https://www.vde.com.mx/mtr-p-t5-5vd.html | https://www.vde.com.mx/media/catalog/product/cache/e40b73add044af4891fd6583f57b32e2/m/t/mtr-p-t_4hp_a_10hp.webp | Motor de superficie vertical eficiencia PREMIUM IE3 SKU: MTR-P-T5.5VD Cantidad - + Cantidad Mínima de compra: 1 Por favor agregue en múltiplos de: 1 Ver detalle Añadir a carrito Existencias Comparar 0 Más Información Potencia nominal (HP): 5.5 Fases x voltaje de alimentación: 3 X 220/440 (trifásico) | imagenes_productos\media/catalog/product/cache/e40b73add044af4891fd6583f57b32e2/m/t/mtr-p-t_4hp_a_10hp.webp
Motobomba de superficie multietapas horizontal para alta presión | ALTAPRS77XT20 | https://www.vde.com.mx/altaprs77xt20-1230.html | https://www.vde.com.mx/media/catalog/product/cache/e40b73add044af4891fd6583f57b32e2/a/l/altapres_xt_larga.webp | Motobomba de superficie multietapas horizontal para alta presión SKU: ALTAPRS77XT20/1230 Cantidad - + Cantidad Mínima de compra: 1 Por favor agregue en múltiplos de: 1 Ver detalle Añadir a carrito Existencias Comparar 0 Más Información Potencia nominal (HP): 2 Fases x voltaje de alimentación: 1 X 23 | imagenes_productos\media/catalog/product/cache/e40b73add044af4891fd6583f57b32e2/a/l/altapres_xt_larga.webp
Motobomba de superficie multietapas horizontal para alta presión | ALTAPRS77XT15 | https://www.vde.com.mx/altaprs77xt15-1230.html | https://www.vde.com.mx/media/catalog/product/cache/e40b73add044af4891fd6583f57b32e2/a/l/altapres_xt_media.webp | Motobomba de superficie multietapas horizontal para alta presión SKU: ALTAPRS77XT15/1230 Cantidad - + Cantidad Mínima de compra: 1 Por favor agregue en múltiplos de: 1 Ver detalle Añadir a carrito Existencias Comparar 0 Más Información Potencia nominal (HP): 1.5 Fases x voltaje de alimentación: 1 X | imagenes_productos\media/catalog/product/cache/e40b73add044af4891fd6583f57b32e2/a/l/altapres_xt_media.webp
Motobomba de superficie multietapas horizontal para alta presión | ALTAPRS77XT10 | https://www.vde.com.mx/altaprs77xt10-1230.html | https://www.vde.com.mx/media/catalog/product/cache/e40b73add044af4891fd6583f57b32e2/a/l/altapres_xt_corta.webp | Motobomba de superficie multietapas horizontal para alta presión SKU: ALTAPRS77XT10/1230 Cantidad - + Cantidad Mínima de compra: 1 Por favor agregue en múltiplos de: 1 Ver detalle Añadir a carrito Existencias Comparar 0 Más Información Potencia nominal (HP): 1 Fases x voltaje de alimentación: 1 X 23 | imagenes_productos\media/catalog/product/cache/e40b73add044af4891fd6583f57b32e2/a/l/altapres_xt_corta.webp
Motobomba de superficie multietapas horizontal para alta presión | ALTAPRS45XT20 | https://www.vde.com.mx/altaprs45xt20-1230.html | https://www.vde.com.mx/media/catalog/product/cache/e40b73add044af4891fd6583f57b32e2/a/l/altapres_xt_larga.webp | Motobomba de superficie multietapas horizontal para alta presión SKU: ALTAPRS45XT20/1230 Cantidad - + Cantidad Mínima de compra: 1 Por favor agregue en múltiplos de: 1 Ver detalle Añadir a carrito Existencias Comparar 0 Más Información Potencia nominal (HP): 2 Fases x voltaje de alimentación: 1 X 23 | imagenes_productos\media/catalog/product/cache/e40b73add044af4891fd6583f57b32e2/a/l/altapres_xt_larga.webp
Motobomba de superficie multietapas horizontal para alta presión | ALTAPRS45XT15 | https://www.vde.com.mx/altaprs45xt15-1230.html | https://www.vde.com.mx/media/catalog/product/cache/e40b73add044af4891fd6583f57b32e2/a/l/altapres_xt_media.webp | Motobomba de superficie multietapas horizontal para alta presión SKU: ALTAPRS45XT15/1230 Cantidad - + Cantidad Mínima de compra: 1 Por favor agregue en múltiplos de: 1 Ver detalle Añadir a carrito Existencias Comparar 0 Más Información Potencia nominal (HP): 1.5 Fases x voltaje de alimentación: 1 X | imagenes_productos\media/catalog/product/cache/e40b73add044af4891fd6583f57b32e2/a/l/altapres_xt_media.webp
Motobomba de superficie multietapas horizontal para alta presión | ALTAPRS45XT10 | https://www.vde.com.mx/altaprs45xt10-1230.html | https://www.vde.com.mx/media/catalog/product/cache/e40b73add044af4891fd6583f57b32e2/a/l/altapres_xt_corta.webp | Motobomba de superficie multietapas horizontal para alta presión SKU: ALTAPRS45XT10/1230 Cantidad - + Cantidad Mínima de compra: 1 Por favor agregue en múltiplos de: 1 Ver detalle Añadir a carrito Existencias Comparar 0 Más Información Potencia nominal (HP): 1 Fases x voltaje de alimentación: 1 X 23 | imagenes_productos\media/catalog/product/cache/e40b73add044af4891fd6583f57b32e2/a/l/altapres_xt_corta.webp
Motobomba de superficie multietapas horizontal para alta presión | ALTAPRS22XT15 | https://www.vde.com.mx/altaprs22xt15-1230.html | https://www.vde.com.mx/media/catalog/product/cache/e40b73add044af4891fd6583f57b32e2/a/l/altapres_xt_larga.webp | Motobomba de superficie multietapas horizontal para alta presión SKU: ALTAPRS22XT15/1230 Cantidad - + Cantidad Mínima de compra: 1 Por favor agregue en múltiplos de: 1 Ver detalle Añadir a carrito Existencias Comparar 0 Más Información Potencia nominal (HP): 1.5 Fases x voltaje de alimentación: 1 X | imagenes_productos\media/catalog/product/cache/e40b73add044af4891fd6583f57b32e2/a/l/altapres_xt_larga.webp
Motobomba de superficie multietapas horizontal para alta presión | ALTAPRS22XT10 | https://www.vde.com.mx/altaprs22xt10-1230.html | https://www.vde.com.mx/media/catalog/product/cache/e40b73add044af4891fd6583f57b32e2/a/l/altapres_xt_media.webp | Motobomba de superficie multietapas horizontal para alta presión SKU: ALTAPRS22XT10/1230 Cantidad - + Cantidad Mínima de compra: 1 Por favor agregue en múltiplos de: 1 Ver detalle Añadir a carrito Existencias Comparar 0 Más Información Potencia nominal (HP): 1 Fases x voltaje de alimentación: 1 X 23 | imagenes_productos\media/catalog/product/cache/e40b73add044af4891fd6583f57b32e2/a/l/altapres_xt_media.webp
Motobomba de superficie multietapas horizontal para alta presión | ALTAPRS22XT05 | https://www.vde.com.mx/altaprs22xt05-1123.html | https://www.vde.com.mx/media/catalog/product/cache/e40b73add044af4891fd6583f57b32e2/a/l/altapres_xt_corta.webp | Motobomba de superficie multietapas horizontal para alta presión SKU: ALTAPRS22XT05/1123 Cantidad - + Cantidad Mínima de compra: 1 Por favor agregue en múltiplos de: 1 Ver detalle Añadir a carrito Existencias Comparar 0 Más Información Potencia nominal (HP): 1/2 Fases x voltaje de alimentación: 1 X | imagenes_productos\media/catalog/product/cache/e40b73add044af4891fd6583f57b32e2/a/l/altapres_xt_corta.webp
Cuerpo de bomba para los modelos AP-5XB, AP-5XP | R-AP5XB-P-CB | https://www.vde.com.mx/r-ap5xb-p-cb.html | https://www.vde.com.mx/media/catalog/product/cache/e40b73add044af4891fd6583f57b32e2/r/-/r-ap5xb-p-cb.webp | Cuerpo de bomba para los modelos AP-5XB, AP-5XP SKU: R-AP5XB-P-CB Cantidad - + Cantidad Mínima de compra: 1 Por favor agregue en múltiplos de: 1 Ver detalle Añadir a carrito Existencias Comparar Más Información Aplica para: AP-5XB-1127, AP5XP-1127 | imagenes_productos\media/catalog/product/cache/e40b73add044af4891fd6583f57b32e2/r/-/r-ap5xb-p-cb.webp
Tapón de cebado para las bombas AP-5XB, AP-5XP | R-AP5XB-P-TC | https://www.vde.com.mx/r-ap5xb-p-tc.html | https://www.vde.com.mx/media/catalog/product/cache/e40b73add044af4891fd6583f57b32e2/r/-/r-ap5xb-ap4-ap5x-ap50-x-tapac.webp | Tapón de cebado para las bombas AP-5XB, AP-5XP SKU: R-AP5XB-P-TC Cantidad - + Cantidad Mínima de compra: 1 Por favor agregue en múltiplos de: 1 Ver detalle Añadir a carrito Existencias Comparar Más Información Aplica para: AP-5XB-1127, AP5XP-1127 | imagenes_productos\media/catalog/product/cache/e40b73add044af4891fd6583f57b32e2/r/-/r-ap5xb-ap4-ap5x-ap50-x-tapac.webp
O-ring para tapón de cebado para las bombas AP-5XB, AP-5XP | R-AP5XB-P-ORING-TC | https://www.vde.com.mx/r-ap5xb-p-oring-tc.html | https://www.vde.com.mx/media/catalog/product/cache/e40b73add044af4891fd6583f57b32e2/r/-/r-ap5xb-p-oring-tc.webp | O-ring para tapón de cebado para las bombas AP-5XB, AP-5XP SKU: R-AP5XB-P-ORING-TC Cantidad - + Cantidad Mínima de compra: 1 Por favor agregue en múltiplos de: 1 Ver detalle Añadir a carrito Existencias Comparar Más Información Aplica para: AP-5XB-1127, AP5XP-1127 | imagenes_productos\media/catalog/product/cache/e40b73add044af4891fd6583f57b32e2/r/-/r-ap5xb-p-oring-tc.webp
Impulsor para las bombas AP-5XB, AP-5XP | R-AP5XB-P-IMPULSOR | https://www.vde.com.mx/r-ap5xb-p-impulsor.html | https://www.vde.com.mx/media/catalog/product/cache/e40b73add044af4891fd6583f57b32e2/r/-/r-ap5xb-p-impulsor.webp | Impulsor para las bombas AP-5XB, AP-5XP SKU: R-AP5XB-P-IMPULSOR Cantidad - + Cantidad Mínima de compra: 1 Por favor agregue en múltiplos de: 1 Ver detalle Añadir a carrito Existencias Comparar Más Información Aplica para: AP-5XB-1127, AP5XP-1127 | imagenes_productos\media/catalog/product/cache/e40b73add044af4891fd6583f57b32e2/r/-/r-ap5xb-p-impulsor.webp
Sello mecánico para las bombas AP-5XB, AP-5XP | R-AP5XB-P-SELLMEC | https://www.vde.com.mx/r-ap5xb-p-sellmec.html | https://www.vde.com.mx/media/catalog/product/cache/e40b73add044af4891fd6583f57b32e2/r/-/r-ap5xb-p-sellmec.webp | Sello mecánico para las bombas AP-5XB, AP-5XP SKU: R-AP5XB-P-SELLMEC Cantidad - + Cantidad Mínima de compra: 1 Por favor agregue en múltiplos de: 1 Ver detalle Añadir a carrito Existencias Comparar Más Información Aplica para: AP-5XB-1127, AP5XP-1127 | imagenes_productos\media/catalog/product/cache/e40b73add044af4891fd6583f57b32e2/r/-/r-ap5xb-p-sellmec.webp
O-ring para el cuerpo de bomba de los modelos AP-5XB, AP5XP | R-AP5XB-P-ORING-CB | https://www.vde.com.mx/r-ap5xb-p-oring-cb.html | https://www.vde.com.mx/media/catalog/product/cache/e40b73add044af4891fd6583f57b32e2/r/-/r-ap5xb-p-oring-cb.webp | O-ring para el cuerpo de bomba de los modelos AP-5XB, AP5XP SKU: R-AP5XB-P-ORING-CB Cantidad - + Cantidad Mínima de compra: 1 Por favor agregue en múltiplos de: 1 Ver detalle Añadir a carrito Existencias Comparar Más Información Aplica para: AP-5XB-1127, AP5XP-1127 | imagenes_productos\media/catalog/product/cache/e40b73add044af4891fd6583f57b32e2/r/-/r-ap5xb-p-oring-cb.webp
Soporte para sello mecánico de las bombas AP-5XB, AP-5XP | R-AP5XB-P-SOP-SMEC | https://www.vde.com.mx/r-ap5xb-p-sop-smec.html | https://www.vde.com.mx/media/catalog/product/cache/e40b73add044af4891fd6583f57b32e2/r/-/r-ap5xb-p-sop-smec.webp | Soporte para sello mecánico de las bombas AP-5XB, AP-5XP SKU: R-AP5XB-P-SOP-SMEC Cantidad - + Cantidad Mínima de compra: 1 Por favor agregue en múltiplos de: 1 Ver detalle Añadir a carrito Existencias Comparar Más Información Aplica para: AP-5XB-1127, AP5XP-1127 | imagenes_productos\media/catalog/product/cache/e40b73add044af4891fd6583f57b32e2/r/-/r-ap5xb-p-sop-smec.webp
Balero 6201 para las bombas AP-5XB, AP-5XP | R-AP5XB-P-BALERO | https://www.vde.com.mx/r-ap5xb-p-balero.html | https://www.vde.com.mx/media/catalog/product/cache/e40b73add044af4891fd6583f57b32e2/r/-/r-ap5xb-p-balero.webp | Balero 6201 para las bombas AP-5XB, AP-5XP SKU: R-AP5XB-P-BALERO Cantidad - + Cantidad Mínima de compra: 1 Por favor agregue en múltiplos de: 1 Ver detalle Añadir a carrito Existencias Comparar Más Información Aplica para: AP-5XB-1127, AP5XP-1127 | imagenes_productos\media/catalog/product/cache/e40b73add044af4891fd6583f57b32e2/r/-/r-ap5xb-p-balero.webp
Tornillo para caja de conexiones de la bomba AP-5XB | R-AP5XB-TORN-CC | https://www.vde.com.mx/r-ap5xb-torn-cc.html | https://www.vde.com.mx/media/catalog/product/cache/e40b73add044af4891fd6583f57b32e2/r/-/r-ap-torn-cc.webp | Tornillo para caja de conexiones de la bomba AP-5XB SKU: R-AP5XB-TORN-CC Cantidad - + Cantidad Mínima de compra: 1 Por favor agregue en múltiplos de: 1 Ver detalle Añadir a carrito Existencias Comparar Más Información Aplica para: AP5XP-1127 | imagenes_productos\media/catalog/product/cache/e40b73add044af4891fd6583f57b32e2/r/-/r-ap-torn-cc.webp
Tapa para caja de conexiones de la bomba AP-5XB | R-AP5XB-TAPA-CC | https://www.vde.com.mx/r-ap5xb-tapa-cc.html | https://www.vde.com.mx/media/catalog/product/cache/e40b73add044af4891fd6583f57b32e2/r/-/r-ap5xb-tapa-cc.webp | Tapa para caja de conexiones de la bomba AP-5XB SKU: R-AP5XB-TAPA-CC Cantidad - + Cantidad Mínima de compra: 1 Por favor agregue en múltiplos de: 1 Ver detalle Añadir a carrito Existencias Comparar Más Información Aplica para: AP-5XB-1127 | imagenes_productos\media/catalog/product/cache/e40b73add044af4891fd6583f57b32e2/r/-/r-ap5xb-tapa-cc.webp
Capacitor 20MF ±5%, 250V, con terminal para la bomba AP-5XB | R-AP5X-CP20-TERM | https://www.vde.com.mx/r-ap5x-cp20-term.html | https://www.vde.com.mx/media/catalog/product/cache/e40b73add044af4891fd6583f57b32e2/c/a/capac-ap4_ap5x.webp | Capacitor 20MF ±5%, 250V, con terminal para la bomba AP-5XB SKU: R-AP5X-CP20-TERM Cantidad - + Cantidad Mínima de compra: 1 Por favor agregue en múltiplos de: 1 Ver detalle Añadir a carrito Existencias Comparar Más Información Aplica para: AP-5XB-1127 | imagenes_productos\media/catalog/product/cache/e40b73add044af4891fd6583f57b32e2/c/a/capac-ap4_ap5x.webp
Tornillo para caja de conexiones de la bomba AP-5XP | R-AP5XP-TORN-CCP | https://www.vde.com.mx/r-ap5xp-torn-ccp.html | https://www.vde.com.mx/media/catalog/product/cache/e40b73add044af4891fd6583f57b32e2/r/-/r-ap-torn-cc.webp | Tornillo para caja de conexiones de la bomba AP-5XP SKU: R-AP5XP-TORN-CCP Cantidad - + Cantidad Mínima de compra: 1 Por favor agregue en múltiplos de: 1 Ver detalle Añadir a carrito Existencias Comparar Más Información Aplica para: AP5XP-1127 | imagenes_productos\media/catalog/product/cache/e40b73add044af4891fd6583f57b32e2/r/-/r-ap-torn-cc.webp
Tapa y caja de conexiones para la bomba AP-5XP | R-AP5XP-TAPA-CCP | https://www.vde.com.mx/r-ap5xp-tapa-ccp.html | https://www.vde.com.mx/media/catalog/product/cache/e40b73add044af4891fd6583f57b32e2/c/a/cajaconex-ap5e_zb_1.webp | Tapa y caja de conexiones para la bomba AP-5XP SKU: R-AP5XP-TAPA-CCP Cantidad - + Cantidad Mínima de compra: 1 Por favor agregue en múltiplos de: 1 Ver detalle Añadir a carrito Existencias Comparar Más Información Aplica para: AP5XP-1127 | imagenes_productos\media/catalog/product/cache/e40b73add044af4891fd6583f57b32e2/c/a/cajaconex-ap5e_zb_1.webp
Ventilador para las bombas AP-5XB, AP-5XP | R-AP5XB-P-VENT | https://www.vde.com.mx/r-ap5xb-p-vent.html | https://www.vde.com.mx/media/catalog/product/cache/e40b73add044af4891fd6583f57b32e2/r/-/r-ap5xb-p-vent.webp | Ventilador para las bombas AP-5XB, AP-5XP SKU: R-AP5XB-P-VENT Cantidad - + Cantidad Mínima de compra: 1 Por favor agregue en múltiplos de: 1 Ver detalle Añadir a carrito Existencias Comparar Más Información Aplica para: AP-5XB-1127, AP5XP-1127 | imagenes_productos\media/catalog/product/cache/e40b73add044af4891fd6583f57b32e2/r/-/r-ap5xb-p-vent.webp
Tapa para ventilador de las bombas AP-5XB, AP-5XP | R-AP5XB-P-TAPVENT | https://www.vde.com.mx/r-ap5xb-p-tapvent.html | https://www.vde.com.mx/media/catalog/product/cache/e40b73add044af4891fd6583f57b32e2/r/-/r-ap5-50xtvent.webp | Tapa para ventilador de las bombas AP-5XB, AP-5XP SKU: R-AP5XB-P-TAPVENT Cantidad - + Cantidad Mínima de compra: 1 Por favor agregue en múltiplos de: 1 Ver detalle Añadir a carrito Existencias Comparar Más Información Aplica para: AP-5XB-1127, AP5XP-1127 | imagenes_productos\media/catalog/product/cache/e40b73add044af4891fd6583f57b32e2/r/-/r-ap5-50xtvent.webp
Impulsor para la bomba AP-50 | R-AP50IMPULSOR | https://www.vde.com.mx/r-ap50impulsor.html | https://www.vde.com.mx/media/catalog/product/cache/e40b73add044af4891fd6583f57b32e2/i/m/impulsor-ap50-50x.webp | Serie: AP50 Impulsor para la bomba AP-50 SKU: R-AP50IMPULSOR Cantidad - + Cantidad Mínima de compra: 1 Por favor agregue en múltiplos de: 1 Ver detalle Añadir a carrito Existencias Comparar Más Información Aplica para: AP-50/1127 | imagenes_productos\media/catalog/product/cache/e40b73add044af4891fd6583f57b32e2/i/m/impulsor-ap50-50x.webp
Impulsor para la bomba AP-50X | R-AP50XIMPULSOR | https://www.vde.com.mx/r-ap50ximpulsor.html | https://www.vde.com.mx/media/catalog/product/cache/e40b73add044af4891fd6583f57b32e2/i/m/impulsor-ap50-50x.webp | Serie: AP50 Impulsor para la bomba AP-50X SKU: R-AP50XIMPULSOR Cantidad - + Cantidad Mínima de compra: 1 Por favor agregue en múltiplos de: 1 Ver detalle Añadir a carrito Existencias Comparar Más Información Aplica para: AP-50X/1127 | imagenes_productos\media/catalog/product/cache/e40b73add044af4891fd6583f57b32e2/i/m/impulsor-ap50-50x.webp
O-ring para el cuerpo de bomba de los modelos AP-4, AP-5X | ORING-AP5E | https://www.vde.com.mx/oring-ap5e.html | https://www.vde.com.mx/media/catalog/product/cache/e40b73add044af4891fd6583f57b32e2/o/r/oring-ap5e_ap50_1.webp | O-ring para el cuerpo de bomba de los modelos AP-4, AP-5X SKU: ORING-AP5E Cantidad - + Cantidad Mínima de compra: 1 Por favor agregue en múltiplos de: 1 Ver detalle Añadir a carrito Existencias Comparar Más Información Aplica para: AP-4, AP-5X | imagenes_productos\media/catalog/product/cache/e40b73add044af4891fd6583f57b32e2/o/r/oring-ap5e_ap50_1.webp
O-ring para el cuerpo de bomba de los modelos AP-50, AP-50X | R-AP50 | https://www.vde.com.mx/r-ap50-50xoringcb.html | https://www.vde.com.mx/media/catalog/product/cache/e40b73add044af4891fd6583f57b32e2/o/r/oring-ap5e_ap50.webp | Serie: AP50 O-ring para el cuerpo de bomba de los modelos AP-50, AP-50X SKU: R-AP50/50XORINGCB Cantidad - + Cantidad Mínima de compra: 1 Por favor agregue en múltiplos de: 1 Ver detalle Añadir a carrito Existencias Comparar Más Información Aplica para: AP-50/1127, AP-50X/1127 | imagenes_productos\media/catalog/product/cache/e40b73add044af4891fd6583f57b32e2/o/r/oring-ap5e_ap50.webp
Tapa para caja de conexiones de las bombas AP-50, AP-50X | R-AP50TAPACC | https://www.vde.com.mx/r-ap50tapacc.html | https://www.vde.com.mx/media/catalog/product/cache/e40b73add044af4891fd6583f57b32e2/r/-/r-ap50tapacc_caja-conex-ap4.webp | Serie: AP50 Tapa para caja de conexiones de las bombas AP-50, AP-50X SKU: R-AP50TAPACC Cantidad - + Cantidad Mínima de compra: 1 Por favor agregue en múltiplos de: 1 Ver detalle Añadir a carrito Existencias Comparar Más Información Aplica para: AP-50/1127, AP-50X/1127 | imagenes_productos\media/catalog/product/cache/e40b73add044af4891fd6583f57b32e2/r/-/r-ap50tapacc_caja-conex-ap4.webp
Caja de conexiones para la bomba AP-50X | R-AP50XCC | https://www.vde.com.mx/r-ap50xcc.html | https://www.vde.com.mx/media/catalog/product/cache/e40b73add044af4891fd6583f57b32e2/r/-/r-ap50xcc.webp | Serie: AP50 Caja de conexiones para la bomba AP-50X SKU: R-AP50XCC Cantidad - + Cantidad Mínima de compra: 1 Por favor agregue en múltiplos de: 1 Ver detalle Añadir a carrito Existencias Comparar Más Información Aplica para: AP-50X/1127 | imagenes_productos\media/catalog/product/cache/e40b73add044af4891fd6583f57b32e2/r/-/r-ap50xcc.webp
Capacitor 20MF ±5%, 250V, con terminal espada para la bomba AP-4 | CAPAC-AP4 | https://www.vde.com.mx/capac-ap4.html | https://www.vde.com.mx/media/catalog/product/cache/e40b73add044af4891fd6583f57b32e2/c/a/capac-ap4_ap5x_1.webp | Capacitor 20MF ±5%, 250V, con terminal espada para la bomba AP-4 SKU: CAPAC-AP4 Cantidad - + Cantidad Mínima de compra: 1 Por favor agregue en múltiplos de: 1 Ver detalle Añadir a carrito Existencias Comparar Más Información Aplica para: AP-4 | imagenes_productos\media/catalog/product/cache/e40b73add044af4891fd6583f57b32e2/c/a/capac-ap4_ap5x_1.webp
Capacitor 20MF ±5%, 250V, para la bomba AP-5X | CAPAC-AP5E | https://www.vde.com.mx/capac-ap5e.html | https://www.vde.com.mx/media/catalog/product/cache/e40b73add044af4891fd6583f57b32e2/c/a/capac-ap5e.webp | Capacitor 20MF ±5%, 250V, para la bomba AP-5X SKU: CAPAC-AP5E Cantidad - + Cantidad Mínima de compra: 1 Por favor agregue en múltiplos de: 1 Ver detalle Añadir a carrito Existencias Comparar Más Información Aplica para: AP-5X | imagenes_productos\media/catalog/product/cache/e40b73add044af4891fd6583f57b32e2/c/a/capac-ap5e.webp
Capacitor 25MF, para la bomba AP-50/1127 | R-AP50CAPACIT25MF | https://www.vde.com.mx/r-ap50capacit25mf.html | https://www.vde.com.mx/media/catalog/product/cache/e40b73add044af4891fd6583f57b32e2/r/-/r-ap50capacit25mf.webp | Serie: AP50 Capacitor 25MF, para la bomba AP-50/1127 SKU: R-AP50CAPACIT25MF Cantidad - + Cantidad Mínima de compra: 1 Por favor agregue en múltiplos de: 1 Ver detalle Añadir a carrito Existencias Comparar Más Información Aplica para: AP-50/1127 | imagenes_productos\media/catalog/product/cache/e40b73add044af4891fd6583f57b32e2/r/-/r-ap50capacit25mf.webp
Tapa de ventilador para las bombas AP-50, AP-50X | R-AP50 | https://www.vde.com.mx/r-ap50-50xtvent.html | https://www.vde.com.mx/media/catalog/product/cache/e40b73add044af4891fd6583f57b32e2/r/-/r-ap5-50xtvent.webp | Serie: AP50 Tapa de ventilador para las bombas AP-50, AP-50X SKU: R-AP50/50XTVENT Cantidad - + Cantidad Mínima de compra: 1 Por favor agregue en múltiplos de: 1 Ver detalle Añadir a carrito Existencias Comparar Más Información Aplica para: AP-50/1127, AP-50X/1127 | imagenes_productos\media/catalog/product/cache/e40b73add044af4891fd6583f57b32e2/r/-/r-ap5-50xtvent.webp
Interruptor ON/OFF para caja de conexiones de la bomba AP-50X | R-AP50XSWITCH | https://www.vde.com.mx/r-ap50xswitch.html | https://www.vde.com.mx/media/catalog/product/cache/e40b73add044af4891fd6583f57b32e2/s/w/switch-ap5_ap50x.webp | Serie: AP50 Interruptor ON/OFF para caja de conexiones de la bomba AP-50X SKU: R-AP50XSWITCH Cantidad - + Cantidad Mínima de compra: 1 Por favor agregue en múltiplos de: 1 Ver detalle Añadir a carrito Existencias Comparar Más Información Aplica para: AP-50X/1127 | imagenes_productos\media/catalog/product/cache/e40b73add044af4891fd6583f57b32e2/s/w/switch-ap5_ap50x.webp
Soporte para sello mecánico de las bombas AP-50, AP-50X | R-AP50 | https://www.vde.com.mx/r-ap50-50xsoporse.html | https://www.vde.com.mx/media/catalog/product/cache/e40b73add044af4891fd6583f57b32e2/r/-/r-ap5050xsoporse.webp | Serie: AP50 Soporte para sello mecánico de las bombas AP-50, AP-50X SKU: R-AP50/50XSOPORSE Cantidad - + Cantidad Mínima de compra: 1 Por favor agregue en múltiplos de: 1 Ver detalle Añadir a carrito Existencias Comparar Más Información Aplica para: AP-50/1127, AP-50X/1127 | imagenes_productos\media/catalog/product/cache/e40b73add044af4891fd6583f57b32e2/r/-/r-ap5050xsoporse.webp
Capacitor 20MF ±5%, 300V, para la bomba SILVER07/1115 | R-SILV | https://www.vde.com.mx/r-silv-c20mf300v.html | https://www.vde.com.mx/media/catalog/product/cache/e40b73add044af4891fd6583f57b32e2/r/-/r-silv-c20mf300v.webp | Capacitor 20MF ±5%, 300V, para la bomba SILVER07/1115 SKU: R-SILV/C20MF300V Cantidad - + Cantidad Mínima de compra: 1 Por favor agregue en múltiplos de: 1 Ver detalle Añadir a carrito Existencias Comparar Más Información Aplica para: SILVER07/1115 | imagenes_productos\media/catalog/product/cache/e40b73add044af4891fd6583f57b32e2/r/-/r-silv-c20mf300v.webp
Cuña para el impulsor de las bombas SILVER7, 10, 12, 15 | R-SIL-CU | https://www.vde.com.mx/r-sil-cu-a.html | https://www.vde.com.mx/media/catalog/product/cache/e40b73add044af4891fd6583f57b32e2/r/-/r-sil-cu_a.webp | Cuña para el impulsor de las bombas SILVER7, 10, 12, 15 SKU: R-SIL-CUÑA Cantidad - + Cantidad Mínima de compra: 1 Por favor agregue en múltiplos de: 1 Ver detalle Añadir a carrito Existencias Comparar Más Información Aplica para: SILVER7/1115, SILVER7/1230, SILVER10/1115, SILVER10/1230, SILVER12/111 | imagenes_productos\media/catalog/product/cache/e40b73add044af4891fd6583f57b32e2/r/-/r-sil-cu_a.webp
Resorte para tuerca de las bombas SILVER7, 10, 12, 15 | R-SIL-RESTUERCA | https://www.vde.com.mx/r-sil-restuerca.html | https://www.vde.com.mx/media/catalog/product/cache/e40b73add044af4891fd6583f57b32e2/r/-/r-sil-restuerca.webp | Resorte para tuerca de las bombas SILVER7, 10, 12, 15 SKU: R-SIL-RESTUERCA Cantidad - + Cantidad Mínima de compra: 1 Por favor agregue en múltiplos de: 1 Ver detalle Añadir a carrito Existencias Comparar Más Información Aplica para: SILVER7/1115, SILVER7/1220, SILVER10/1115, SILVER10/1230, SILVER12/ | imagenes_productos\media/catalog/product/cache/e40b73add044af4891fd6583f57b32e2/r/-/r-sil-restuerca.webp
Tapa y caja de conexión para las bombas FIX05E, FIX10E, FIX15E | AQ | https://www.vde.com.mx/aq-c-conex.html | https://www.vde.com.mx/media/catalog/product/cache/e40b73add044af4891fd6583f57b32e2/r/-/r-fix15-3f-kitcc_aq-c-conex_1.webp | Tapa y caja de conexión para las bombas FIX05E, FIX10E, FIX15E SKU: AQ/C/CONEX Cantidad - + Cantidad Mínima de compra: 1 Por favor agregue en múltiplos de: 1 Ver detalle Añadir a carrito Existencias Comparar Más Información Aplica para: FIX05E, FIX10E, FIX15E | imagenes_productos\media/catalog/product/cache/e40b73add044af4891fd6583f57b32e2/r/-/r-fix15-3f-kitcc_aq-c-conex_1.webp
Capacitor 25MF ±5%, 300V, para las bombas FIX10E, STEP60 | AQ | https://www.vde.com.mx/aq-cap25uf.html | https://www.vde.com.mx/media/catalog/product/cache/e40b73add044af4891fd6583f57b32e2/a/q/aq-cap25uf.webp | Serie: FIX, STEP Capacitor 25MF ±5%, 300V, para las bombas FIX10E, STEP60 SKU: AQ/CAP25UF Cantidad - + Cantidad Mínima de compra: 1 Por favor agregue en múltiplos de: 1 Ver detalle Añadir a carrito Existencias Comparar Más Información Aplica para: FIX10E, STEP60-07-3/1115 | imagenes_productos\media/catalog/product/cache/e40b73add044af4891fd6583f57b32e2/a/q/aq-cap25uf.webp
Capacitor 30MF ±5%, 300V, para las bombas FIX15E, STEP80 | AQ | https://www.vde.com.mx/aq-cap30uf.html | https://www.vde.com.mx/media/catalog/product/cache/e40b73add044af4891fd6583f57b32e2/a/q/aq-cap30uf.webp | Serie: FIX, STEP Capacitor 30MF ±5%, 300V, para las bombas FIX15E, STEP80 SKU: AQ/CAP30UF Cantidad - + Cantidad Mínima de compra: 1 Por favor agregue en múltiplos de: 1 Ver detalle Añadir a carrito Existencias Comparar Más Información Aplica para: FIX10E, STEP80-10-3/1115 | imagenes_productos\media/catalog/product/cache/e40b73add044af4891fd6583f57b32e2/a/q/aq-cap30uf.webp
Balero para las bombas STEP, VENUS, PRISMA, TECNOPLUS, SILEN, SILENPLUS 2M, WIPER, DELTA, MULTI, DRAINEX, DRAINCOR, DRAIN, DRAINEX | E1901 | https://www.vde.com.mx/e1901.html | https://www.vde.com.mx/media/catalog/product/cache/e40b73add044af4891fd6583f57b32e2/e/1/e1901-36-62.webp | Serie: STEP, VENUS, PRISMA, TECNOPLUS, SILEN, SILENPLUS 2M, WIPER, DELTA, MULTI, DRAINEX, DRAINCOR, DRAIN, DRAINEX Balero para las bombas STEP, VENUS, PRISMA, TECNOPLUS, SILEN, SILENPLUS 2M, WIPER, DELTA, MULTI, DRAINEX, DRAINCOR, DRAIN, DRAINEX SKU: E1901 Cantidad - + Cantidad Mínima de compra: 1 P | imagenes_productos\media/catalog/product/cache/e40b73add044af4891fd6583f57b32e2/e/1/e1901-36-62.webp
Impulsor para la bomba VENUS10 | VENUS10-IMPULSOR | https://www.vde.com.mx/venus10-impulsor.html | https://www.vde.com.mx/media/catalog/product/cache/e40b73add044af4891fd6583f57b32e2/v/e/venus10-impulsor.webp | Serie: VENUS Impulsor para la bomba VENUS10 SKU: VENUS10-IMPULSOR Cantidad - + Cantidad Mínima de compra: 1 Por favor agregue en múltiplos de: 1 Ver detalle Añadir a carrito Existencias Comparar Más Información Aplica para: VENUS10 | imagenes_productos\media/catalog/product/cache/e40b73add044af4891fd6583f57b32e2/v/e/venus10-impulsor.webp
Impulsor para la bomba VENUS15 | VENUS15-IMPULSOR | https://www.vde.com.mx/venus15-impulsor.html | https://www.vde.com.mx/media/catalog/product/cache/e40b73add044af4891fd6583f57b32e2/v/e/venus15-impulsor.webp | Serie: VENUS Impulsor para la bomba VENUS15 SKU: VENUS15-IMPULSOR Cantidad - + Cantidad Mínima de compra: 1 Por favor agregue en múltiplos de: 1 Ver detalle Añadir a carrito Existencias Comparar Más Información Aplica para: VENUS15 | imagenes_productos\media/catalog/product/cache/e40b73add044af4891fd6583f57b32e2/v/e/venus15-impulsor.webp
Impulsor para la bomba VENUS20 | VENUS20-IMPULSOR | https://www.vde.com.mx/venus20-impulsor.html | https://www.vde.com.mx/media/catalog/product/cache/e40b73add044af4891fd6583f57b32e2/v/e/venus20-impulsor.webp | Serie: VENUS Impulsor para la bomba VENUS20 SKU: VENUS20-IMPULSOR Cantidad - + Cantidad Mínima de compra: 1 Por favor agregue en múltiplos de: 1 Ver detalle Añadir a carrito Existencias Comparar Más Información Aplica para: VENUS20 | imagenes_productos\media/catalog/product/cache/e40b73add044af4891fd6583f57b32e2/v/e/venus20-impulsor.webp
Impulsor para la bomba VENUS25 | VENUS25-IMPULSOR | https://www.vde.com.mx/venus25-impulsor.html | https://www.vde.com.mx/media/catalog/product/cache/e40b73add044af4891fd6583f57b32e2/r/-/r-venus-n25impuls_1.webp | Serie: VENUS Impulsor para la bomba VENUS25 SKU: VENUS25-IMPULSOR Cantidad - + Cantidad Mínima de compra: 1 Por favor agregue en múltiplos de: 1 Ver detalle Añadir a carrito Existencias Comparar Más Información Aplica para: VENUS25 | imagenes_productos\media/catalog/product/cache/e40b73add044af4891fd6583f57b32e2/r/-/r-venus-n25impuls_1.webp
Caja de conexiones de las bombas VENUS10, 15, 20, 25. | VENUS-CAJACONEX | https://www.vde.com.mx/venus-cajaconex.html | https://www.vde.com.mx/media/catalog/product/cache/e40b73add044af4891fd6583f57b32e2/r/-/r-venusncajaconex_1.webp | Serie: VENUS Caja de conexiones de las bombas VENUS10, 15, 20, 25. SKU: VENUS-CAJACONEX Cantidad - + Cantidad Mínima de compra: 1 Por favor agregue en múltiplos de: 1 Ver detalle Añadir a carrito Existencias Comparar Más Información Aplica para: VENUS10, VENUS15, VENUS20, VENUS25 | imagenes_productos\media/catalog/product/cache/e40b73add044af4891fd6583f57b32e2/r/-/r-venusncajaconex_1.webp
Capacitor 30MF ±5%, 250V, para las bombas VENUS10, 15 | VENUS-CAPAC30MF | https://www.vde.com.mx/venus-capac30mf.html | https://www.vde.com.mx/media/catalog/product/cache/e40b73add044af4891fd6583f57b32e2/v/e/venus-capac30mf.webp | Serie: VENUS Capacitor 30MF ±5%, 250V, para las bombas VENUS10, 15 SKU: VENUS-CAPAC30MF Cantidad - + Cantidad Mínima de compra: 1 Por favor agregue en múltiplos de: 1 Ver detalle Añadir a carrito Existencias Comparar Más Información Aplica para: VENUS10, VENUS15 | imagenes_productos\media/catalog/product/cache/e40b73add044af4891fd6583f57b32e2/v/e/venus-capac30mf.webp
Capacitor 40MF ±5%, 250V, para la bomba VENUS20 | VENUS-CAPAC40MF | https://www.vde.com.mx/venus-capac40mf.html | https://www.vde.com.mx/media/catalog/product/cache/e40b73add044af4891fd6583f57b32e2/v/e/venus-capac40mf.webp | Serie: VENUS Capacitor 40MF ±5%, 250V, para la bomba VENUS20 SKU: VENUS-CAPAC40MF Cantidad - + Cantidad Mínima de compra: 1 Por favor agregue en múltiplos de: 1 Ver detalle Añadir a carrito Existencias Comparar Más Información Aplica para: VENUS20 | imagenes_productos\media/catalog/product/cache/e40b73add044af4891fd6583f57b32e2/v/e/venus-capac40mf.webp
Capacitor 50MF ±5%, 250V, para la bomba VENUS25 | VENUS-CAPAC50MF | https://www.vde.com.mx/venus-capac50mf.html | https://www.vde.com.mx/media/catalog/product/cache/e40b73add044af4891fd6583f57b32e2/v/e/venus-capac50mf.webp | Serie: VENUS Capacitor 50MF ±5%, 250V, para la bomba VENUS25 SKU: VENUS-CAPAC50MF Cantidad - + Cantidad Mínima de compra: 1 Por favor agregue en múltiplos de: 1 Ver detalle Añadir a carrito Existencias Comparar Más Información Aplica para: VENUS25 | imagenes_productos\media/catalog/product/cache/e40b73add044af4891fd6583f57b32e2/v/e/venus-capac50mf.webp
Switch neumático para los modelos VENUS10, 15, 20, 25. | VENUS-SWNEUM | https://www.vde.com.mx/venus-swneum.html | https://www.vde.com.mx/media/catalog/product/cache/e40b73add044af4891fd6583f57b32e2/v/e/venus-swneum.webp | Serie: VENUS Switch neumático para los modelos VENUS10, 15, 20, 25. SKU: VENUS-SWNEUM Cantidad - + Cantidad Mínima de compra: 1 Por favor agregue en múltiplos de: 1 Ver detalle Añadir a carrito Existencias Comparar Más Información Aplica para: VENUS10, VENUS15, VENUS20, VENUS25 | imagenes_productos\media/catalog/product/cache/e40b73add044af4891fd6583f57b32e2/v/e/venus-swneum.webp
Tapa para ventilador de las bombas VENUS10, 15, 20, 25 | VENUS-TAPAVENT | https://www.vde.com.mx/venus-tapavent.html | https://www.vde.com.mx/media/catalog/product/cache/e40b73add044af4891fd6583f57b32e2/v/e/venus-tapavent.webp | Serie: VENUS Tapa para ventilador de las bombas VENUS10, 15, 20, 25 SKU: VENUS-TAPAVENT Cantidad - + Cantidad Mínima de compra: 1 Por favor agregue en múltiplos de: 1 Ver detalle Añadir a carrito Existencias Comparar Más Información Aplica para: VENUS10, VENUS15, VENUS20, VENUS25 | imagenes_productos\media/catalog/product/cache/e40b73add044af4891fd6583f57b32e2/v/e/venus-tapavent.webp
Ventilador para las bombas VENUS10, 15, 20, 25 | VENUS-VENTILADOR | https://www.vde.com.mx/venus-ventilador.html | https://www.vde.com.mx/media/catalog/product/cache/e40b73add044af4891fd6583f57b32e2/v/e/venus-ventilador.webp | Serie: VENUS Ventilador para las bombas VENUS10, 15, 20, 25 SKU: VENUS-VENTILADOR Cantidad - + Cantidad Mínima de compra: 1 Por favor agregue en múltiplos de: 1 Ver detalle Añadir a carrito Existencias Comparar Más Información Aplica para: VENUS10, VENUS15, VENUS20, VENUS25 | imagenes_productos\media/catalog/product/cache/e40b73add044af4891fd6583f57b32e2/v/e/venus-ventilador.webp
Balero para las bombas VENUS, ALTAPRES, ACUARIA. | E1900 | https://www.vde.com.mx/e1900.html | https://www.vde.com.mx/media/catalog/product/cache/e40b73add044af4891fd6583f57b32e2/r/-/r-venusnbaltrase-e1900_1.webp | Serie: VENUS Balero para las bombas VENUS, ALTAPRES, ACUARIA. SKU: E1900 Cantidad - + Cantidad Mínima de compra: 1 Por favor agregue en múltiplos de: 1 Ver detalle Añadir a carrito Existencias Comparar Más Información Aplica para: VENUS, ALTAPRES, ACUARIA | imagenes_productos\media/catalog/product/cache/e40b73add044af4891fd6583f57b32e2/r/-/r-venusnbaltrase-e1900_1.webp
Pie de bomba para los modelos VENUS10, 15, 20, 25. | VENUS | https://www.vde.com.mx/venus-pie.html | https://www.vde.com.mx/media/catalog/product/cache/e40b73add044af4891fd6583f57b32e2/v/e/venuspie.webp | Serie: VENUS Pie de bomba para los modelos VENUS10, 15, 20, 25. SKU: VENUS/PIE Cantidad - + Cantidad Mínima de compra: 1 Por favor agregue en múltiplos de: 1 Ver detalle Añadir a carrito Existencias Comparar Más Información Aplica para: VENUS10, VENUS15, VENUS20, VENUS25 | imagenes_productos\media/catalog/product/cache/e40b73add044af4891fd6583f57b32e2/v/e/venuspie.webp
Racor para la succión de la bomba VENUS25N | R-VENUSN | https://www.vde.com.mx/r-venusn-racor.html | https://www.vde.com.mx/media/catalog/product/cache/e40b73add044af4891fd6583f57b32e2/r/-/r-silver-kit_rac_2.webp | Serie: VENUS Racor para la succión de la bomba VENUS25N SKU: R-VENUSN/RACOR Cantidad - + Cantidad Mínima de compra: 1 Por favor agregue en múltiplos de: 1 Ver detalle Añadir a carrito Existencias Comparar Más Información Aplica para: VENUS25N | imagenes_productos\media/catalog/product/cache/e40b73add044af4891fd6583f57b32e2/r/-/r-silver-kit_rac_2.webp
O-ring para el cuerpo de bomba del modelo VENUS25N | R-VENUSN | https://www.vde.com.mx/r-venusn-oringcb.html | https://www.vde.com.mx/media/catalog/product/cache/e40b73add044af4891fd6583f57b32e2/r/-/r-venusnoringcc-cb.webp | Serie: VENUS O-ring para el cuerpo de bomba del modelo VENUS25N SKU: R-VENUSN/ORINGCB Cantidad - + Cantidad Mínima de compra: 1 Por favor agregue en múltiplos de: 1 Ver detalle Añadir a carrito Existencias Comparar Más Información Aplica para: VENUS25N | imagenes_productos\media/catalog/product/cache/e40b73add044af4891fd6583f57b32e2/r/-/r-venusnoringcc-cb.webp
Anillo para el impulsor de la bomba VENUS25N | R-VENUSN | https://www.vde.com.mx/r-venusn-anilloimp.html | https://www.vde.com.mx/media/catalog/product/cache/e40b73add044af4891fd6583f57b32e2/r/-/r-venusnanilloimp.webp | Serie: VENUS Anillo para el impulsor de la bomba VENUS25N SKU: R-VENUSN/ANILLOIMP Cantidad - + Cantidad Mínima de compra: 1 Por favor agregue en múltiplos de: 1 Ver detalle Añadir a carrito Existencias Comparar Más Información Aplica para: VENUS25N | imagenes_productos\media/catalog/product/cache/e40b73add044af4891fd6583f57b32e2/r/-/r-venusnanilloimp.webp
Impulsor para la bomba VENUS25N | R-VENUSN | https://www.vde.com.mx/r-venusn-25impuls.html | https://www.vde.com.mx/media/catalog/product/cache/e40b73add044af4891fd6583f57b32e2/r/-/r-venus-n25impuls.webp | Serie: VENUS Impulsor para la bomba VENUS25N SKU: R-VENUSN/25IMPULS Cantidad - + Cantidad Mínima de compra: 1 Por favor agregue en múltiplos de: 1 Ver detalle Añadir a carrito Existencias Comparar Más Información Aplica para: VENUS25N | imagenes_productos\media/catalog/product/cache/e40b73add044af4891fd6583f57b32e2/r/-/r-venus-n25impuls.webp
Cubierta de bomba del modelo VENUS25N | R-VENUSN | https://www.vde.com.mx/r-venusn-cubibomb.html | https://www.vde.com.mx/media/catalog/product/cache/e40b73add044af4891fd6583f57b32e2/r/-/r-venusncubibomb.webp | Serie: VENUS Cubierta de bomba del modelo VENUS25N SKU: R-VENUSN/CUBIBOMB Cantidad - + Cantidad Mínima de compra: 1 Por favor agregue en múltiplos de: 1 Ver detalle Añadir a carrito Existencias Comparar Más Información Aplica para: VENUS25N | imagenes_productos\media/catalog/product/cache/e40b73add044af4891fd6583f57b32e2/r/-/r-venusncubibomb.webp
Cubierta frontal del motor para la bomba VENUS25N | R-VENUSN | https://www.vde.com.mx/r-venusn-cubifront.html | https://www.vde.com.mx/media/catalog/product/cache/e40b73add044af4891fd6583f57b32e2/r/-/r-venusncubifront.webp | Serie: VENUS Cubierta frontal del motor para la bomba VENUS25N SKU: R-VENUSN/CUBIFRONT Cantidad - + Cantidad Mínima de compra: 1 Por favor agregue en múltiplos de: 1 Ver detalle Añadir a carrito Existencias Comparar Más Información Aplica para: VENUS25N | imagenes_productos\media/catalog/product/cache/e40b73add044af4891fd6583f57b32e2/r/-/r-venusncubifront.webp
Balero delantero para la bomba VENUS25N | R-VENUSN | https://www.vde.com.mx/r-venusn-baldelan.html | https://www.vde.com.mx/media/catalog/product/cache/e40b73add044af4891fd6583f57b32e2/r/-/r-venusnbaldelan.webp | Serie: VENUS Balero delantero para la bomba VENUS25N SKU: R-VENUSN/BALDELAN Cantidad - + Cantidad Mínima de compra: 1 Por favor agregue en múltiplos de: 1 Ver detalle Añadir a carrito Existencias Comparar Más Información Aplica para: VENUS25N | imagenes_productos\media/catalog/product/cache/e40b73add044af4891fd6583f57b32e2/r/-/r-venusnbaldelan.webp
Balero trasero para la bomba VENUS25N | R-VENUSN | https://www.vde.com.mx/r-venusn-baltrase.html | https://www.vde.com.mx/media/catalog/product/cache/e40b73add044af4891fd6583f57b32e2/r/-/r-venusnbaltrase-e1900.webp | Serie: VENUS Balero trasero para la bomba VENUS25N SKU: R-VENUSN/BALTRASE Cantidad - + Cantidad Mínima de compra: 1 Por favor agregue en múltiplos de: 1 Ver detalle Añadir a carrito Existencias Comparar Más Información Aplica para: VENUS25N | imagenes_productos\media/catalog/product/cache/e40b73add044af4891fd6583f57b32e2/r/-/r-venusnbaltrase-e1900.webp
Caja de conexiones de la bomba VENUS25N | R-VENUSN | https://www.vde.com.mx/r-venusn-cajaconex.html | https://www.vde.com.mx/media/catalog/product/cache/e40b73add044af4891fd6583f57b32e2/r/-/r-venusncajaconex.webp | Serie: VENUS Caja de conexiones de la bomba VENUS25N SKU: R-VENUSN/CAJACONEX Cantidad - + Cantidad Mínima de compra: 1 Por favor agregue en múltiplos de: 1 Ver detalle Añadir a carrito Existencias Comparar Más Información Aplica para: VENUS25N | imagenes_productos\media/catalog/product/cache/e40b73add044af4891fd6583f57b32e2/r/-/r-venusncajaconex.webp
Capacitor de 25MF ±5%, 250V, para la bomba VENUS25N | R-VENUSN | https://www.vde.com.mx/r-venusn-capac25mf.html | https://www.vde.com.mx/media/catalog/product/cache/e40b73add044af4891fd6583f57b32e2/r/-/r-venusn-capa25mf.webp | Serie: VENUS Capacitor de 25MF ±5%, 250V, para la bomba VENUS25N SKU: R-VENUSN/CAPAC25MF Cantidad - + Cantidad Mínima de compra: 1 Por favor agregue en múltiplos de: 1 Ver detalle Añadir a carrito Existencias Comparar Más Información Aplica para: VENUS25N | imagenes_productos\media/catalog/product/cache/e40b73add044af4891fd6583f57b32e2/r/-/r-venusn-capa25mf.webp
O-ring para la caja de conexiones para la bomba VENUS25N | R-VENUSN | https://www.vde.com.mx/r-venusn-oringcc.html | https://www.vde.com.mx/media/catalog/product/cache/e40b73add044af4891fd6583f57b32e2/r/-/r-venusnoringcc-cb.webp | Serie: VENUS O-ring para la caja de conexiones para la bomba VENUS25N SKU: R-VENUSN/ORINGCC Cantidad - + Cantidad Mínima de compra: 1 Por favor agregue en múltiplos de: 1 Ver detalle Añadir a carrito Existencias Comparar Más Información Aplica para: VENUS25N | imagenes_productos\media/catalog/product/cache/e40b73add044af4891fd6583f57b32e2/r/-/r-venusnoringcc-cb.webp
Tapa para la caja de conexiones de la bomba VENUS25N | R-VENUSN | https://www.vde.com.mx/r-venusn-tapacc.html | https://www.vde.com.mx/media/catalog/product/cache/e40b73add044af4891fd6583f57b32e2/r/-/r-venusntapacc.webp | Serie: VENUS Tapa para la caja de conexiones de la bomba VENUS25N SKU: R-VENUSN/TAPACC Cantidad - + Cantidad Mínima de compra: 1 Por favor agregue en múltiplos de: 1 Ver detalle Añadir a carrito Existencias Comparar Más Información Aplica para: VENUS25N | imagenes_productos\media/catalog/product/cache/e40b73add044af4891fd6583f57b32e2/r/-/r-venusntapacc.webp
Ventilador para la bomba venus25N | R-VENUSN | https://www.vde.com.mx/r-venusn-ventilad.html | https://www.vde.com.mx/media/catalog/product/cache/e40b73add044af4891fd6583f57b32e2/r/-/r-venusnventilad.webp | Serie: VENUS Ventilador para la bomba venus25N SKU: R-VENUSN/VENTILAD Cantidad - + Cantidad Mínima de compra: 1 Por favor agregue en múltiplos de: 1 Ver detalle Añadir a carrito Existencias Comparar Más Información Aplica para: VENUS25N | imagenes_productos\media/catalog/product/cache/e40b73add044af4891fd6583f57b32e2/r/-/r-venusnventilad.webp
Tapa para ventilador de la bomba VENUS25N | R-VENUSN | https://www.vde.com.mx/r-venusn-tapavent.html | https://www.vde.com.mx/media/catalog/product/cache/e40b73add044af4891fd6583f57b32e2/r/-/r-venusntapavent.webp | Serie: VENUS Tapa para ventilador de la bomba VENUS25N SKU: R-VENUSN/TAPAVENT Cantidad - + Cantidad Mínima de compra: 1 Por favor agregue en múltiplos de: 1 Ver detalle Añadir a carrito Existencias Comparar Más Información Aplica para: VENUS25N | imagenes_productos\media/catalog/product/cache/e40b73add044af4891fd6583f57b32e2/r/-/r-venusntapavent.webp
Base para la bomba VENUS25N | R-VENUSN | https://www.vde.com.mx/r-venusn-base.html | https://www.vde.com.mx/media/catalog/product/cache/e40b73add044af4891fd6583f57b32e2/r/-/r-venusnbase.webp | Serie: VENUS Base para la bomba VENUS25N SKU: R-VENUSN/BASE Cantidad - + Cantidad Mínima de compra: 1 Por favor agregue en múltiplos de: 1 Ver detalle Añadir a carrito Existencias Comparar Más Información Aplica para: VENUS25N | imagenes_productos\media/catalog/product/cache/e40b73add044af4891fd6583f57b32e2/r/-/r-venusnbase.webp
Racor tipo "T" para la descarga de la bomba VENUS25N. | R-VENUSN-T | https://www.vde.com.mx/r-venusn-t.html | https://www.vde.com.mx/media/catalog/product/cache/e40b73add044af4891fd6583f57b32e2/v/e/venus-racort-n_1.webp | Serie: VENUS Racor tipo "T" para la descarga de la bomba VENUS25N. SKU: R-VENUSN-T Cantidad - + Cantidad Mínima de compra: 1 Por favor agregue en múltiplos de: 1 Ver detalle Añadir a carrito Existencias Comparar Más Información Aplica para: VENUS25N | imagenes_productos\media/catalog/product/cache/e40b73add044af4891fd6583f57b32e2/v/e/venus-racort-n_1.webp
Crepina de filtrado para filtro de plástico PANDA de 16" y 19" | 012-007-D-004 | https://www.vde.com.mx/012-007-d-004.html | https://www.vde.com.mx/media/catalog/product/cache/e40b73add044af4891fd6583f57b32e2/0/1/012-007-d-004.webp | Serie: FILTRO DE ARENA EN PLÁSTICO Crepina de filtrado para filtro de plástico PANDA de 16" y 19" SKU: 012-007-D-004 Cantidad - + Cantidad Mínima de compra: 1 Por favor agregue en múltiplos de: 1 Ver detalle Añadir a carrito Existencias Comparar Más Información Aplica para: FPD16T, FPD19T | imagenes_productos\media/catalog/product/cache/e40b73add044af4891fd6583f57b32e2/0/1/012-007-d-004.webp
Distanciador para las bombas PRISMA15, TECNO15, ACUARIA07, ACUARIA07N, THOR05 | E126-102 | https://www.vde.com.mx/e126-102.html | https://www.vde.com.mx/media/catalog/product/cache/e40b73add044af4891fd6583f57b32e2/e/1/e110-855_e126-102_1.webp | Serie: TECNO, ACUARIA, THOR Distanciador para las bombas PRISMA15, TECNO15, ACUARIA07, ACUARIA07N, THOR05 SKU: E126-102 Cantidad - + Cantidad Mínima de compra: 1 Por favor agregue en múltiplos de: 1 Ver detalle Añadir a carrito Existencias Comparar Más Información Aplica para: PRISMA15-2, PRISMA15-3 | imagenes_productos\media/catalog/product/cache/e40b73add044af4891fd6583f57b32e2/e/1/e110-855_e126-102_1.webp
Sello mecánico para las bombas PRISMA15, DELTA, TECNO, ACUARIA07, ACUARIA07N, THOR | E400 | https://www.vde.com.mx/e400-500.html | https://www.vde.com.mx/media/catalog/product/cache/e40b73add044af4891fd6583f57b32e2/e/4/e400-500.webp | Serie: DELTA, TECNO, ACUARIA, THOR Sello mecánico para las bombas PRISMA15, DELTA, TECNO, ACUARIA07, ACUARIA07N, THOR SKU: E400/500 Cantidad - + Cantidad Mínima de compra: 1 Por favor agregue en múltiplos de: 1 Ver detalle Añadir a carrito Existencias Comparar Más Información Aplica para: PRISMA15, | imagenes_productos\media/catalog/product/cache/e40b73add044af4891fd6583f57b32e2/e/4/e400-500.webp
Difusor para las bombas PRISMA15, TECNO, ACUARIA07, ACUARIA07N, THOR | E10489 | https://www.vde.com.mx/e10489.html | https://www.vde.com.mx/media/catalog/product/cache/e40b73add044af4891fd6583f57b32e2/e/1/e10489.webp | Serie: PRISMA, TECNO, ACUARIA, THOR Difusor para las bombas PRISMA15, TECNO, ACUARIA07, ACUARIA07N, THOR SKU: E10489 Cantidad - + Cantidad Mínima de compra: 1 Por favor agregue en múltiplos de: 1 Ver detalle Añadir a carrito Existencias Comparar Más Información Aplica para: PRIMSA15-2/1115, PRISMA15 | imagenes_productos\media/catalog/product/cache/e40b73add044af4891fd6583f57b32e2/e/1/e10489.webp
Sello mecánico para las bombas PET08, PET13 | R-PET08 | https://www.vde.com.mx/r-pet08-13-sm.html | https://www.vde.com.mx/media/catalog/product/cache/e40b73add044af4891fd6583f57b32e2/r/-/r-pet08_13-sm.webp | Sello mecánico para las bombas PET08, PET13 SKU: R-PET08/13-SM Cantidad - + Cantidad Mínima de compra: 1 Por favor agregue en múltiplos de: 1 Ver detalle Añadir a carrito Existencias Comparar Más Información Aplica para: PET08/1127, PET13/1127 | imagenes_productos\media/catalog/product/cache/e40b73add044af4891fd6583f57b32e2/r/-/r-pet08_13-sm.webp
Adaptador codo tipo "L" para ósmosis inversa de 100G y 400G (RM3/8", T1/4") | R-PK-DCC-005A | https://www.vde.com.mx/r-pk-dcc-005a.html | https://www.vde.com.mx/media/catalog/product/cache/e40b73add044af4891fd6583f57b32e2/r/-/r-pk-dcc-005a.webp | Serie: SISTEMA DE ÓSMOSIS INVERSA Adaptador codo tipo "L" para ósmosis inversa de 100G y 400G (RM3/8", T1/4") SKU: R-PK-DCC-005A Cantidad - + Cantidad Mínima de compra: 1 Por favor agregue en múltiplos de: 1 Ver detalle Añadir a carrito Existencias Comparar Más Información Aplica para: PKRO100-6UVP | imagenes_productos\media/catalog/product/cache/e40b73add044af4891fd6583f57b32e2/r/-/r-pk-dcc-005a.webp
Codo válvula check para ósmosis inversa de 100G y 400G | R-PK-DCC-020A | https://www.vde.com.mx/r-pk-dcc-020a.html | https://www.vde.com.mx/media/catalog/product/cache/e40b73add044af4891fd6583f57b32e2/r/-/r-pk-dcc-020a.webp | Serie: SISTEMA DE ÓSMOSIS INVERSA Codo válvula check para ósmosis inversa de 100G y 400G SKU: R-PK-DCC-020A Cantidad - + Cantidad Mínima de compra: 1 Por favor agregue en múltiplos de: 1 Ver detalle Añadir a carrito Existencias Comparar Más Información Aplica para: PKRO100-6UVPM, PKRO100-5P, PKRO-40 | imagenes_productos\media/catalog/product/cache/e40b73add044af4891fd6583f57b32e2/r/-/r-pk-dcc-020a.webp
Switch de alta presión para ósmosis inversa de 100G | R-PK-DCC023 | https://www.vde.com.mx/r-pk-dcc023.html | https://www.vde.com.mx/media/catalog/product/cache/e40b73add044af4891fd6583f57b32e2/r/-/r-pk-dcc023.webp | Serie: SISTEMA DE ÓSMOSIS INVERSA Switch de alta presión para ósmosis inversa de 100G SKU: R-PK-DCC023 Cantidad - + Cantidad Mínima de compra: 1 Por favor agregue en múltiplos de: 1 Ver detalle Añadir a carrito Existencias Comparar Más Información Aplica para: PKRO100-6UVPM, PKRO100-5P | imagenes_productos\media/catalog/product/cache/e40b73add044af4891fd6583f57b32e2/r/-/r-pk-dcc023.webp
Niple macho de para ULTRAFILTRACIÓN y FILTRACIÓN BÁSICA (RM1/4", RM 1/4") | R-PK-M22 | https://www.vde.com.mx/r-pk-m22.html | https://www.vde.com.mx/media/catalog/product/cache/e40b73add044af4891fd6583f57b32e2/r/-/r-pk-m22.webp | Serie: SISTEMA DE FILTRACIÓN BÁSICA Y ULTRAFILTRACIÓN Niple macho de para ULTRAFILTRACIÓN y FILTRACIÓN BÁSICA (RM1/4", RM 1/4") SKU: R-PK-M22 Cantidad - + Cantidad Mínima de compra: 1 Por favor agregue en múltiplos de: 1 Ver detalle Añadir a carrito Existencias Comparar Más Información Aplica para: | imagenes_productos\media/catalog/product/cache/e40b73add044af4891fd6583f57b32e2/r/-/r-pk-m22.webp
Balero delantero para las bombas ALTAPRES08, 16, PRISMA25, PRISMA35N, PRISMA45N, SILEN, WIPER | E1902 | https://www.vde.com.mx/e1902.html | https://www.vde.com.mx/media/catalog/product/cache/e40b73add044af4891fd6583f57b32e2/e/1/e1902.webp | Serie: ALTAPRES, PRISMA, SILEN 2, SILENPLUS, WIPER Balero delantero para las bombas ALTAPRES08, 16, PRISMA25, PRISMA35N, PRISMA45N, SILEN, WIPER SKU: E1902 Cantidad - + Cantidad Mínima de compra: 1 Por favor agregue en múltiplos de: 1 Ver detalle Añadir a carrito Existencias Comparar Más Informació | imagenes_productos\media/catalog/product/cache/e40b73add044af4891fd6583f57b32e2/e/1/e1902.webp
Crepina de filtrado para filtro de plástico PANDA de 28" | R-FPP28T-CREPINA | https://www.vde.com.mx/r-fpp28t-crepina.html | https://www.vde.com.mx/media/catalog/product/cache/e40b73add044af4891fd6583f57b32e2/r/-/r-fpp28t-crepina.webp | Serie: FILTRO DE ARENA EN PLÁSTICO Crepina de filtrado para filtro de plástico PANDA de 28" SKU: R-FPP28T-CREPINA Cantidad - + Cantidad Mínima de compra: 1 Por favor agregue en múltiplos de: 1 Ver detalle Añadir a carrito Existencias Comparar Más Información Aplica para: FPP28T | imagenes_productos\media/catalog/product/cache/e40b73add044af4891fd6583f57b32e2/r/-/r-fpp28t-crepina.webp
Adaptador tipo "T" para osmosis inversa 100G (T1/4", RM1/4", T1/4") | R-PK-DCC-007A | https://www.vde.com.mx/r-pk-dcc-007a.html | https://www.vde.com.mx/media/catalog/product/cache/e40b73add044af4891fd6583f57b32e2/r/-/r-pk-dcc-007a.webp | Serie: SISTEMA DE ÓSMOSIS INVERSA Adaptador tipo "T" para osmosis inversa 100G (T1/4", RM1/4", T1/4") SKU: R-PK-DCC-007A Cantidad - + Cantidad Mínima de compra: 1 Por favor agregue en múltiplos de: 1 Ver detalle Añadir a carrito Existencias Comparar Más Información Aplica para: PKRO100-5P | imagenes_productos\media/catalog/product/cache/e40b73add044af4891fd6583f57b32e2/r/-/r-pk-dcc-007a.webp
Adaptador tipo "T" para osmosis inversa 400G (T3/8", RM1/4", T3/8") | R-PK-DCC-007G | https://www.vde.com.mx/r-pk-dcc-007g.html | https://www.vde.com.mx/media/catalog/product/cache/e40b73add044af4891fd6583f57b32e2/r/-/r-pk-dcc-007g.webp | Serie: SISTEMA DE ÓSMOSIS INVERSA Adaptador tipo "T" para osmosis inversa 400G (T3/8", RM1/4", T3/8") SKU: R-PK-DCC-007G Cantidad - + Cantidad Mínima de compra: 1 Por favor agregue en múltiplos de: 1 Ver detalle Añadir a carrito Existencias Comparar Más Información Aplica para: PKRO-400-6UVP | imagenes_productos\media/catalog/product/cache/e40b73add044af4891fd6583f57b32e2/r/-/r-pk-dcc-007g.webp
Asa de transporte para las bombas PET08, PET13 | R-PET08 | https://www.vde.com.mx/r-pet08-13-asa.html | https://www.vde.com.mx/media/catalog/product/cache/e40b73add044af4891fd6583f57b32e2/r/-/r-pet08_13-asa.webp | Asa de transporte para las bombas PET08, PET13 SKU: R-PET08/13-ASA Cantidad - + Cantidad Mínima de compra: 1 Por favor agregue en múltiplos de: 1 Ver detalle Añadir a carrito Existencias Comparar Más Información Aplica para: PET08/1127, PET13/1127 | imagenes_productos\media/catalog/product/cache/e40b73add044af4891fd6583f57b32e2/r/-/r-pet08_13-asa.webp
Difusor para las bombas PET08, PET13 | R-PET08 | https://www.vde.com.mx/r-pet08-13-difu.html | https://www.vde.com.mx/media/catalog/product/cache/e40b73add044af4891fd6583f57b32e2/r/-/r-pet08_13-difu.webp | Difusor para las bombas PET08, PET13 SKU: R-PET08/13-DIFU Cantidad - + Cantidad Mínima de compra: 1 Por favor agregue en múltiplos de: 1 Ver detalle Añadir a carrito Existencias Comparar Más Información Aplica para: PET08/1127, PET13/1127 | imagenes_productos\media/catalog/product/cache/e40b73add044af4891fd6583f57b32e2/r/-/r-pet08_13-difu.webp
Cuerpo de bomba para los modelos PET08, PET13 | R-PET08 | https://www.vde.com.mx/r-pet08-13-cb.html | https://www.vde.com.mx/media/catalog/product/cache/e40b73add044af4891fd6583f57b32e2/r/-/r-pet08_13-cb.webp | Cuerpo de bomba para los modelos PET08, PET13 SKU: R-PET08/13-CB Cantidad - + Cantidad Mínima de compra: 1 Por favor agregue en múltiplos de: 1 Ver detalle Añadir a carrito Existencias Comparar Más Información Aplica para: PET08/1127, PET13/1127 | imagenes_productos\media/catalog/product/cache/e40b73add044af4891fd6583f57b32e2/r/-/r-pet08_13-cb.webp
Balero delantero para las bombas PET08, PET13 | R-PET08 | https://www.vde.com.mx/r-pet08-13-bdel.html | https://www.vde.com.mx/media/catalog/product/cache/e40b73add044af4891fd6583f57b32e2/r/-/r-pet08_13-bdel.webp | Balero delantero para las bombas PET08, PET13 SKU: R-PET08/13-BDEL Cantidad - + Cantidad Mínima de compra: 1 Por favor agregue en múltiplos de: 1 Ver detalle Añadir a carrito Existencias Comparar Más Información Aplica para: PET08, PET13 | imagenes_productos\media/catalog/product/cache/e40b73add044af4891fd6583f57b32e2/r/-/r-pet08_13-bdel.webp
Balero trasero para las bombas PET08, PET13 | R-PET08 | https://www.vde.com.mx/r-pet08-13-btr.html | https://www.vde.com.mx/media/catalog/product/cache/e40b73add044af4891fd6583f57b32e2/r/-/r-pet08_13-btr.webp | Balero trasero para las bombas PET08, PET13 SKU: R-PET08/13-BTR Cantidad - + Cantidad Mínima de compra: 1 Por favor agregue en múltiplos de: 1 Ver detalle Añadir a carrito Existencias Comparar Más Información Aplica para: PET08, PET13 | imagenes_productos\media/catalog/product/cache/e40b73add044af4891fd6583f57b32e2/r/-/r-pet08_13-btr.webp
Ventury para la bomba PET08 | R-PET08-VENTURY | https://www.vde.com.mx/r-pet08-ventury.html | https://www.vde.com.mx/media/catalog/product/cache/e40b73add044af4891fd6583f57b32e2/r/-/r-pet08-ventury.webp | Ventury para la bomba PET08 SKU: R-PET08-VENTURY Cantidad - + Cantidad Mínima de compra: 1 Por favor agregue en múltiplos de: 1 Ver detalle Añadir a carrito Existencias Comparar Más Información Aplica para: PET08/1127 | imagenes_productos\media/catalog/product/cache/e40b73add044af4891fd6583f57b32e2/r/-/r-pet08-ventury.webp
O-ring para el ventury de los modelos PET08, PET13 | R-PET08 | https://www.vde.com.mx/r-pet08-13-ovent.html | https://www.vde.com.mx/media/catalog/product/cache/e40b73add044af4891fd6583f57b32e2/r/-/r-pet08_13-ovent.webp | O-ring para el ventury de los modelos PET08, PET13 SKU: R-PET08/13-OVENT Cantidad - + Cantidad Mínima de compra: 1 Por favor agregue en múltiplos de: 1 Ver detalle Añadir a carrito Existencias Comparar Más Información Aplica para: PET08/1127, PET13/1127 | imagenes_productos\media/catalog/product/cache/e40b73add044af4891fd6583f57b32e2/r/-/r-pet08_13-ovent.webp
Impulsor para la bomba PET08 | R-PET08-IMP | https://www.vde.com.mx/r-pet08-imp.html | https://www.vde.com.mx/media/catalog/product/cache/e40b73add044af4891fd6583f57b32e2/r/-/r-pet08-imp.webp | Impulsor para la bomba PET08 SKU: R-PET08-IMP Cantidad - + Cantidad Mínima de compra: 1 Por favor agregue en múltiplos de: 1 Ver detalle Añadir a carrito Existencias Comparar Más Información Aplica para: PET08/1127 | imagenes_productos\media/catalog/product/cache/e40b73add044af4891fd6583f57b32e2/r/-/r-pet08-imp.webp
Caja de conexiones de las bombas PET08, PET13 | R-PET08 | https://www.vde.com.mx/r-pet08-13-ccon.html | https://www.vde.com.mx/media/catalog/product/cache/e40b73add044af4891fd6583f57b32e2/r/-/r-pet08_13-ccon.webp | Caja de conexiones de las bombas PET08, PET13 SKU: R-PET08/13-CCON Cantidad - + Cantidad Mínima de compra: 1 Por favor agregue en múltiplos de: 1 Ver detalle Añadir a carrito Existencias Comparar Más Información Aplica para: PET08/1127, PET13/1127 | imagenes_productos\media/catalog/product/cache/e40b73add044af4891fd6583f57b32e2/r/-/r-pet08_13-ccon.webp
Candado para ventilador de las bombas PET08, PET13 | R-PET08 | https://www.vde.com.mx/r-pet08-13-cvent.html | https://www.vde.com.mx/media/catalog/product/cache/e40b73add044af4891fd6583f57b32e2/r/-/r-pet08_13-cvent.webp | Candado para ventilador de las bombas PET08, PET13 SKU: R-PET08/13-CVENT Cantidad - + Cantidad Mínima de compra: 1 Por favor agregue en múltiplos de: 1 Ver detalle Añadir a carrito Existencias Comparar Más Información Aplica para: PET08/1127, PET13/1127 | imagenes_productos\media/catalog/product/cache/e40b73add044af4891fd6583f57b32e2/r/-/r-pet08_13-cvent.webp
Cubierta frontal de motor para los modelos PET08, PET13 | R-PET08 | https://www.vde.com.mx/r-pet08-13-cfro.html | https://www.vde.com.mx/media/catalog/product/cache/e40b73add044af4891fd6583f57b32e2/r/-/r-pet08_13-cfro.webp | Cubierta frontal de motor para los modelos PET08, PET13 SKU: R-PET08/13-CFRO Cantidad - + Cantidad Mínima de compra: 1 Por favor agregue en múltiplos de: 1 Ver detalle Añadir a carrito Existencias Comparar Más Información Aplica para: PET08/1127, PET13/1127 | imagenes_productos\media/catalog/product/cache/e40b73add044af4891fd6583f57b32e2/r/-/r-pet08_13-cfro.webp
Tirante para la bomba PET08 | R-PET08-JTIR | https://www.vde.com.mx/r-pet08-jtir.html | https://www.vde.com.mx/media/catalog/product/cache/e40b73add044af4891fd6583f57b32e2/r/-/r-supra-pet-tirante_1.webp | Tirante para la bomba PET08 SKU: R-PET08-JTIR Cantidad - + Cantidad Mínima de compra: 1 Por favor agregue en múltiplos de: 1 Ver detalle Añadir a carrito Existencias Comparar Más Información Aplica para: PET08/1127 | imagenes_productos\media/catalog/product/cache/e40b73add044af4891fd6583f57b32e2/r/-/r-supra-pet-tirante_1.webp
Pie de bomba para los modelos PET08, PET13 | R-PET08 | https://www.vde.com.mx/r-pet08-13-pie.html | https://www.vde.com.mx/media/catalog/product/cache/e40b73add044af4891fd6583f57b32e2/r/-/r-pet08_13-pie.webp | Pie de bomba para los modelos PET08, PET13 SKU: R-PET08/13-PIE Cantidad - + Cantidad Mínima de compra: 1 Por favor agregue en múltiplos de: 1 Ver detalle Añadir a carrito Existencias Comparar Más Información Aplica para: PET08/1127, PET13/1127 | imagenes_productos\media/catalog/product/cache/e40b73add044af4891fd6583f57b32e2/r/-/r-pet08_13-pie.webp
Retén para los modelos PET08, PET13 | R-PET08 | https://www.vde.com.mx/r-pet08-13-reten.html | https://www.vde.com.mx/media/catalog/product/cache/e40b73add044af4891fd6583f57b32e2/r/-/r-pet08_13-reten.webp | Retén para los modelos PET08, PET13 SKU: R-PET08/13-RETEN Cantidad - + Cantidad Mínima de compra: 1 Por favor agregue en múltiplos de: 1 Ver detalle Añadir a carrito Existencias Comparar Más Información Aplica para: PET08/1127, PET13/1127 | imagenes_productos\media/catalog/product/cache/e40b73add044af4891fd6583f57b32e2/r/-/r-pet08_13-reten.webp
Interruptor ON/OFF para caja de conexiones de las bombas PET08, PET13 | R-PET08 | https://www.vde.com.mx/r-pet08-13-sw.html | https://www.vde.com.mx/media/catalog/product/cache/e40b73add044af4891fd6583f57b32e2/r/-/r-pet08_13-sw.webp | Interruptor ON/OFF para caja de conexiones de las bombas PET08, PET13 SKU: R-PET08/13-SW Cantidad - + Cantidad Mínima de compra: 1 Por favor agregue en múltiplos de: 1 Ver detalle Añadir a carrito Existencias Comparar Más Información Aplica para: PET08/1127, PET13/1127 | imagenes_productos\media/catalog/product/cache/e40b73add044af4891fd6583f57b32e2/r/-/r-pet08_13-sw.webp
Tapa para caja de conexiones de las bombas PET08, PET13 | R-PET08 | https://www.vde.com.mx/r-pet08-13-tcco.html | https://www.vde.com.mx/media/catalog/product/cache/e40b73add044af4891fd6583f57b32e2/r/-/r-pet08_13-tcco.webp | Tapa para caja de conexiones de las bombas PET08, PET13 SKU: R-PET08/13-TCCO Cantidad - + Cantidad Mínima de compra: 1 Por favor agregue en múltiplos de: 1 Ver detalle Añadir a carrito Existencias Comparar Más Información Aplica para: PET08/1127, PET13/1127 | imagenes_productos\media/catalog/product/cache/e40b73add044af4891fd6583f57b32e2/r/-/r-pet08_13-tcco.webp
Tapa para el ventilador de las bombas PET08, PET13 | R-PET08 | https://www.vde.com.mx/r-pet08-13-tvent.html | https://www.vde.com.mx/media/catalog/product/cache/e40b73add044af4891fd6583f57b32e2/r/-/r-pet08_13-tvent.webp | Tapa para el ventilador de las bombas PET08, PET13 SKU: R-PET08/13-TVENT Cantidad - + Cantidad Mínima de compra: 1 Por favor agregue en múltiplos de: 1 Ver detalle Añadir a carrito Existencias Comparar Más Información Aplica para: PET08/1127, PET13/1127 | imagenes_productos\media/catalog/product/cache/e40b73add044af4891fd6583f57b32e2/r/-/r-pet08_13-tvent.webp
Ventilador para las bombas PET08, PET13 | R-PET08 | https://www.vde.com.mx/r-pet08-13-vent.html | https://www.vde.com.mx/media/catalog/product/cache/e40b73add044af4891fd6583f57b32e2/r/-/r-pet08_13-vent.webp | Ventilador para las bombas PET08, PET13 SKU: R-PET08/13-VENT Cantidad - + Cantidad Mínima de compra: 1 Por favor agregue en múltiplos de: 1 Ver detalle Añadir a carrito Existencias Comparar Más Información Aplica para: PET08/1127, PET13/1127 | imagenes_productos\media/catalog/product/cache/e40b73add044af4891fd6583f57b32e2/r/-/r-pet08_13-vent.webp
Tuerca para el impulsor de las bombas SUPRA15, 20, 25, 30 monofásicas | R-SUP-TUERIMP | https://www.vde.com.mx/r-sup-tuerimp.html | https://www.vde.com.mx/media/catalog/product/cache/e40b73add044af4891fd6583f57b32e2/r/-/r-sup-tuerimp.webp | Tuerca para el impulsor de las bombas SUPRA15, 20, 25, 30 monofásicas SKU: R-SUP-TUERIMP Cantidad - + Cantidad Mínima de compra: 1 Por favor agregue en múltiplos de: 1 Ver detalle Añadir a carrito Existencias Comparar Más Información Aplica para: SUPRA15/1230, SUPRA20/1230, SUPRA25/1230, SUPRA30/123 | imagenes_productos\media/catalog/product/cache/e40b73add044af4891fd6583f57b32e2/r/-/r-sup-tuerimp.webp
Tapa para porta sello de las bombas ALY15, 20, 30, 40 | R-ALY05 | https://www.vde.com.mx/r-aly05-tapabom.html | https://www.vde.com.mx/media/catalog/product/cache/e40b73add044af4891fd6583f57b32e2/r/-/r-aly05-tapabom.webp | Tapa para porta sello de las bombas ALY15, 20, 30, 40 SKU: R-ALY05/TAPABOM Cantidad - + Cantidad Mínima de compra: 1 Por favor agregue en múltiplos de: 1 Ver detalle Añadir a carrito Existencias Comparar Más Información Aplica para: ALY15/1230, ALY20/1230, ALY30/1230, ALY40/3230 | imagenes_productos\media/catalog/product/cache/e40b73add044af4891fd6583f57b32e2/r/-/r-aly05-tapabom.webp
Tapa para porta sello de la bomba ALY05 | R-ALY | https://www.vde.com.mx/r-aly-tapabom.html | https://www.vde.com.mx/media/catalog/product/cache/e40b73add044af4891fd6583f57b32e2/r/-/r-aly-tapabom.webp | Tapa para porta sello de la bomba ALY05 SKU: R-ALY/TAPABOM Cantidad - + Cantidad Mínima de compra: 1 Por favor agregue en múltiplos de: 1 Ver detalle Añadir a carrito Existencias Comparar Más Información Aplica para: ALY05/1230 | imagenes_productos\media/catalog/product/cache/e40b73add044af4891fd6583f57b32e2/r/-/r-aly-tapabom.webp
O-ring para el cuerpo de bomba de el modelo ALY05 | R-ALY05 | https://www.vde.com.mx/r-aly05-o-ringcb.html | https://www.vde.com.mx/media/catalog/product/cache/e40b73add044af4891fd6583f57b32e2/r/-/r-aly05-0-ringcb.webp | O-ring para el cuerpo de bomba de el modelo ALY05 SKU: R-ALY05/O-RINGCB Cantidad - + Cantidad Mínima de compra: 1 Por favor agregue en múltiplos de: 1 Ver detalle Añadir a carrito Existencias Comparar Más Información Aplica para: ALY05/1230 | imagenes_productos\media/catalog/product/cache/e40b73add044af4891fd6583f57b32e2/r/-/r-aly05-0-ringcb.webp
O-ring para el cuerpo de bomba de los modelos ALY15, 20, 30, 40 | R-ALY | https://www.vde.com.mx/r-aly-o-ringcb.html | https://www.vde.com.mx/media/catalog/product/cache/e40b73add044af4891fd6583f57b32e2/r/-/r-aly05-0-ringcb.webp | O-ring para el cuerpo de bomba de los modelos ALY15, 20, 30, 40 SKU: R-ALY/O-RINGCB Cantidad - + Cantidad Mínima de compra: 1 Por favor agregue en múltiplos de: 1 Ver detalle Añadir a carrito Existencias Comparar Más Información Aplica para: ALY15/1230, ALY20/1230, ALY30/1230, ALY40/3230 | imagenes_productos\media/catalog/product/cache/e40b73add044af4891fd6583f57b32e2/r/-/r-aly05-0-ringcb.webp
Arandela de goma para la bomba ALYO5 | R-ALY05 | https://www.vde.com.mx/r-aly05-arandgoma.html | https://www.vde.com.mx/media/catalog/product/cache/e40b73add044af4891fd6583f57b32e2/r/-/r-aly05-arandgoma.webp | Arandela de goma para la bomba ALYO5 SKU: R-ALY05/ARANDGOMA Cantidad - + Cantidad Mínima de compra: 1 Por favor agregue en múltiplos de: 1 Ver detalle Añadir a carrito Existencias Comparar Más Información Aplica para: ALY05/1230 | imagenes_productos\media/catalog/product/cache/e40b73add044af4891fd6583f57b32e2/r/-/r-aly05-arandgoma.webp
Caja de conexiones de la bomba ALY05 | R-ALY05 | https://www.vde.com.mx/r-aly05-cajaconex.html | https://www.vde.com.mx/media/catalog/product/cache/e40b73add044af4891fd6583f57b32e2/r/-/r-aly05-cajaconex.webp | Caja de conexiones de la bomba ALY05 SKU: R-ALY05/CAJACONEX Cantidad - + Cantidad Mínima de compra: 1 Por favor agregue en múltiplos de: 1 Ver detalle Añadir a carrito Existencias Comparar Más Información Aplica para: ALY05/1230 | imagenes_productos\media/catalog/product/cache/e40b73add044af4891fd6583f57b32e2/r/-/r-aly05-cajaconex.webp
Capacitor 10MF ±5%, 400V, para la bomba ALY05/1230 | R-ALY05 | https://www.vde.com.mx/r-aly05-capacitor.html | https://www.vde.com.mx/media/catalog/product/cache/e40b73add044af4891fd6583f57b32e2/r/-/r-aly05-capacitor.webp | Capacitor 10MF ±5%, 400V, para la bomba ALY05/1230 SKU: R-ALY05/CAPACITOR Cantidad - + Cantidad Mínima de compra: 1 Por favor agregue en múltiplos de: 1 Ver detalle Añadir a carrito Existencias Comparar Más Información Aplica para: ALY05/1230 | imagenes_productos\media/catalog/product/cache/e40b73add044af4891fd6583f57b32e2/r/-/r-aly05-capacitor.webp
Cuerpo de bomba para el modelo ALY05/1230 | R-ALY05 | https://www.vde.com.mx/r-aly05-cuerpobom.html | https://www.vde.com.mx/media/catalog/product/cache/e40b73add044af4891fd6583f57b32e2/r/-/r-aly05-cuerpobom.webp | Cuerpo de bomba para el modelo ALY05/1230 SKU: R-ALY05/CUERPOBOM Cantidad - + Cantidad Mínima de compra: 1 Por favor agregue en múltiplos de: 1 Ver detalle Añadir a carrito Existencias Comparar Más Información Aplica para: ALY05/1230 | imagenes_productos\media/catalog/product/cache/e40b73add044af4891fd6583f57b32e2/r/-/r-aly05-cuerpobom.webp
Impulsor para la bomba ALY05/1230 | R-ALY05 | https://www.vde.com.mx/r-aly05-impulsor.html | https://www.vde.com.mx/media/catalog/product/cache/e40b73add044af4891fd6583f57b32e2/r/-/r-aly05-impulsor.webp | Impulsor para la bomba ALY05/1230 SKU: R-ALY05/IMPULSOR Cantidad - + Cantidad Mínima de compra: 1 Por favor agregue en múltiplos de: 1 Ver detalle Añadir a carrito Existencias Comparar Más Información Aplica para: ALY05/1230 | imagenes_productos\media/catalog/product/cache/e40b73add044af4891fd6583f57b32e2/r/-/r-aly05-impulsor.webp
Retén base bomba-motor para el modelo ALY05 | R-ALY05 | https://www.vde.com.mx/r-aly05-reten.html | https://www.vde.com.mx/media/catalog/product/cache/e40b73add044af4891fd6583f57b32e2/r/-/r-aly05-reten.webp | Retén base bomba-motor para el modelo ALY05 SKU: R-ALY05/RETEN Cantidad - + Cantidad Mínima de compra: 1 Por favor agregue en múltiplos de: 1 Ver detalle Añadir a carrito Existencias Comparar Más Información Aplica para: ALY05/1230 | imagenes_productos\media/catalog/product/cache/e40b73add044af4891fd6583f57b32e2/r/-/r-aly05-reten.webp
Sello mecánico para la bomba ALY05/1230 | R-ALY05 | https://www.vde.com.mx/r-aly05-sellomec.html | https://www.vde.com.mx/media/catalog/product/cache/e40b73add044af4891fd6583f57b32e2/r/-/r-aly05-sellomec.webp | Sello mecánico para la bomba ALY05/1230 SKU: R-ALY05/SELLOMEC Cantidad - + Cantidad Mínima de compra: 1 Por favor agregue en múltiplos de: 1 Ver detalle Añadir a carrito Existencias Comparar Más Información Aplica para: ALY05/1230 | imagenes_productos\media/catalog/product/cache/e40b73add044af4891fd6583f57b32e2/r/-/r-aly05-sellomec.webp
Soporte de bomba-motor con pie de bomba para el modelo ALY05 | R-ALY05 | https://www.vde.com.mx/r-aly05-soportebm.html | https://www.vde.com.mx/media/catalog/product/cache/e40b73add044af4891fd6583f57b32e2/r/-/r-aly05-soportenm.webp | Soporte de bomba-motor con pie de bomba para el modelo ALY05 SKU: R-ALY05/SOPORTEBM Cantidad - + Cantidad Mínima de compra: 1 Por favor agregue en múltiplos de: 1 Ver detalle Añadir a carrito Existencias Comparar Más Información Aplica para: ALY05/1230 | imagenes_productos\media/catalog/product/cache/e40b73add044af4891fd6583f57b32e2/r/-/r-aly05-soportenm.webp
Tuerca para el impulsor de las bombas ALY05 | R-ALY05 | https://www.vde.com.mx/r-aly05-tueimp.html | https://www.vde.com.mx/media/catalog/product/cache/e40b73add044af4891fd6583f57b32e2/r/-/r-aly05-tueimp.webp | Tuerca para el impulsor de las bombas ALY05 SKU: R-ALY05/TUEIMP Cantidad - + Cantidad Mínima de compra: 1 Por favor agregue en múltiplos de: 1 Ver detalle Añadir a carrito Existencias Comparar Más Información Aplica para: ALY05/1230 | imagenes_productos\media/catalog/product/cache/e40b73add044af4891fd6583f57b32e2/r/-/r-aly05-tueimp.webp
Ventilador para la bomba ALY05 | R-ALY05 | https://www.vde.com.mx/r-aly05-vent.html | https://www.vde.com.mx/media/catalog/product/cache/e40b73add044af4891fd6583f57b32e2/r/-/r-aly05-vent.webp | Ventilador para la bomba ALY05 SKU: R-ALY05/VENT Cantidad - + Cantidad Mínima de compra: 1 Por favor agregue en múltiplos de: 1 Ver detalle Añadir a carrito Existencias Comparar Más Información Aplica para: ALY05/1230 | imagenes_productos\media/catalog/product/cache/e40b73add044af4891fd6583f57b32e2/r/-/r-aly05-vent.webp
Tapa para ventilador de la bomba ALY05 | R-ALY05 | https://www.vde.com.mx/r-aly05-tvent.html | https://www.vde.com.mx/media/catalog/product/cache/e40b73add044af4891fd6583f57b32e2/r/-/r-aly05-tvent.webp | Tapa para ventilador de la bomba ALY05 SKU: R-ALY05/TVENT Cantidad - + Cantidad Mínima de compra: 1 Por favor agregue en múltiplos de: 1 Ver detalle Añadir a carrito Existencias Comparar Más Información Aplica para: ALY05/1230 | imagenes_productos\media/catalog/product/cache/e40b73add044af4891fd6583f57b32e2/r/-/r-aly05-tvent.webp
Arandela de goma para las bombas ALY15, 20 | R-ALY15-20 | https://www.vde.com.mx/r-aly15-20-arngoma.html | https://www.vde.com.mx/media/catalog/product/cache/e40b73add044af4891fd6583f57b32e2/r/-/r-aly05-arandgoma.webp | Arandela de goma para las bombas ALY15, 20 SKU: R-ALY15-20/ARNGOMA Cantidad - + Cantidad Mínima de compra: 1 Por favor agregue en múltiplos de: 1 Ver detalle Añadir a carrito Existencias Comparar Más Información Aplica para: ALY15/1230, ALY20/1230 | imagenes_productos\media/catalog/product/cache/e40b73add044af4891fd6583f57b32e2/r/-/r-aly05-arandgoma.webp
Balero delantero 6204 para la bomba ALY15, 20 | R-ALY15-20 | https://www.vde.com.mx/r-aly15-20-baldel.html | https://www.vde.com.mx/media/catalog/product/cache/e40b73add044af4891fd6583f57b32e2/r/-/r-aly15-30-baldel.webp | Balero delantero 6204 para la bomba ALY15, 20 SKU: R-ALY15-20/BALDEL Cantidad - + Cantidad Mínima de compra: 1 Por favor agregue en múltiplos de: 1 Ver detalle Añadir a carrito Existencias Comparar Más Información Aplica para: ALY15, ALY20 | imagenes_productos\media/catalog/product/cache/e40b73add044af4891fd6583f57b32e2/r/-/r-aly15-30-baldel.webp
Balero trasero 6203 para la bomba ALY15, 20 | R-ALY15-20 | https://www.vde.com.mx/r-aly15-20-baltra.html | https://www.vde.com.mx/media/catalog/product/cache/e40b73add044af4891fd6583f57b32e2/r/-/r-aly15-20-baltra.webp | Balero trasero 6203 para la bomba ALY15, 20 SKU: R-ALY15-20/BALTRA Cantidad - + Cantidad Mínima de compra: 1 Por favor agregue en múltiplos de: 1 Ver detalle Añadir a carrito Existencias Comparar Más Información Aplica para: ALY15, ALY20 | imagenes_productos\media/catalog/product/cache/e40b73add044af4891fd6583f57b32e2/r/-/r-aly15-20-baltra.webp
Balero delantero 6205 para la bomba ALY30, 40 | R-ALY30-40 | https://www.vde.com.mx/r-aly30-40-baldel.html | https://www.vde.com.mx/media/catalog/product/cache/e40b73add044af4891fd6583f57b32e2/r/-/r-aly15-30-baldel.webp | Balero delantero 6205 para la bomba ALY30, 40 SKU: R-ALY30-40/BALDEL Cantidad - + Cantidad Mínima de compra: 1 Por favor agregue en múltiplos de: 1 Ver detalle Añadir a carrito Existencias Comparar Más Información Aplica para: ALY30, ALY40 | imagenes_productos\media/catalog/product/cache/e40b73add044af4891fd6583f57b32e2/r/-/r-aly15-30-baldel.webp
Balero trasero 6205 para la bomba ALY30, 40 | R-ALY30-40 | https://www.vde.com.mx/r-aly30-40-baltra.html | https://www.vde.com.mx/media/catalog/product/cache/e40b73add044af4891fd6583f57b32e2/r/-/r-aly15-30-baldel.webp | Balero trasero 6205 para la bomba ALY30, 40 SKU: R-ALY30-40/BALTRA Cantidad - + Cantidad Mínima de compra: 1 Por favor agregue en múltiplos de: 1 Ver detalle Añadir a carrito Existencias Comparar Más Información Aplica para: ALY30, ALY40 | imagenes_productos\media/catalog/product/cache/e40b73add044af4891fd6583f57b32e2/r/-/r-aly15-30-baldel.webp
Caja de conexiones de la bomba ALY15, 20 | R-ALY15-20 | https://www.vde.com.mx/r-aly15-20-caconex.html | https://www.vde.com.mx/media/catalog/product/cache/e40b73add044af4891fd6583f57b32e2/r/-/r-aly15-20-caconex.webp | Caja de conexiones de la bomba ALY15, 20 SKU: R-ALY15-20/CACONEX Cantidad - + Cantidad Mínima de compra: 1 Por favor agregue en múltiplos de: 1 Ver detalle Añadir a carrito Existencias Comparar Más Información Aplica para: ALY15/1230, ALY20/1230 | imagenes_productos\media/catalog/product/cache/e40b73add044af4891fd6583f57b32e2/r/-/r-aly15-20-caconex.webp
Cuerpo de bomba para los modelos ALY15, 20 | R-ALY15-20 | https://www.vde.com.mx/r-aly15-20-cuerpbo.html | https://www.vde.com.mx/media/catalog/product/cache/e40b73add044af4891fd6583f57b32e2/r/-/r-aly15-20-cuerpbo.webp | Cuerpo de bomba para los modelos ALY15, 20 SKU: R-ALY15-20/CUERPBO Cantidad - + Cantidad Mínima de compra: 1 Por favor agregue en múltiplos de: 1 Ver detalle Añadir a carrito Existencias Comparar Más Información Aplica para: ALY15/1230, ALY20/1230 | imagenes_productos\media/catalog/product/cache/e40b73add044af4891fd6583f57b32e2/r/-/r-aly15-20-cuerpbo.webp
Candado tipo circular para ventilador de las bombas ALY15, 20 | R-ALY15-20 | https://www.vde.com.mx/r-aly15-20-cvent.html | https://www.vde.com.mx/media/catalog/product/cache/e40b73add044af4891fd6583f57b32e2/r/-/r-aly15-20-cvent.webp | Candado tipo circular para ventilador de las bombas ALY15, 20 SKU: R-ALY15-20/CVENT Cantidad - + Cantidad Mínima de compra: 1 Por favor agregue en múltiplos de: 1 Ver detalle Añadir a carrito Existencias Comparar Más Información Aplica para: ALY15/1230, ALY20/1230 | imagenes_productos\media/catalog/product/cache/e40b73add044af4891fd6583f57b32e2/r/-/r-aly15-20-cvent.webp
Retén base bomba-motor para los modelos ALY15, 20 | R-ALY15-20 | https://www.vde.com.mx/r-aly15-20-reten.html | https://www.vde.com.mx/media/catalog/product/cache/e40b73add044af4891fd6583f57b32e2/r/-/r-aly05-reten.webp | Retén base bomba-motor para los modelos ALY15, 20 SKU: R-ALY15-20/RETEN Cantidad - + Cantidad Mínima de compra: 1 Por favor agregue en múltiplos de: 1 Ver detalle Añadir a carrito Existencias Comparar Más Información Aplica para: ALY15/1230, ALY20/1230 | imagenes_productos\media/catalog/product/cache/e40b73add044af4891fd6583f57b32e2/r/-/r-aly05-reten.webp
Pie de bomba para los modelos ALY15, 20, 30, 40 | R-ALY | https://www.vde.com.mx/r-aly-piebomba.html | https://www.vde.com.mx/media/catalog/product/cache/e40b73add044af4891fd6583f57b32e2/r/-/r-aly-piebomba.webp | Pie de bomba para los modelos ALY15, 20, 30, 40 SKU: R-ALY/PIEBOMBA Cantidad - + Cantidad Mínima de compra: 1 Por favor agregue en múltiplos de: 1 Ver detalle Añadir a carrito Existencias Comparar Más Información Aplica para: ALY15/1230, ALY20/1230, ALY30/1230, ALY40/3230 | imagenes_productos\media/catalog/product/cache/e40b73add044af4891fd6583f57b32e2/r/-/r-aly-piebomba.webp
Tapa para ventilador de las bombas ALY15, 20 | R-ALY15-20 | https://www.vde.com.mx/r-aly15-20-tvent.html | https://www.vde.com.mx/media/catalog/product/cache/e40b73add044af4891fd6583f57b32e2/r/-/r-aly15-20-tvent.webp | Tapa para ventilador de las bombas ALY15, 20 SKU: R-ALY15-20/TVENT Cantidad - + Cantidad Mínima de compra: 1 Por favor agregue en múltiplos de: 1 Ver detalle Añadir a carrito Existencias Comparar Más Información Aplica para: ALY15/1230, ALY20/1230 | imagenes_productos\media/catalog/product/cache/e40b73add044af4891fd6583f57b32e2/r/-/r-aly15-20-tvent.webp
Soporte de bomba-motor para las bombas ALY30, 40 | R-ALY30 | https://www.vde.com.mx/r-aly30-40-sopbom.html | https://www.vde.com.mx/media/catalog/product/cache/e40b73add044af4891fd6583f57b32e2/r/-/r-aly30-40-sopbom.webp | Soporte de bomba-motor para las bombas ALY30, 40 SKU: R-ALY30/40/SOPBOM Cantidad - + Cantidad Mínima de compra: 1 Por favor agregue en múltiplos de: 1 Ver detalle Añadir a carrito Existencias Comparar Más Información Aplica para: ALY30/1230, ALY40/3230 | imagenes_productos\media/catalog/product/cache/e40b73add044af4891fd6583f57b32e2/r/-/r-aly30-40-sopbom.webp
Ventilador para las bombas ALY15, 20 | R-ALY15-20 | https://www.vde.com.mx/r-aly15-20-vent.html | https://www.vde.com.mx/media/catalog/product/cache/e40b73add044af4891fd6583f57b32e2/r/-/r-aly15-20-vent.webp | Ventilador para las bombas ALY15, 20 SKU: R-ALY15-20/VENT Cantidad - + Cantidad Mínima de compra: 1 Por favor agregue en múltiplos de: 1 Ver detalle Añadir a carrito Existencias Comparar Más Información Aplica para: ALY15/1230, ALY20/1230 | imagenes_productos\media/catalog/product/cache/e40b73add044af4891fd6583f57b32e2/r/-/r-aly15-20-vent.webp
Impulsor para la bomba ALY15/1230 | R-ALY15 | https://www.vde.com.mx/r-aly15-impulsor.html | https://www.vde.com.mx/media/catalog/product/cache/e40b73add044af4891fd6583f57b32e2/r/-/r-aly15-impulsor.webp | Impulsor para la bomba ALY15/1230 SKU: R-ALY15/IMPULSOR Cantidad - + Cantidad Mínima de compra: 1 Por favor agregue en múltiplos de: 1 Ver detalle Añadir a carrito Existencias Comparar Más Información Aplica para: ALY15/1230 | imagenes_productos\media/catalog/product/cache/e40b73add044af4891fd6583f57b32e2/r/-/r-aly15-impulsor.webp
Capacitor 40MF ±5%, 450V, para las bombas ALY15, 20 | R-ALY20 | https://www.vde.com.mx/r-aly20-capacitor.html | https://www.vde.com.mx/media/catalog/product/cache/e40b73add044af4891fd6583f57b32e2/r/-/r-aly20-capacitor.webp | Capacitor 40MF ±5%, 450V, para las bombas ALY15, 20 SKU: R-ALY20/CAPACITOR Cantidad - + Cantidad Mínima de compra: 1 Por favor agregue en múltiplos de: 1 Ver detalle Añadir a carrito Existencias Comparar Más Información Aplica para: ALY15/1230, ALY20/1230 | imagenes_productos\media/catalog/product/cache/e40b73add044af4891fd6583f57b32e2/r/-/r-aly20-capacitor.webp
Arandela de goma para las bombas ALY30, 40 | R-ALY30-40 | https://www.vde.com.mx/r-aly30-40-arngoma.html | https://www.vde.com.mx/media/catalog/product/cache/e40b73add044af4891fd6583f57b32e2/r/-/r-aly30-40-arngoma.webp | Arandela de goma para las bombas ALY30, 40 SKU: R-ALY30-40/ARNGOMA Cantidad - + Cantidad Mínima de compra: 1 Por favor agregue en múltiplos de: 1 Ver detalle Añadir a carrito Existencias Comparar Más Información Aplica para: ALY30/1230, ALY40/3230 | imagenes_productos\media/catalog/product/cache/e40b73add044af4891fd6583f57b32e2/r/-/r-aly30-40-arngoma.webp
Caja de conexiones de la bomba ALY30, 40 | R-ALY30-40 | https://www.vde.com.mx/r-aly30-40-caconex.html | https://www.vde.com.mx/media/catalog/product/cache/e40b73add044af4891fd6583f57b32e2/r/-/r-aly30-40-caconex.webp | Caja de conexiones de la bomba ALY30, 40 SKU: R-ALY30-40/CACONEX Cantidad - + Cantidad Mínima de compra: 1 Por favor agregue en múltiplos de: 1 Ver detalle Añadir a carrito Existencias Comparar Más Información Aplica para: ALY30/1230, ALY40/3230 | imagenes_productos\media/catalog/product/cache/e40b73add044af4891fd6583f57b32e2/r/-/r-aly30-40-caconex.webp
Cuerpo de bomba para los modelos ALY30, 40 | R-ALY30-40 | https://www.vde.com.mx/r-aly30-40-cuerpbo.html | https://www.vde.com.mx/media/catalog/product/cache/e40b73add044af4891fd6583f57b32e2/r/-/r-aly30-40-cuerpbo.webp | Cuerpo de bomba para los modelos ALY30, 40 SKU: R-ALY30-40/CUERPBO Cantidad - + Cantidad Mínima de compra: 1 Por favor agregue en múltiplos de: 1 Ver detalle Añadir a carrito Existencias Comparar Más Información Aplica para: ALY30/1230, ALY40/3230 | imagenes_productos\media/catalog/product/cache/e40b73add044af4891fd6583f57b32e2/r/-/r-aly30-40-cuerpbo.webp
Retén base bomba-motor para los modelos ALY30, 40 | R-ALY30-40 | https://www.vde.com.mx/r-aly30-40-reten.html | https://www.vde.com.mx/media/catalog/product/cache/e40b73add044af4891fd6583f57b32e2/r/-/r-aly30-40-reten.webp | Retén base bomba-motor para los modelos ALY30, 40 SKU: R-ALY30-40/RETEN Cantidad - + Cantidad Mínima de compra: 1 Por favor agregue en múltiplos de: 1 Ver detalle Añadir a carrito Existencias Comparar Más Información Aplica para: ALY30/1230, ALY40/3230 | imagenes_productos\media/catalog/product/cache/e40b73add044af4891fd6583f57b32e2/r/-/r-aly30-40-reten.webp
Tapa para ventilador de las bombas ALY30, 40 | R-ALY30-40 | https://www.vde.com.mx/r-aly30-40-tvent.html | https://www.vde.com.mx/media/catalog/product/cache/e40b73add044af4891fd6583f57b32e2/r/-/r-aly30-40-tvent.webp | Tapa para ventilador de las bombas ALY30, 40 SKU: R-ALY30-40/TVENT Cantidad - + Cantidad Mínima de compra: 1 Por favor agregue en múltiplos de: 1 Ver detalle Añadir a carrito Existencias Comparar Más Información Aplica para: ALY30/1230, ALY40/3230 | imagenes_productos\media/catalog/product/cache/e40b73add044af4891fd6583f57b32e2/r/-/r-aly30-40-tvent.webp
Ventilador para las bombas ALY30, 40 | R-ALY30-40 | https://www.vde.com.mx/r-aly30-40-vent.html | https://www.vde.com.mx/media/catalog/product/cache/e40b73add044af4891fd6583f57b32e2/r/-/r-aly30-40-vent.webp | Ventilador para las bombas ALY30, 40 SKU: R-ALY30-40/VENT Cantidad - + Cantidad Mínima de compra: 1 Por favor agregue en múltiplos de: 1 Ver detalle Añadir a carrito Existencias Comparar Más Información Aplica para: ALY30/1230, ALY40/3230 | imagenes_productos\media/catalog/product/cache/e40b73add044af4891fd6583f57b32e2/r/-/r-aly30-40-vent.webp
Capacitor 25MF ±5%, 450V, para la bomba ALY30/1230 | R-ALY30 | https://www.vde.com.mx/r-aly30-capacitor.html | https://www.vde.com.mx/media/catalog/product/cache/e40b73add044af4891fd6583f57b32e2/r/-/r-aly30-capacitor.webp | Capacitor 25MF ±5%, 450V, para la bomba ALY30/1230 SKU: R-ALY30/CAPACITOR Cantidad - + Cantidad Mínima de compra: 1 Por favor agregue en múltiplos de: 1 Ver detalle Añadir a carrito Existencias Comparar Más Información Aplica para: ALY30/1230 | imagenes_productos\media/catalog/product/cache/e40b73add044af4891fd6583f57b32e2/r/-/r-aly30-capacitor.webp
Impulsor para la bomba ALY30/1230 | R-ALY30 | https://www.vde.com.mx/r-aly30-impulsor.html | https://www.vde.com.mx/media/catalog/product/cache/e40b73add044af4891fd6583f57b32e2/r/-/r-aly30-impulsor.webp | Impulsor para la bomba ALY30/1230 SKU: R-ALY30/IMPULSOR Cantidad - + Cantidad Mínima de compra: 1 Por favor agregue en múltiplos de: 1 Ver detalle Añadir a carrito Existencias Comparar Más Información Aplica para: ALY30/1230 | imagenes_productos\media/catalog/product/cache/e40b73add044af4891fd6583f57b32e2/r/-/r-aly30-impulsor.webp
Impulsor para la bomba ALY40/3230 | R-ALY40 | https://www.vde.com.mx/r-aly40-impulsor.html | https://www.vde.com.mx/media/catalog/product/cache/e40b73add044af4891fd6583f57b32e2/r/-/r-aly40-impulsor.webp | Impulsor para la bomba ALY40/3230 SKU: R-ALY40/IMPULSOR Cantidad - + Cantidad Mínima de compra: 1 Por favor agregue en múltiplos de: 1 Ver detalle Añadir a carrito Existencias Comparar Más Información Aplica para: ALY40/3230 | imagenes_productos\media/catalog/product/cache/e40b73add044af4891fd6583f57b32e2/r/-/r-aly40-impulsor.webp
Cuña de flecha para las bombas ALY15, 20, 30, 40 | R-ALY | https://www.vde.com.mx/r-aly-cu-a.html | https://www.vde.com.mx/media/catalog/product/cache/e40b73add044af4891fd6583f57b32e2/r/-/r-aly-cu_a.webp | Cuña de flecha para las bombas ALY15, 20, 30, 40 SKU: R-ALY/CUÑA Cantidad - + Cantidad Mínima de compra: 1 Por favor agregue en múltiplos de: 1 Ver detalle Añadir a carrito Existencias Comparar Más Información Aplica para: ALY15/1230, ALY20/1230, ALY30/1230, ALY40/3230 | imagenes_productos\media/catalog/product/cache/e40b73add044af4891fd6583f57b32e2/r/-/r-aly-cu_a.webp
Sello mecánico para las bombas ALY15, 20, 30, 40 | R-ALY | https://www.vde.com.mx/r-aly-sellomec.html | https://www.vde.com.mx/media/catalog/product/cache/e40b73add044af4891fd6583f57b32e2/r/-/r-aly-sellomec.webp | Sello mecánico para las bombas ALY15, 20, 30, 40 SKU: R-ALY/SELLOMEC Cantidad - + Cantidad Mínima de compra: 1 Por favor agregue en múltiplos de: 1 Ver detalle Añadir a carrito Existencias Comparar Más Información Aplica para: ALY15/1230, ALY20/1230, ALY30/1230, ALY40/3230 | imagenes_productos\media/catalog/product/cache/e40b73add044af4891fd6583f57b32e2/r/-/r-aly-sellomec.webp
Tapón para cuerpo de bomba de los modelos ALY05, 15, 20, 30, 40 | R-ALY | https://www.vde.com.mx/r-aly-tapdren.html | https://www.vde.com.mx/media/catalog/product/cache/e40b73add044af4891fd6583f57b32e2/r/-/r-aly-tapdren.webp | Tapón para cuerpo de bomba de los modelos ALY05, 15, 20, 30, 40 SKU: R-ALY/TAPDREN Cantidad - + Cantidad Mínima de compra: 1 Por favor agregue en múltiplos de: 1 Ver detalle Añadir a carrito Existencias Comparar Más Información Aplica para: ALY05, ALY15, ALY20, ALY30, ALY40 | imagenes_productos\media/catalog/product/cache/e40b73add044af4891fd6583f57b32e2/r/-/r-aly-tapdren.webp
Tapón de purga de las bombas ALY05, 15, 20, 30, 40 | R-ALY | https://www.vde.com.mx/r-aly-tappurga.html | https://www.vde.com.mx/media/catalog/product/cache/e40b73add044af4891fd6583f57b32e2/r/-/r-aly-tappurga.webp | Tapón de purga de las bombas ALY05, 15, 20, 30, 40 SKU: R-ALY/TAPPURGA Cantidad - + Cantidad Mínima de compra: 1 Por favor agregue en múltiplos de: 1 Ver detalle Añadir a carrito Existencias Comparar Más Información Aplica para: ALY05/1230, ALY15/1230, ALY20/1230, ALY30/1230, ALY40/3230 | imagenes_productos\media/catalog/product/cache/e40b73add044af4891fd6583f57b32e2/r/-/r-aly-tappurga.webp
Tuerca para el impulsor de las bombas ALY15, 20, 30, 40 | R-ALY | https://www.vde.com.mx/r-aly-tueimp.html | https://www.vde.com.mx/media/catalog/product/cache/e40b73add044af4891fd6583f57b32e2/r/-/r-aly-tueimp.webp | Tuerca para el impulsor de las bombas ALY15, 20, 30, 40 SKU: R-ALY/TUEIMP Cantidad - + Cantidad Mínima de compra: 1 Por favor agregue en múltiplos de: 1 Ver detalle Añadir a carrito Existencias Comparar Más Información Aplica para: ALY15/1230, ALY20/1230, ALY30/1230, ALY40/3230 | imagenes_productos\media/catalog/product/cache/e40b73add044af4891fd6583f57b32e2/r/-/r-aly-tueimp.webp
Impulsor para la bomba ALTRA03 | R-ALTRA03IMP | https://www.vde.com.mx/r-altra03imp.html | https://www.vde.com.mx/media/catalog/product/cache/e40b73add044af4891fd6583f57b32e2/r/-/r-altra03imp.webp | Impulsor para la bomba ALTRA03 SKU: R-ALTRA03IMP Ver detalle Comparar Más Información Aplica para: ALTRA03-1230 | imagenes_productos\media/catalog/product/cache/e40b73add044af4891fd6583f57b32e2/r/-/r-altra03imp.webp
Impulsor para la bomba ALTRA05 | R-ALTRA05IMP | https://www.vde.com.mx/r-altra05imp.html | https://www.vde.com.mx/media/catalog/product/cache/e40b73add044af4891fd6583f57b32e2/r/-/r-altra05imp.webp | Impulsor para la bomba ALTRA05 SKU: R-ALTRA05IMP Ver detalle Comparar Más Información Aplica para: ALTRA05-1230 | imagenes_productos\media/catalog/product/cache/e40b73add044af4891fd6583f57b32e2/r/-/r-altra05imp.webp
Impulsor para la bomba ALTRA07 | R-ALTRA07IMP | https://www.vde.com.mx/r-altra07imp.html | https://www.vde.com.mx/media/catalog/product/cache/e40b73add044af4891fd6583f57b32e2/r/-/r-altra07imp.webp | Impulsor para la bomba ALTRA07 SKU: R-ALTRA07IMP Ver detalle Comparar Más Información Aplica para: ALTRA07-1230 | imagenes_productos\media/catalog/product/cache/e40b73add044af4891fd6583f57b32e2/r/-/r-altra07imp.webp
Impulsor para la bomba ALTRA10 | R-ALTRA10IMP | https://www.vde.com.mx/r-altra10imp.html | https://www.vde.com.mx/media/catalog/product/cache/e40b73add044af4891fd6583f57b32e2/r/-/r-altra10imp.webp | Impulsor para la bomba ALTRA10 SKU: R-ALTRA10IMP Ver detalle Comparar Más Información Aplica para: ALTRA10-1230 | imagenes_productos\media/catalog/product/cache/e40b73add044af4891fd6583f57b32e2/r/-/r-altra10imp.webp
Impulsor para la bomba ALTRA15 | R-ALTRA15IMP | https://www.vde.com.mx/r-altra15imp.html | https://www.vde.com.mx/media/catalog/product/cache/e40b73add044af4891fd6583f57b32e2/r/-/r-altra15imp.webp | Impulsor para la bomba ALTRA15 SKU: R-ALTRA15IMP Ver detalle Comparar Más Información Aplica para: ALTRA15-1230 | imagenes_productos\media/catalog/product/cache/e40b73add044af4891fd6583f57b32e2/r/-/r-altra15imp.webp
Impulsor para la bomba ALTRA20 | R-ALTRA20IMP | https://www.vde.com.mx/r-altra20imp.html | https://www.vde.com.mx/media/catalog/product/cache/e40b73add044af4891fd6583f57b32e2/r/-/r-altra20imp.webp | Impulsor para la bomba ALTRA20 SKU: R-ALTRA20IMP Ver detalle Comparar Más Información Aplica para: ALTRA20-1230, ALTRA20-3234 | imagenes_productos\media/catalog/product/cache/e40b73add044af4891fd6583f57b32e2/r/-/r-altra20imp.webp
Impulsor para la bomba ALTRA30 | R-ALTRA30IMP | https://www.vde.com.mx/r-altra30imp.html | https://www.vde.com.mx/media/catalog/product/cache/e40b73add044af4891fd6583f57b32e2/r/-/r-altra30imp.webp | Impulsor para la bomba ALTRA30 SKU: R-ALTRA30IMP Cantidad - + Cantidad Mínima de compra: 1 Por favor agregue en múltiplos de: 1 Ver detalle Añadir a carrito Existencias Comparar Más Información Aplica para: ALTRA30-1230, ALTRA30-3234 | imagenes_productos\media/catalog/product/cache/e40b73add044af4891fd6583f57b32e2/r/-/r-altra30imp.webp
Impulsor para la bomba ALTRA40 | R-ALTRA40IMP | https://www.vde.com.mx/r-altra40imp.html | https://www.vde.com.mx/media/catalog/product/cache/e40b73add044af4891fd6583f57b32e2/r/-/r-altra40imp.webp | Impulsor para la bomba ALTRA40 SKU: R-ALTRA40IMP Cantidad - + Cantidad Mínima de compra: 1 Por favor agregue en múltiplos de: 1 Ver detalle Añadir a carrito Existencias Comparar Más Información Aplica para: ALTRA40-3234 | imagenes_productos\media/catalog/product/cache/e40b73add044af4891fd6583f57b32e2/r/-/r-altra40imp.webp
Balero 62017 para las bombas ALTRA03, 05 | R-ALTRA-BALERO | https://www.vde.com.mx/r-altra-balero.html | https://www.vde.com.mx/media/catalog/product/cache/e40b73add044af4891fd6583f57b32e2/r/-/r-altra-balero.webp | Balero 62017 para las bombas ALTRA03, 05 SKU: R-ALTRA-BALERO Ver detalle Comparar Más Información Aplica para: ALTRA03, ALTRA05 | imagenes_productos\media/catalog/product/cache/e40b73add044af4891fd6583f57b32e2/r/-/r-altra-balero.webp
Balero 6202Z para las bombas ALTRA07, 10 | R-ALTRA-BALERO2 | https://www.vde.com.mx/r-altra-balero2.html | https://www.vde.com.mx/media/catalog/product/cache/e40b73add044af4891fd6583f57b32e2/r/-/r-altra-balero2.webp | Balero 6202Z para las bombas ALTRA07, 10 SKU: R-ALTRA-BALERO2 Cantidad - + Cantidad Mínima de compra: 1 Por favor agregue en múltiplos de: 1 Ver detalle Añadir a carrito Existencias Comparar Más Información Aplica para: ALTRA07, ALTRA10 | imagenes_productos\media/catalog/product/cache/e40b73add044af4891fd6583f57b32e2/r/-/r-altra-balero2.webp
Cuerpo de bomba para los modelos ALTRA07, 10 | R-ALTRA-CUEBOMBA2 | https://www.vde.com.mx/r-altra-cuebomba2.html | https://www.vde.com.mx/media/catalog/product/cache/e40b73add044af4891fd6583f57b32e2/r/-/r-altracuebomba2.webp | Cuerpo de bomba para los modelos ALTRA07, 10 SKU: R-ALTRA-CUEBOMBA2 Cantidad - + Cantidad Mínima de compra: 1 Por favor agregue en múltiplos de: 1 Ver detalle Añadir a carrito Existencias Comparar Más Información Aplica para: ALTRA07-1230, ALTRA10-1230 | imagenes_productos\media/catalog/product/cache/e40b73add044af4891fd6583f57b32e2/r/-/r-altracuebomba2.webp
Cuerpo de bomba para los modelos ALTRA15, 20, 30, 40 | R-ALTRA-CUEBOMBA3 | https://www.vde.com.mx/r-altra-cuebomba3.html | https://www.vde.com.mx/media/catalog/product/cache/e40b73add044af4891fd6583f57b32e2/r/-/r-altracuebomba3.webp | Cuerpo de bomba para los modelos ALTRA15, 20, 30, 40 SKU: R-ALTRA-CUEBOMBA3 Cantidad - + Cantidad Mínima de compra: 1 Por favor agregue en múltiplos de: 1 Ver detalle Añadir a carrito Existencias Comparar Más Información Aplica para: ALTRA15-1230, ALTRA20-1230, ALTRA20-3234, ALTRA30-1230, ALTRA30-32 | imagenes_productos\media/catalog/product/cache/e40b73add044af4891fd6583f57b32e2/r/-/r-altracuebomba3.webp
Plato porta sello para los modelos ALTRA07, 10 | R-ALTRA-PLASELLO2 | https://www.vde.com.mx/r-altra-plasello2.html | https://www.vde.com.mx/media/catalog/product/cache/e40b73add044af4891fd6583f57b32e2/r/-/r-altra-plasello2.webp | Plato porta sello para los modelos ALTRA07, 10 SKU: R-ALTRA-PLASELLO2 Cantidad - + Cantidad Mínima de compra: 1 Por favor agregue en múltiplos de: 1 Ver detalle Añadir a carrito Existencias Comparar Más Información Aplica para: ALTRA07-1230, ALTRA10-1230 | imagenes_productos\media/catalog/product/cache/e40b73add044af4891fd6583f57b32e2/r/-/r-altra-plasello2.webp
Plato porta sello para los modelos ALTRA15, 20, 30, 40 | R-ALTRA-PLASELLO3 | https://www.vde.com.mx/r-altra-plasello3.html | https://www.vde.com.mx/media/catalog/product/cache/e40b73add044af4891fd6583f57b32e2/r/-/r-altraplasello3.webp | Plato porta sello para los modelos ALTRA15, 20, 30, 40 SKU: R-ALTRA-PLASELLO3 Cantidad - + Cantidad Mínima de compra: 1 Por favor agregue en múltiplos de: 1 Ver detalle Añadir a carrito Existencias Comparar Más Información Aplica para: ALTRA15-1230, ALTRA20-1230, ALTRA20-3234, ALTRA30-1230, ALTRA30- | imagenes_productos\media/catalog/product/cache/e40b73add044af4891fd6583f57b32e2/r/-/r-altraplasello3.webp
Plato para balero y pie de bomba para los modelos ALTRA03, 05 | R-ALTRA-PBALPIE | https://www.vde.com.mx/r-altra-pbalpie.html | https://www.vde.com.mx/media/catalog/product/cache/e40b73add044af4891fd6583f57b32e2/r/-/r-altra-pbalpie.webp | Plato para balero y pie de bomba para los modelos ALTRA03, 05 SKU: R-ALTRA-PBALPIE Cantidad - + Cantidad Mínima de compra: 1 Por favor agregue en múltiplos de: 1 Ver detalle Añadir a carrito Existencias Comparar Más Información Aplica para: ALTRA03-1230, ALTRA05-1230 | imagenes_productos\media/catalog/product/cache/e40b73add044af4891fd6583f57b32e2/r/-/r-altra-pbalpie.webp
Plato para balero y pie de bomba para los modelos ALTRA07, 10 | R-ALTRA-PBALPIE2 | https://www.vde.com.mx/r-altra-pbalpie2.html | https://www.vde.com.mx/media/catalog/product/cache/e40b73add044af4891fd6583f57b32e2/r/-/r-altra-pbalpie2.webp | Plato para balero y pie de bomba para los modelos ALTRA07, 10 SKU: R-ALTRA-PBALPIE2 Cantidad - + Cantidad Mínima de compra: 1 Por favor agregue en múltiplos de: 1 Ver detalle Añadir a carrito Existencias Comparar Más Información Aplica para: ALTRA07-1230, ALTRA10-1230 | imagenes_productos\media/catalog/product/cache/e40b73add044af4891fd6583f57b32e2/r/-/r-altra-pbalpie2.webp
Sello mecánico para las bombas ALTRA15, 20, 30, 40 | R-ALTRA-SELLO3 | https://www.vde.com.mx/r-altra-sello3.html | https://www.vde.com.mx/media/catalog/product/cache/e40b73add044af4891fd6583f57b32e2/r/-/r-altra-sello3.webp | Sello mecánico para las bombas ALTRA15, 20, 30, 40 SKU: R-ALTRA-SELLO3 Cantidad - + Cantidad Mínima de compra: 1 Por favor agregue en múltiplos de: 1 Ver detalle Añadir a carrito Existencias Comparar Más Información Aplica para: ALTRA15-1230, ALTRA20-1230, ALTRA20-3234, ALTRA30-1230, ALTRA30-3234, A | imagenes_productos\media/catalog/product/cache/e40b73add044af4891fd6583f57b32e2/r/-/r-altra-sello3.webp
Tapa para ventilador de las bombas ALTRA07, 10 | R-ALTRA-TVENT1 | https://www.vde.com.mx/r-altra-tvent1.html | https://www.vde.com.mx/media/catalog/product/cache/e40b73add044af4891fd6583f57b32e2/r/-/r-altra-tvent1.webp | Tapa para ventilador de las bombas ALTRA07, 10 SKU: R-ALTRA-TVENT1 Cantidad - + Cantidad Mínima de compra: 1 Por favor agregue en múltiplos de: 1 Ver detalle Añadir a carrito Existencias Comparar Más Información Aplica para: ALTRA07-1230, ALTRA10-1230 | imagenes_productos\media/catalog/product/cache/e40b73add044af4891fd6583f57b32e2/r/-/r-altra-tvent1.webp
Ventilador para las bombas ALTRA07, 10 | R-ALTRA-VENT1 | https://www.vde.com.mx/r-altra-vent1.html | https://www.vde.com.mx/media/catalog/product/cache/e40b73add044af4891fd6583f57b32e2/r/-/r-altra-vent1.webp | Ventilador para las bombas ALTRA07, 10 SKU: R-ALTRA-VENT1 Cantidad - + Cantidad Mínima de compra: 1 Por favor agregue en múltiplos de: 1 Ver detalle Añadir a carrito Existencias Comparar Más Información Aplica para: ALTRA07-1230, ALTRA10-1230 | imagenes_productos\media/catalog/product/cache/e40b73add044af4891fd6583f57b32e2/r/-/r-altra-vent1.webp
Balero inferior para las bombas SIGMA250A, SIGMA350A | R-SIG250-350 | https://www.vde.com.mx/r-sig250-350-binf.html | https://www.vde.com.mx/media/catalog/product/cache/e40b73add044af4891fd6583f57b32e2/r/-/r-sig250-350-binf.webp | Serie: SIGMA Balero inferior para las bombas SIGMA250A, SIGMA350A SKU: R-SIG250-350/BINF Cantidad - + Cantidad Mínima de compra: 1 Por favor agregue en múltiplos de: 1 Ver detalle Añadir a carrito Existencias Comparar Más Información Aplica para: SIGMA250A, SIGMA350A | imagenes_productos\media/catalog/product/cache/e40b73add044af4891fd6583f57b32e2/r/-/r-sig250-350-binf.webp
Balero superior para las bombas SIGMA250A, SIGM350A | R-SIG250-350 | https://www.vde.com.mx/r-sig250-350-bsup.html | https://www.vde.com.mx/media/catalog/product/cache/e40b73add044af4891fd6583f57b32e2/r/-/r-sig250-350-bsup.webp | Serie: SIGMA Balero superior para las bombas SIGMA250A, SIGM350A SKU: R-SIG250-350/BSUP Cantidad - + Cantidad Mínima de compra: 1 Por favor agregue en múltiplos de: 1 Ver detalle Añadir a carrito Existencias Comparar Más Información Aplica para: SIGMA250A, SIGMA350A | imagenes_productos\media/catalog/product/cache/e40b73add044af4891fd6583f57b32e2/r/-/r-sig250-350-bsup.webp
Cable conector para las bombas SIGMA250A, SIGMA350A | R-SIG250-350 | https://www.vde.com.mx/r-sig250-350-cab.html | https://www.vde.com.mx/media/catalog/product/cache/e40b73add044af4891fd6583f57b32e2/r/-/r-sig250-350-cab.webp | Serie: SIGMA Cable conector para las bombas SIGMA250A, SIGMA350A SKU: R-SIG250-350/CAB Cantidad - + Cantidad Mínima de compra: 1 Por favor agregue en múltiplos de: 1 Ver detalle Añadir a carrito Existencias Comparar Más Información Aplica para: SIGMA250, SIGMA350A | imagenes_productos\media/catalog/product/cache/e40b73add044af4891fd6583f57b32e2/r/-/r-sig250-350-cab.webp
Empaque superior e inferior para la bomba SIGMA250A, SIGMA350A | R-SIG250-350 | https://www.vde.com.mx/r-sig250-350-emp.html | https://www.vde.com.mx/media/catalog/product/cache/e40b73add044af4891fd6583f57b32e2/r/-/r-sig250-350-emp.webp | Serie: SIGMA Empaque superior e inferior para la bomba SIGMA250A, SIGMA350A SKU: R-SIG250-350/EMP Cantidad - + Cantidad Mínima de compra: 1 Por favor agregue en múltiplos de: 1 Ver detalle Añadir a carrito Existencias Comparar Más Información Aplica para: SIGMA250, SIGMA350A | imagenes_productos\media/catalog/product/cache/e40b73add044af4891fd6583f57b32e2/r/-/r-sig250-350-emp.webp
Junta tórica para las bombas SIGMA250A, SIGMA350A | R-SIG250-350 | https://www.vde.com.mx/r-sig250-350-junt.html | https://www.vde.com.mx/media/catalog/product/cache/e40b73add044af4891fd6583f57b32e2/r/-/r-sig250-350-junt.webp | Serie: SIGMA Junta tórica para las bombas SIGMA250A, SIGMA350A SKU: R-SIG250-350/JUNT Cantidad - + Cantidad Mínima de compra: 1 Por favor agregue en múltiplos de: 1 Ver detalle Añadir a carrito Existencias Comparar Más Información Aplica para: SIGMA250, SIGMA350A | imagenes_productos\media/catalog/product/cache/e40b73add044af4891fd6583f57b32e2/r/-/r-sig250-350-junt.webp
Cubierta superior para los modelos SIGMA250A, SIGMA350A | R-SIG250-350 | https://www.vde.com.mx/r-sig250-350-tap.html | https://www.vde.com.mx/media/catalog/product/cache/e40b73add044af4891fd6583f57b32e2/r/-/r-sig250-350-tap.webp | Serie: SIGMA Cubierta superior para los modelos SIGMA250A, SIGMA350A SKU: R-SIG250-350/TAP Cantidad - + Cantidad Mínima de compra: 1 Por favor agregue en múltiplos de: 1 Ver detalle Añadir a carrito Existencias Comparar Más Información Aplica para: SIGMA250, SIGMA350A | imagenes_productos\media/catalog/product/cache/e40b73add044af4891fd6583f57b32e2/r/-/r-sig250-350-tap.webp
Sello mecánico para la bomba SIGMA250A, SIGMA350A | R-SIG350-350 | https://www.vde.com.mx/r-sig350-350-selm.html | https://www.vde.com.mx/media/catalog/product/cache/e40b73add044af4891fd6583f57b32e2/r/-/r-sig350-350-selm.webp | Serie: SIGMA Sello mecánico para la bomba SIGMA250A, SIGMA350A SKU: R-SIG350-350/SELM Cantidad - + Cantidad Mínima de compra: 1 Por favor agregue en múltiplos de: 1 Ver detalle Añadir a carrito Existencias Comparar Más Información Aplica para: SIGMA250, SIGMA350A | imagenes_productos\media/catalog/product/cache/e40b73add044af4891fd6583f57b32e2/r/-/r-sig350-350-selm.webp
Colador para las bombas SIGMA54A, SIGMA110A | R-SIGM54-110A | https://www.vde.com.mx/r-sigm54-110a-col.html | https://www.vde.com.mx/media/catalog/product/cache/e40b73add044af4891fd6583f57b32e2/r/-/r-sigm54-110a-col.webp | Serie: SIGMA Colador para las bombas SIGMA54A, SIGMA110A SKU: R-SIGM54-110A/COL Cantidad - + Cantidad Mínima de compra: 1 Por favor agregue en múltiplos de: 1 Ver detalle Añadir a carrito Existencias Comparar Más Información Aplica para: SIGMA54A, SIGMA110A | imagenes_productos\media/catalog/product/cache/e40b73add044af4891fd6583f57b32e2/r/-/r-sigm54-110a-col.webp
Adaptador para la descarga de la bomba SIGMA54A | R-SIGMA54A | https://www.vde.com.mx/r-sigma54a-adap.html | https://www.vde.com.mx/media/catalog/product/cache/e40b73add044af4891fd6583f57b32e2/r/-/r-sigma54a-adap.webp | Serie: SIGMA Adaptador para la descarga de la bomba SIGMA54A SKU: R-SIGMA54A/ADAP Cantidad - + Cantidad Mínima de compra: 1 Por favor agregue en múltiplos de: 1 Ver detalle Añadir a carrito Existencias Comparar Más Información Aplica para: SIGMA54A | imagenes_productos\media/catalog/product/cache/e40b73add044af4891fd6583f57b32e2/r/-/r-sigma54a-adap.webp
Balero inferior para la bomba SIGMA54A | R-SIGMA54A | https://www.vde.com.mx/r-sigma54a-bali.html | https://www.vde.com.mx/media/catalog/product/cache/e40b73add044af4891fd6583f57b32e2/r/-/r-sigma54a-bali.webp | Serie: SIGMA Balero inferior para la bomba SIGMA54A SKU: R-SIGMA54A/BALI Cantidad - + Cantidad Mínima de compra: 1 Por favor agregue en múltiplos de: 1 Ver detalle Añadir a carrito Existencias Comparar Más Información Aplica para: SIGMA54A | imagenes_productos\media/catalog/product/cache/e40b73add044af4891fd6583f57b32e2/r/-/r-sigma54a-bali.webp
Balero superior para la bomba SIGMA54A | R-SIGMA54A | https://www.vde.com.mx/r-sigma54a-bals.html | https://www.vde.com.mx/media/catalog/product/cache/e40b73add044af4891fd6583f57b32e2/r/-/r-sigma54-160a-bali.webp | Serie: SIGMA Balero superior para la bomba SIGMA54A SKU: R-SIGMA54A/BALS Cantidad - + Cantidad Mínima de compra: 1 Por favor agregue en múltiplos de: 1 Ver detalle Añadir a carrito Existencias Comparar Más Información Aplica para: SIGMA54A | imagenes_productos\media/catalog/product/cache/e40b73add044af4891fd6583f57b32e2/r/-/r-sigma54-160a-bali.webp
Capacitor 8MF, 250V, para la bomba SIGMA54A | R-SIGMA54A | https://www.vde.com.mx/r-sigma54a-capac.html | https://www.vde.com.mx/media/catalog/product/cache/e40b73add044af4891fd6583f57b32e2/r/-/r-sigma54a-capac.webp | Serie: SIGMA Capacitor 8MF, 250V, para la bomba SIGMA54A SKU: R-SIGMA54A/CAPAC Cantidad - + Cantidad Mínima de compra: 1 Por favor agregue en múltiplos de: 1 Ver detalle Añadir a carrito Existencias Comparar Más Información Aplica para: SIGMA54A | imagenes_productos\media/catalog/product/cache/e40b73add044af4891fd6583f57b32e2/r/-/r-sigma54a-capac.webp
Flotador para la bomba SIGMA54A | R-SIGMA54A | https://www.vde.com.mx/r-sigma54a-flot.html | https://www.vde.com.mx/media/catalog/product/cache/e40b73add044af4891fd6583f57b32e2/r/-/r-sigma54-110a-flot.webp | Serie: SIGMA Flotador para la bomba SIGMA54A SKU: R-SIGMA54A/FLOT Cantidad - + Cantidad Mínima de compra: 1 Por favor agregue en múltiplos de: 1 Ver detalle Añadir a carrito Existencias Comparar Más Información Aplica para: SIGMA54A | imagenes_productos\media/catalog/product/cache/e40b73add044af4891fd6583f57b32e2/r/-/r-sigma54-110a-flot.webp
Impulsor para la bomba SIGMA54A | R-SIGMA54A | https://www.vde.com.mx/r-sigma54a-imp.html | https://www.vde.com.mx/media/catalog/product/cache/e40b73add044af4891fd6583f57b32e2/r/-/r-sigma54a-imp.webp | Serie: SIGMA Impulsor para la bomba SIGMA54A SKU: R-SIGMA54A/IMP Cantidad - + Cantidad Mínima de compra: 1 Por favor agregue en múltiplos de: 1 Ver detalle Añadir a carrito Existencias Comparar Más Información Aplica para: SIGMA54A | imagenes_productos\media/catalog/product/cache/e40b73add044af4891fd6583f57b32e2/r/-/r-sigma54a-imp.webp
Adaptador para la descarga de la bomba SIGMA110A | R-SIGMA110A | https://www.vde.com.mx/r-sigma110a-adap.html | https://www.vde.com.mx/media/catalog/product/cache/e40b73add044af4891fd6583f57b32e2/r/-/r-sigma110a-adap.webp | Serie: SIGMA Adaptador para la descarga de la bomba SIGMA110A SKU: R-SIGMA110A/ADAP Cantidad - + Cantidad Mínima de compra: 1 Por favor agregue en múltiplos de: 1 Ver detalle Añadir a carrito Existencias Comparar Más Información Aplica para: SIGMA110A | imagenes_productos\media/catalog/product/cache/e40b73add044af4891fd6583f57b32e2/r/-/r-sigma110a-adap.webp
Balero inferior para la bomba SIGMA110A | R-SIGMA110A | https://www.vde.com.mx/r-sigma110a-bali.html | https://www.vde.com.mx/media/catalog/product/cache/e40b73add044af4891fd6583f57b32e2/r/-/r-sigma54-160a-bali.webp | Serie: SIGMA Balero inferior para la bomba SIGMA110A SKU: R-SIGMA110A/BALI Cantidad - + Cantidad Mínima de compra: 1 Por favor agregue en múltiplos de: 1 Ver detalle Añadir a carrito Existencias Comparar Más Información Aplica para: SIGMA110A | imagenes_productos\media/catalog/product/cache/e40b73add044af4891fd6583f57b32e2/r/-/r-sigma54-160a-bali.webp
Balero superior para la bomba SIGMA110A | R-SIGMA110A | https://www.vde.com.mx/r-sigma110a-bals.html | https://www.vde.com.mx/media/catalog/product/cache/e40b73add044af4891fd6583f57b32e2/r/-/r-sigma54-160a-bali.webp | Serie: SIGMA Balero superior para la bomba SIGMA110A SKU: R-SIGMA110A/BALS Cantidad - + Cantidad Mínima de compra: 1 Por favor agregue en múltiplos de: 1 Ver detalle Añadir a carrito Existencias Comparar Más Información Aplica para: SIGMA110A | imagenes_productos\media/catalog/product/cache/e40b73add044af4891fd6583f57b32e2/r/-/r-sigma54-160a-bali.webp
Capacitor 10MF, 300V, para la bomba SIGMA110A | R-SIGMA110A | https://www.vde.com.mx/r-sigma110a-capa.html | https://www.vde.com.mx/media/catalog/product/cache/e40b73add044af4891fd6583f57b32e2/r/-/r-sigma110a-capa.webp | Serie: SIGMA Capacitor 10MF, 300V, para la bomba SIGMA110A SKU: R-SIGMA110A/CAPA Cantidad - + Cantidad Mínima de compra: 1 Por favor agregue en múltiplos de: 1 Ver detalle Añadir a carrito Existencias Comparar Más Información Aplica para: SIGMA110A | imagenes_productos\media/catalog/product/cache/e40b73add044af4891fd6583f57b32e2/r/-/r-sigma110a-capa.webp
Flotador para la bomba SIGMA110A | R-SIGMA110A | https://www.vde.com.mx/r-sigma110a-flot.html | https://www.vde.com.mx/media/catalog/product/cache/e40b73add044af4891fd6583f57b32e2/r/-/r-sigma54-110a-flot.webp | Serie: SIGMA Flotador para la bomba SIGMA110A SKU: R-SIGMA110A/FLOT Cantidad - + Cantidad Mínima de compra: 1 Por favor agregue en múltiplos de: 1 Ver detalle Añadir a carrito Existencias Comparar Más Información Aplica para: SIGMA110A | imagenes_productos\media/catalog/product/cache/e40b73add044af4891fd6583f57b32e2/r/-/r-sigma54-110a-flot.webp
Impulsor para la bomba SIGMA110A | R-SIGMA110A | https://www.vde.com.mx/r-sigma110a-imp.html | https://www.vde.com.mx/media/catalog/product/cache/e40b73add044af4891fd6583f57b32e2/r/-/r-sigma110a-imp.webp | Serie: SIGMA Impulsor para la bomba SIGMA110A SKU: R-SIGMA110A/IMP Cantidad - + Cantidad Mínima de compra: 1 Por favor agregue en múltiplos de: 1 Ver detalle Añadir a carrito Existencias Comparar Más Información Aplica para: SIGMA110A | imagenes_productos\media/catalog/product/cache/e40b73add044af4891fd6583f57b32e2/r/-/r-sigma110a-imp.webp
Sello mecánico para la bomba SIGMA110A, SIGMA54A | R-SIGMA110A | https://www.vde.com.mx/r-sigma110a-sel.html | https://www.vde.com.mx/media/catalog/product/cache/e40b73add044af4891fd6583f57b32e2/r/-/r-sigma110a-sel.webp | Serie: SIGMA Sello mecánico para la bomba SIGMA110A, SIGMA54A SKU: R-SIGMA110A/SEL Cantidad - + Cantidad Mínima de compra: 1 Por favor agregue en múltiplos de: 1 Ver detalle Añadir a carrito Existencias Comparar Más Información Aplica para: SIGMA110A, SIGMA54A | imagenes_productos\media/catalog/product/cache/e40b73add044af4891fd6583f57b32e2/r/-/r-sigma110a-sel.webp
Adaptador para la descarga de la bomba SIGMA155AX | R-SIGMA155AX | https://www.vde.com.mx/r-sigma155ax-adap.html | https://www.vde.com.mx/media/catalog/product/cache/e40b73add044af4891fd6583f57b32e2/r/-/r-sigma155ax-160a-adap.webp | Serie: SIGMA Adaptador para la descarga de la bomba SIGMA155AX SKU: R-SIGMA155AX/ADAP Cantidad - + Cantidad Mínima de compra: 1 Por favor agregue en múltiplos de: 1 Ver detalle Añadir a carrito Existencias Comparar Más Información Aplica para: SIGMA155AX | imagenes_productos\media/catalog/product/cache/e40b73add044af4891fd6583f57b32e2/r/-/r-sigma155ax-160a-adap.webp
Asa de transporte para la bomba SIGMA155AX | R-SIGMA155AX | https://www.vde.com.mx/r-sigma155ax-asa.html | https://www.vde.com.mx/media/catalog/product/cache/e40b73add044af4891fd6583f57b32e2/r/-/r-sigma155ax-asa.webp | Serie: SIGMA Asa de transporte para la bomba SIGMA155AX SKU: R-SIGMA155AX/ASA Cantidad - + Cantidad Mínima de compra: 1 Por favor agregue en múltiplos de: 1 Ver detalle Añadir a carrito Existencias Comparar Más Información Aplica para: SIGMA155AX | imagenes_productos\media/catalog/product/cache/e40b73add044af4891fd6583f57b32e2/r/-/r-sigma155ax-asa.webp
Carcasa inferior para las bombas SIGMA155AX | R-SIGMA155AX | https://www.vde.com.mx/r-sigma155ax-bas.html | https://www.vde.com.mx/media/catalog/product/cache/e40b73add044af4891fd6583f57b32e2/r/-/r-sigma155ax-bas.webp | Serie: SIGMA Carcasa inferior para las bombas SIGMA155AX SKU: R-SIGMA155AX/BAS Cantidad - + Cantidad Mínima de compra: 1 Por favor agregue en múltiplos de: 1 Ver detalle Añadir a carrito Existencias Comparar Más Información Aplica para: SIGMA155AX | imagenes_productos\media/catalog/product/cache/e40b73add044af4891fd6583f57b32e2/r/-/r-sigma155ax-bas.webp
Cable conector para la bomba SIGMA155AX | R-SIGMA155AX | https://www.vde.com.mx/r-sigma155ax-cab.html | https://www.vde.com.mx/media/catalog/product/cache/e40b73add044af4891fd6583f57b32e2/r/-/r-sigma155ax-cab.webp | Serie: SIGMA Cable conector para la bomba SIGMA155AX SKU: R-SIGMA155AX/CAB Cantidad - + Cantidad Mínima de compra: 1 Por favor agregue en múltiplos de: 1 Ver detalle Añadir a carrito Existencias Comparar Más Información Aplica para: SIGMA155AX | imagenes_productos\media/catalog/product/cache/e40b73add044af4891fd6583f57b32e2/r/-/r-sigma155ax-cab.webp
Capacitor 20MF, 250V, para la bomba SIGMA155AX | R-SIGMA155AX | https://www.vde.com.mx/r-sigma155ax-cap.html | https://www.vde.com.mx/media/catalog/product/cache/e40b73add044af4891fd6583f57b32e2/r/-/r-sigma155ax-cap.webp | Serie: SIGMA Capacitor 20MF, 250V, para la bomba SIGMA155AX SKU: R-SIGMA155AX/CAP Cantidad - + Cantidad Mínima de compra: 1 Por favor agregue en múltiplos de: 1 Ver detalle Añadir a carrito Existencias Comparar Más Información Aplica para: SIGMA155AX | imagenes_productos\media/catalog/product/cache/e40b73add044af4891fd6583f57b32e2/r/-/r-sigma155ax-cap.webp
Impulsor para la bomba SIGMA155AX | R-SIGMA155AX | https://www.vde.com.mx/r-sigma155ax-imp.html | https://www.vde.com.mx/media/catalog/product/cache/e40b73add044af4891fd6583f57b32e2/r/-/r-sigma155ax-imp.webp | Serie: SIGMA Impulsor para la bomba SIGMA155AX SKU: R-SIGMA155AX/IMP Cantidad - + Cantidad Mínima de compra: 1 Por favor agregue en múltiplos de: 1 Ver detalle Añadir a carrito Existencias Comparar Más Información Aplica para: SIGMA155AX | imagenes_productos\media/catalog/product/cache/e40b73add044af4891fd6583f57b32e2/r/-/r-sigma155ax-imp.webp
Junta tórica para la bomba SIGMA155AX | R-SIGMA155AX | https://www.vde.com.mx/r-sigma155ax-junt.html | https://www.vde.com.mx/media/catalog/product/cache/e40b73add044af4891fd6583f57b32e2/r/-/r-sigma155ax-junt.webp | Serie: SIGMA Junta tórica para la bomba SIGMA155AX SKU: R-SIGMA155AX/JUNT Cantidad - + Cantidad Mínima de compra: 1 Por favor agregue en múltiplos de: 1 Ver detalle Añadir a carrito Existencias Comparar Más Información Aplica para: SIGMA155AX | imagenes_productos\media/catalog/product/cache/e40b73add044af4891fd6583f57b32e2/r/-/r-sigma155ax-junt.webp
Sello mecánico para la bomba SIGMA155AX | R-SIGMA155AX | https://www.vde.com.mx/r-sigma155ax-sel.html | https://www.vde.com.mx/media/catalog/product/cache/e40b73add044af4891fd6583f57b32e2/r/-/r-sigma155ax-sel.webp | Serie: SIGMA Sello mecánico para la bomba SIGMA155AX SKU: R-SIGMA155AX/SEL Cantidad - + Cantidad Mínima de compra: 1 Por favor agregue en múltiplos de: 1 Ver detalle Añadir a carrito Existencias Comparar Más Información Aplica para: SIGMA155AX | imagenes_productos\media/catalog/product/cache/e40b73add044af4891fd6583f57b32e2/r/-/r-sigma155ax-sel.webp
Carcasa superior para la bomba SIGMA155AX | R-SIGMA155AX | https://www.vde.com.mx/r-sigma155ax-tba.html | https://www.vde.com.mx/media/catalog/product/cache/e40b73add044af4891fd6583f57b32e2/r/-/r-sigma155ax-tba.webp | Serie: SIGMA Carcasa superior para la bomba SIGMA155AX SKU: R-SIGMA155AX/TBA Cantidad - + Cantidad Mínima de compra: 1 Por favor agregue en múltiplos de: 1 Ver detalle Añadir a carrito Existencias Comparar Más Información Aplica para: SIGMA155AX | imagenes_productos\media/catalog/product/cache/e40b73add044af4891fd6583f57b32e2/r/-/r-sigma155ax-tba.webp
Adaptador para la descarga de la bomba SIGMA160A | R-SIGMA160A | https://www.vde.com.mx/r-sigma160a-adap.html | https://www.vde.com.mx/media/catalog/product/cache/e40b73add044af4891fd6583f57b32e2/r/-/r-sigma155ax-160a-adap.webp | Serie: SIGMA Adaptador para la descarga de la bomba SIGMA160A SKU: R-SIGMA160A/ADAP Cantidad - + Cantidad Mínima de compra: 1 Por favor agregue en múltiplos de: 1 Ver detalle Añadir a carrito Existencias Comparar Más Información Aplica para: SIGMA160A | imagenes_productos\media/catalog/product/cache/e40b73add044af4891fd6583f57b32e2/r/-/r-sigma155ax-160a-adap.webp
Balero inferior para la bomba SIGMA160A | R-SIGMA160A | https://www.vde.com.mx/r-sigma160a-bali.html | https://www.vde.com.mx/media/catalog/product/cache/e40b73add044af4891fd6583f57b32e2/r/-/r-sigma54-160a-bali.webp | Serie: SIGMA Balero inferior para la bomba SIGMA160A SKU: R-SIGMA160A/BALI Cantidad - + Cantidad Mínima de compra: 1 Por favor agregue en múltiplos de: 1 Ver detalle Añadir a carrito Existencias Comparar Más Información Aplica para: SIGMA160A | imagenes_productos\media/catalog/product/cache/e40b73add044af4891fd6583f57b32e2/r/-/r-sigma54-160a-bali.webp
Balero superior para la bomba SIGMA160A | R-SIGMA160A | https://www.vde.com.mx/r-sigma160a-bals.html | https://www.vde.com.mx/media/catalog/product/cache/e40b73add044af4891fd6583f57b32e2/r/-/r-sigma160a-bals.webp | Serie: SIGMA Balero superior para la bomba SIGMA160A SKU: R-SIGMA160A/BALS Cantidad - + Cantidad Mínima de compra: 1 Por favor agregue en múltiplos de: 1 Ver detalle Añadir a carrito Existencias Comparar Más Información Aplica para: SIGMA160A | imagenes_productos\media/catalog/product/cache/e40b73add044af4891fd6583f57b32e2/r/-/r-sigma160a-bals.webp
Cable conector para la bomba SIGMA160A | R-SIGMA160A | https://www.vde.com.mx/r-sigma160a-cab.html | https://www.vde.com.mx/media/catalog/product/cache/e40b73add044af4891fd6583f57b32e2/r/-/r-sigma160a-cab.webp | Serie: SIGMA Cable conector para la bomba SIGMA160A SKU: R-SIGMA160A/CAB Cantidad - + Cantidad Mínima de compra: 1 Por favor agregue en múltiplos de: 1 Ver detalle Añadir a carrito Existencias Comparar Más Información Aplica para: SIGMA160A | imagenes_productos\media/catalog/product/cache/e40b73add044af4891fd6583f57b32e2/r/-/r-sigma160a-cab.webp
Capacitor 8MF, 300V, para la bomba SIGMA160A | R-SIGMA160A | https://www.vde.com.mx/r-sigma160a-capa.html | https://www.vde.com.mx/media/catalog/product/cache/e40b73add044af4891fd6583f57b32e2/r/-/r-sigma160a-capa.webp | Serie: SIGMA Capacitor 8MF, 300V, para la bomba SIGMA160A SKU: R-SIGMA160A/CAPA Cantidad - + Cantidad Mínima de compra: 1 Por favor agregue en múltiplos de: 1 Ver detalle Añadir a carrito Existencias Comparar Más Información Aplica para: SIGMA160A | imagenes_productos\media/catalog/product/cache/e40b73add044af4891fd6583f57b32e2/r/-/r-sigma160a-capa.webp
Flotador para la bomba SIGMA160A | R-SIGMA160A | https://www.vde.com.mx/r-sigma160a-flot.html | https://www.vde.com.mx/media/catalog/product/cache/e40b73add044af4891fd6583f57b32e2/r/-/r-sigma155ax-160a-flot.webp | Serie: SIGMA Flotador para la bomba SIGMA160A SKU: R-SIGMA160A/FLOT Cantidad - + Cantidad Mínima de compra: 1 Por favor agregue en múltiplos de: 1 Ver detalle Añadir a carrito Existencias Comparar Más Información Aplica para: SIGMA160A | imagenes_productos\media/catalog/product/cache/e40b73add044af4891fd6583f57b32e2/r/-/r-sigma155ax-160a-flot.webp
Impulsor para la bomba SIGMA160A | R-SIGMA160A | https://www.vde.com.mx/r-sigma160a-imp.html | https://www.vde.com.mx/media/catalog/product/cache/e40b73add044af4891fd6583f57b32e2/r/-/r-sigma160a-imp.webp | Serie: SIGMA Impulsor para la bomba SIGMA160A SKU: R-SIGMA160A/IMP Cantidad - + Cantidad Mínima de compra: 1 Por favor agregue en múltiplos de: 1 Ver detalle Añadir a carrito Existencias Comparar Más Información Aplica para: SIGMA160A | imagenes_productos\media/catalog/product/cache/e40b73add044af4891fd6583f57b32e2/r/-/r-sigma160a-imp.webp
Junta tórica para motobomba sumergible de achique | R-SIGMA160A | https://www.vde.com.mx/r-sigma160a-junt.html | https://www.vde.com.mx/media/catalog/product/cache/e40b73add044af4891fd6583f57b32e2/r/-/r-sigma160a-junt.webp | Serie: SIGMA Junta tórica para motobomba sumergible de achique SKU: R-SIGMA160A/JUNT Cantidad - + Cantidad Mínima de compra: 1 Por favor agregue en múltiplos de: 1 Ver detalle Añadir a carrito Existencias Comparar Más Información Aplica para: SIGMA160A | imagenes_productos\media/catalog/product/cache/e40b73add044af4891fd6583f57b32e2/r/-/r-sigma160a-junt.webp
Retén para el modelo SIGMA160A | R-SIGMA160A | https://www.vde.com.mx/r-sigma160a-ret.html | https://www.vde.com.mx/media/catalog/product/cache/e40b73add044af4891fd6583f57b32e2/r/-/r-sigma160a-ret.webp | Serie: SIGMA Retén para el modelo SIGMA160A SKU: R-SIGMA160A/RET Cantidad - + Cantidad Mínima de compra: 1 Por favor agregue en múltiplos de: 1 Ver detalle Añadir a carrito Existencias Comparar Más Información Aplica para: SIGMA160A | imagenes_productos\media/catalog/product/cache/e40b73add044af4891fd6583f57b32e2/r/-/r-sigma160a-ret.webp
Capacitor 20MF, 350V, para la bomba SIGMA250A | R-SIGMA250A | https://www.vde.com.mx/r-sigma250a-capa.html | https://www.vde.com.mx/media/catalog/product/cache/e40b73add044af4891fd6583f57b32e2/r/-/r-sigma250a-capa.webp | Serie: SIGMA Capacitor 20MF, 350V, para la bomba SIGMA250A SKU: R-SIGMA250A/CAPA Cantidad - + Cantidad Mínima de compra: 1 Por favor agregue en múltiplos de: 1 Ver detalle Añadir a carrito Existencias Comparar Más Información Aplica para: SIGMA250A | imagenes_productos\media/catalog/product/cache/e40b73add044af4891fd6583f57b32e2/r/-/r-sigma250a-capa.webp
Impulsor para la bomba SIGMA250A | R-SIGMA250A | https://www.vde.com.mx/r-sigma250a-imp.html | https://www.vde.com.mx/media/catalog/product/cache/e40b73add044af4891fd6583f57b32e2/r/-/r-sigma250a-imp.webp | Serie: SIGMA Impulsor para la bomba SIGMA250A SKU: R-SIGMA250A/IMP Cantidad - + Cantidad Mínima de compra: 1 Por favor agregue en múltiplos de: 1 Ver detalle Añadir a carrito Existencias Comparar Más Información Aplica para: SIGMA250A | imagenes_productos\media/catalog/product/cache/e40b73add044af4891fd6583f57b32e2/r/-/r-sigma250a-imp.webp
Capacitor 30MF, 300V, para la bomba SIGMA350A | R-SIGMA350A | https://www.vde.com.mx/r-sigma350a-capa.html | https://www.vde.com.mx/media/catalog/product/cache/e40b73add044af4891fd6583f57b32e2/r/-/r-sigma350a-capa.webp | Serie: SIGMA Capacitor 30MF, 300V, para la bomba SIGMA350A SKU: R-SIGMA350A/CAPA Cantidad - + Cantidad Mínima de compra: 1 Por favor agregue en múltiplos de: 1 Ver detalle Añadir a carrito Existencias Comparar Más Información Aplica para: SIGMA350A | imagenes_productos\media/catalog/product/cache/e40b73add044af4891fd6583f57b32e2/r/-/r-sigma350a-capa.webp
Impulsor para la bomba SIGMA350A | R-SIGMA350A | https://www.vde.com.mx/r-sigma350a-imp.html | https://www.vde.com.mx/media/catalog/product/cache/e40b73add044af4891fd6583f57b32e2/r/-/r-sigma350a-imp.webp | Serie: SIGMA Impulsor para la bomba SIGMA350A SKU: R-SIGMA350A/IMP Cantidad - + Cantidad Mínima de compra: 1 Por favor agregue en múltiplos de: 1 Ver detalle Añadir a carrito Existencias Comparar Más Información Aplica para: SIGMA350A | imagenes_productos\media/catalog/product/cache/e40b73add044af4891fd6583f57b32e2/r/-/r-sigma350a-imp.webp
Cuerpo de bomba para el modelo AMIGA 20A | R-AMI20CUERPBOMB | https://www.vde.com.mx/r-ami20cuerpbomb.html | https://www.vde.com.mx/media/catalog/product/cache/e40b73add044af4891fd6583f57b32e2/r/-/r-ami20cuebomb.webp | Serie: AMIGA Cuerpo de bomba para el modelo AMIGA 20A SKU: R-AMI20CUERPBOMB Cantidad - + Cantidad Mínima de compra: 1 Por favor agregue en múltiplos de: 1 Ver detalle Añadir a carrito Existencias Comparar Más Información Aplica para: AMIGA 20A | imagenes_productos\media/catalog/product/cache/e40b73add044af4891fd6583f57b32e2/r/-/r-ami20cuebomb.webp
Cable conector para la bomba AMIGA 20A | R-AMIGA20 | https://www.vde.com.mx/r-amiga20-cable.html | https://www.vde.com.mx/media/catalog/product/cache/e40b73add044af4891fd6583f57b32e2/r/-/r-amiga20-cable.webp | Serie: AMIGA Cable conector para la bomba AMIGA 20A SKU: R-AMIGA20/CABLE Cantidad - + Cantidad Mínima de compra: 1 Por favor agregue en múltiplos de: 1 Ver detalle Añadir a carrito Existencias Comparar Más Información Aplica para: AMIGA 20A | imagenes_productos\media/catalog/product/cache/e40b73add044af4891fd6583f57b32e2/r/-/r-amiga20-cable.webp
Capacitor 6MF, 350V, para la bomba AMIGA 20A | R-AMIGA20 | https://www.vde.com.mx/r-amiga20-capa.html | https://www.vde.com.mx/media/catalog/product/cache/e40b73add044af4891fd6583f57b32e2/r/-/r-amiga20-capa.webp | Serie: AMIGA Capacitor 6MF, 350V, para la bomba AMIGA 20A SKU: R-AMIGA20/CAPA Cantidad - + Cantidad Mínima de compra: 1 Por favor agregue en múltiplos de: 1 Ver detalle Añadir a carrito Existencias Comparar Más Información Aplica para: AMIGA 20A | imagenes_productos\media/catalog/product/cache/e40b73add044af4891fd6583f57b32e2/r/-/r-amiga20-capa.webp
Cubierta de motor para el modelo AMIGA 20A | R-AMIGA20 | https://www.vde.com.mx/r-amiga20-cmot.html | https://www.vde.com.mx/media/catalog/product/cache/e40b73add044af4891fd6583f57b32e2/r/-/r-amiga20-cmot.webp | Serie: AMIGA Cubierta de motor para el modelo AMIGA 20A SKU: R-AMIGA20/CMOT Cantidad - + Cantidad Mínima de compra: 1 Por favor agregue en múltiplos de: 1 Ver detalle Añadir a carrito Existencias Comparar Más Información Aplica para: AMIGA 20A | imagenes_productos\media/catalog/product/cache/e40b73add044af4891fd6583f57b32e2/r/-/r-amiga20-cmot.webp
Colador para la bomba AMIGA 20A | R-AMIGA20 | https://www.vde.com.mx/r-amiga20-col.html | https://www.vde.com.mx/media/catalog/product/cache/e40b73add044af4891fd6583f57b32e2/r/-/r-amiga20-col.webp | Serie: AMIGA Colador para la bomba AMIGA 20A SKU: R-AMIGA20/COL Cantidad - + Cantidad Mínima de compra: 1 Por favor agregue en múltiplos de: 1 Ver detalle Añadir a carrito Existencias Comparar Más Información Aplica para: AMIGA 20A | imagenes_productos\media/catalog/product/cache/e40b73add044af4891fd6583f57b32e2/r/-/r-amiga20-col.webp
Descarga para la bomba AMIGA 20A | R-AMIGA20 | https://www.vde.com.mx/r-amiga20-desc.html | https://www.vde.com.mx/media/catalog/product/cache/e40b73add044af4891fd6583f57b32e2/r/-/r-amiga20-desc.webp | Serie: AMIGA Descarga para la bomba AMIGA 20A SKU: R-AMIGA20/DESC Cantidad - + Cantidad Mínima de compra: 1 Por favor agregue en múltiplos de: 1 Ver detalle Añadir a carrito Existencias Comparar Más Información Aplica para: AMIGA 20A | imagenes_productos\media/catalog/product/cache/e40b73add044af4891fd6583f57b32e2/r/-/r-amiga20-desc.webp
Flotador para la bomba AMIGA 20A | R-AMIGA20 | https://www.vde.com.mx/r-amiga20-flot.html | https://www.vde.com.mx/media/catalog/product/cache/e40b73add044af4891fd6583f57b32e2/r/-/r-amiga20-flot.webp | Serie: AMIGA Flotador para la bomba AMIGA 20A SKU: R-AMIGA20/FLOT Cantidad - + Cantidad Mínima de compra: 1 Por favor agregue en múltiplos de: 1 Ver detalle Añadir a carrito Existencias Comparar Más Información Aplica para: AMIGA 20A | imagenes_productos\media/catalog/product/cache/e40b73add044af4891fd6583f57b32e2/r/-/r-amiga20-flot.webp
Juntas tóricas para la bomba AMIGA 20A | R-AMIGA20 | https://www.vde.com.mx/r-amiga20-junt.html | https://www.vde.com.mx/media/catalog/product/cache/e40b73add044af4891fd6583f57b32e2/r/-/r-amiga20-junt.webp | Serie: AMIGA Juntas tóricas para la bomba AMIGA 20A SKU: R-AMIGA20/JUNT Cantidad - + Cantidad Mínima de compra: 1 Por favor agregue en múltiplos de: 1 Ver detalle Añadir a carrito Existencias Comparar Más Información Aplica para: AMIGA 20A | imagenes_productos\media/catalog/product/cache/e40b73add044af4891fd6583f57b32e2/r/-/r-amiga20-junt.webp
Cuerpo de bomba para el modelo AMIGA 100A | R-AMIGA100CBOM | https://www.vde.com.mx/r-amiga100cbom.html | https://www.vde.com.mx/media/catalog/product/cache/e40b73add044af4891fd6583f57b32e2/r/-/r-amiga100cbom.webp | Serie: AMIGA Cuerpo de bomba para el modelo AMIGA 100A SKU: R-AMIGA100CBOM Cantidad - + Cantidad Mínima de compra: 1 Por favor agregue en múltiplos de: 1 Ver detalle Añadir a carrito Existencias Comparar Más Información Aplica para: AMIGA 100A | imagenes_productos\media/catalog/product/cache/e40b73add044af4891fd6583f57b32e2/r/-/r-amiga100cbom.webp
Adaptador para la descarga de las bombas AMIGA 100A, MARINA 100A | R-AMI | https://www.vde.com.mx/r-ami-mar100adap.html | https://www.vde.com.mx/media/catalog/product/cache/e40b73add044af4891fd6583f57b32e2/r/-/r-ami-mar100adap.webp | Serie: AMIGA, MARINA Adaptador para la descarga de las bombas AMIGA 100A, MARINA 100A SKU: R-AMI/MAR100ADAP Cantidad - + Cantidad Mínima de compra: 1 Por favor agregue en múltiplos de: 1 Ver detalle Añadir a carrito Existencias Comparar Más Información Aplica para: AMIGA 100A, MARINA 100A | imagenes_productos\media/catalog/product/cache/e40b73add044af4891fd6583f57b32e2/r/-/r-ami-mar100adap.webp
Balero inferior para las bombas AMIGA 100A, MARINA 100A | R-AMI | https://www.vde.com.mx/r-ami-mar100balin.html | https://www.vde.com.mx/media/catalog/product/cache/e40b73add044af4891fd6583f57b32e2/r/-/r-ami20balero.webp | Serie: AMIGA, MARINA Balero inferior para las bombas AMIGA 100A, MARINA 100A SKU: R-AMI/MAR100BALIN Cantidad - + Cantidad Mínima de compra: 1 Por favor agregue en múltiplos de: 1 Ver detalle Añadir a carrito Existencias Comparar Más Información Aplica para: AMIGA 100A, MARINA 100A | imagenes_productos\media/catalog/product/cache/e40b73add044af4891fd6583f57b32e2/r/-/r-ami20balero.webp
Cable conector para las bombas AMIGA 100A, MARINA 100A | R-AMI | https://www.vde.com.mx/r-ami-mar100cable.html | https://www.vde.com.mx/media/catalog/product/cache/e40b73add044af4891fd6583f57b32e2/r/-/r-ami-mar100cable.webp | Serie: AMIGA, MARINA Cable conector para las bombas AMIGA 100A, MARINA 100A SKU: R-AMI/MAR100CABLE Cantidad - + Cantidad Mínima de compra: 1 Por favor agregue en múltiplos de: 1 Ver detalle Añadir a carrito Existencias Comparar Más Información Aplica para: AMIGA 100A, MARINA 100A | imagenes_productos\media/catalog/product/cache/e40b73add044af4891fd6583f57b32e2/r/-/r-ami-mar100cable.webp
Capacitor 15MF, 250V, para las bombas AMIGA 100A, MARINA 100A | R-AMI | https://www.vde.com.mx/r-ami-mar100cap.html | https://www.vde.com.mx/media/catalog/product/cache/e40b73add044af4891fd6583f57b32e2/r/-/r-ami-mar100cap.webp | Serie: AMIGA, MARINA Capacitor 15MF, 250V, para las bombas AMIGA 100A, MARINA 100A SKU: R-AMI/MAR100CAP Cantidad - + Cantidad Mínima de compra: 1 Por favor agregue en múltiplos de: 1 Ver detalle Añadir a carrito Existencias Comparar Más Información Aplica para: AMIGA 100A, MARINA 100A | imagenes_productos\media/catalog/product/cache/e40b73add044af4891fd6583f57b32e2/r/-/r-ami-mar100cap.webp
Cubierta de motor para los modelos AMIGA 100A, MARINA 100A | R-AMI | https://www.vde.com.mx/r-ami-mar100cmot.html | https://www.vde.com.mx/media/catalog/product/cache/e40b73add044af4891fd6583f57b32e2/r/-/r-ami-mar100cmot.webp | Serie: AMIGA, MARINA Cubierta de motor para los modelos AMIGA 100A, MARINA 100A SKU: R-AMI/MAR100CMOT Cantidad - + Cantidad Mínima de compra: 1 Por favor agregue en múltiplos de: 1 Ver detalle Añadir a carrito Existencias Comparar Más Información Aplica para: AMIGA 100A, MARINA 100A | imagenes_productos\media/catalog/product/cache/e40b73add044af4891fd6583f57b32e2/r/-/r-ami-mar100cmot.webp
Colador para las bombas AMIGA 100A, MARINA 100A | R-AMI | https://www.vde.com.mx/r-ami-mar100col.html | https://www.vde.com.mx/media/catalog/product/cache/e40b73add044af4891fd6583f57b32e2/r/-/r-ami-mar100col.webp | Serie: AMIGA, MARINA Colador para las bombas AMIGA 100A, MARINA 100A SKU: R-AMI/MAR100COL Cantidad - + Cantidad Mínima de compra: 1 Por favor agregue en múltiplos de: 1 Ver detalle Añadir a carrito Existencias Comparar Más Información Aplica para: AMIGA 100A, MARINA 100A | imagenes_productos\media/catalog/product/cache/e40b73add044af4891fd6583f57b32e2/r/-/r-ami-mar100col.webp
Descarga para las bombas AMIGA 100, MARINA 100A | R-AMI | https://www.vde.com.mx/r-ami-mar100desc.html | https://www.vde.com.mx/media/catalog/product/cache/e40b73add044af4891fd6583f57b32e2/r/-/r-ami-mar100desc.webp | Serie: AMIGA, MARINA Descarga para las bombas AMIGA 100, MARINA 100A SKU: R-AMI/MAR100DESC Cantidad - + Cantidad Mínima de compra: 1 Por favor agregue en múltiplos de: 1 Ver detalle Añadir a carrito Existencias Comparar Más Información Aplica para: AMIGA 100A, MARINA 100A | imagenes_productos\media/catalog/product/cache/e40b73add044af4891fd6583f57b32e2/r/-/r-ami-mar100desc.webp
Flotador para las bombas AMIGA 100A, MARINA 100A | R-AMI | https://www.vde.com.mx/r-ami-mar100flot.html | https://www.vde.com.mx/media/catalog/product/cache/e40b73add044af4891fd6583f57b32e2/r/-/r-ami-mar100flot.webp | Serie: AMIGA, MARINA Flotador para las bombas AMIGA 100A, MARINA 100A SKU: R-AMI/MAR100FLOT Cantidad - + Cantidad Mínima de compra: 1 Por favor agregue en múltiplos de: 1 Ver detalle Añadir a carrito Existencias Comparar Más Información Aplica para: AMIGA 100A, MARINA 100A | imagenes_productos\media/catalog/product/cache/e40b73add044af4891fd6583f57b32e2/r/-/r-ami-mar100flot.webp
Juntas tóricas para las bombas AMIGA 100A, MARINA 100A | R-AMI | https://www.vde.com.mx/r-ami-mar100junt.html | https://www.vde.com.mx/media/catalog/product/cache/e40b73add044af4891fd6583f57b32e2/r/-/r-ami-mar100junt.webp | Serie: AMIGA, MARINA Juntas tóricas para las bombas AMIGA 100A, MARINA 100A SKU: R-AMI/MAR100JUNT Cantidad - + Cantidad Mínima de compra: 1 Por favor agregue en múltiplos de: 1 Ver detalle Añadir a carrito Existencias Comparar Más Información Aplica para: AMIGA 100A, MARINA 100A | imagenes_productos\media/catalog/product/cache/e40b73add044af4891fd6583f57b32e2/r/-/r-ami-mar100junt.webp
Retén para las bombas AMIGA 100A, MARINA 100A | R-AMI | https://www.vde.com.mx/r-ami-mar100reten.html | https://www.vde.com.mx/media/catalog/product/cache/e40b73add044af4891fd6583f57b32e2/r/-/r-ami-mar100reten.webp | Serie: AMIGA, MARINA Retén para las bombas AMIGA 100A, MARINA 100A SKU: R-AMI/MAR100RETEN Cantidad - + Cantidad Mínima de compra: 1 Por favor agregue en múltiplos de: 1 Ver detalle Añadir a carrito Existencias Comparar Más Información Aplica para: AMIGA 100A, MARINA 100A | imagenes_productos\media/catalog/product/cache/e40b73add044af4891fd6583f57b32e2/r/-/r-ami-mar100reten.webp
Sello mecánico para las bombas AMIGA 100A, MARINA100A | R-AMI | https://www.vde.com.mx/r-ami-mar100selmec.html | https://www.vde.com.mx/media/catalog/product/cache/e40b73add044af4891fd6583f57b32e2/r/-/r-ami-mar100selmec.webp | Serie: AMIGA, MARINA Sello mecánico para las bombas AMIGA 100A, MARINA100A SKU: R-AMI/MAR100SELMEC Cantidad - + Cantidad Mínima de compra: 1 Por favor agregue en múltiplos de: 1 Ver detalle Añadir a carrito Existencias Comparar Más Información Aplica para: AMIGA 100A, MARINA 100A | imagenes_productos\media/catalog/product/cache/e40b73add044af4891fd6583f57b32e2/r/-/r-ami-mar100selmec.webp
Impulsor para las bombas AMIGA 100A, MARINA 100A | R-AMI | https://www.vde.com.mx/r-ami-mar100imp.html | https://www.vde.com.mx/media/catalog/product/cache/e40b73add044af4891fd6583f57b32e2/r/-/r-ami-mar100imp.webp | Serie: AMIGA, MARINA Impulsor para las bombas AMIGA 100A, MARINA 100A SKU: R-AMI/MAR100IMP Cantidad - + Cantidad Mínima de compra: 1 Por favor agregue en múltiplos de: 1 Ver detalle Añadir a carrito Existencias Comparar Más Información Aplica para: AMIGA 100A, MARINA 100A | imagenes_productos\media/catalog/product/cache/e40b73add044af4891fd6583f57b32e2/r/-/r-ami-mar100imp.webp
O-ring de 2.5" de diámetro, para el portafiltro blanco de 10" de largo | R-PKORINGPFB | https://www.vde.com.mx/r-pkoringpfb.html | https://www.vde.com.mx/media/catalog/product/cache/e40b73add044af4891fd6583f57b32e2/r/-/r-pkoringpfb.webp | Serie: PORTAFILTROS O-ring de 2.5" de diámetro, para el portafiltro blanco de 10" de largo SKU: R-PKORINGPFB Cantidad - + Cantidad Mínima de compra: 1 Por favor agregue en múltiplos de: 1 Ver detalle Añadir a carrito Existencias Comparar Más Información Aplica para: PKF 1/T, PKF-2, PKF-3UV, PKUF-5, | imagenes_productos\media/catalog/product/cache/e40b73add044af4891fd6583f57b32e2/r/-/r-pkoringpfb.webp
Adaptador recto (RM1/4", T3/8") para ÓSMOSIS INVERSA 400GPD | R-PK-DCC-012D | https://www.vde.com.mx/r-pk-dcc-012d.html | https://www.vde.com.mx/media/catalog/product/cache/e40b73add044af4891fd6583f57b32e2/r/-/r-pk-dcc-012d.webp | Serie: SISTEMA DE ÓSMOSIS INVERSA Adaptador recto (RM1/4", T3/8") para ÓSMOSIS INVERSA 400GPD SKU: R-PK-DCC-012D Cantidad - + Cantidad Mínima de compra: 1 Por favor agregue en múltiplos de: 1 Ver detalle Añadir a carrito Existencias Comparar Más Información Aplica para: PKRO-400-6UVP | imagenes_productos\media/catalog/product/cache/e40b73add044af4891fd6583f57b32e2/r/-/r-pk-dcc-012d.webp
Soporte de bomba-motor para las bombas ALY15, 20 | R-ALY15 | https://www.vde.com.mx/r-aly15-20-sopbom.html | https://www.vde.com.mx/media/catalog/product/cache/e40b73add044af4891fd6583f57b32e2/r/-/r-aly15-20-sopbom.webp | Soporte de bomba-motor para las bombas ALY15, 20 SKU: R-ALY15/20/SOPBOM Cantidad - + Cantidad Mínima de compra: 1 Por favor agregue en múltiplos de: 1 Ver detalle Añadir a carrito Existencias Comparar Más Información Aplica para: ALY15/1230, ALY20/1230 | imagenes_productos\media/catalog/product/cache/e40b73add044af4891fd6583f57b32e2/r/-/r-aly15-20-sopbom.webp
Asa de transporte para las bombas KANKIPLUS44A-1127, KANKIPLUS64A-1127 | R-KP-ASA | https://www.vde.com.mx/r-kp-asa.html | https://www.vde.com.mx/media/catalog/product/cache/e40b73add044af4891fd6583f57b32e2/r/-/r-kp-asa.webp | Asa de transporte para las bombas KANKIPLUS44A-1127, KANKIPLUS64A-1127 SKU: R-KP-ASA Cantidad - + Cantidad Mínima de compra: 1 Por favor agregue en múltiplos de: 1 Ver detalle Añadir a carrito Existencias Comparar Más Información Aplica para: KANKIPLUS44A-1127, KANKIPLUS64A-1127 | imagenes_productos\media/catalog/product/cache/e40b73add044af4891fd6583f57b32e2/r/-/r-kp-asa.webp
Kit de cable conector, flotador y cubierta para la bomba KANKIPLUS44-1127 | R-KP-CC-F-CS-44A | https://www.vde.com.mx/r-kp-cc-f-cs-44a.html | https://www.vde.com.mx/media/catalog/product/cache/e40b73add044af4891fd6583f57b32e2/r/-/r-kp-cc-f-cs-44a.webp | Kit de cable conector, flotador y cubierta para la bomba KANKIPLUS44-1127 SKU: R-KP-CC-F-CS-44A Cantidad - + Cantidad Mínima de compra: 1 Por favor agregue en múltiplos de: 1 Ver detalle Añadir a carrito Existencias Comparar Más Información Aplica para: KANKIPLUS44A-1127 | imagenes_productos\media/catalog/product/cache/e40b73add044af4891fd6583f57b32e2/r/-/r-kp-cc-f-cs-44a.webp
Kit de cable conector, flotador y cubierta para la bomba KANKIPLUS64-1127 | R-KP-CC-F-CS-64A | https://www.vde.com.mx/r-kp-cc-f-cs-64a.html | https://www.vde.com.mx/media/catalog/product/cache/e40b73add044af4891fd6583f57b32e2/r/-/r-kp-cc-f-cs-64a.webp | Kit de cable conector, flotador y cubierta para la bomba KANKIPLUS64-1127 SKU: R-KP-CC-F-CS-64A Cantidad - + Cantidad Mínima de compra: 1 Por favor agregue en múltiplos de: 1 Ver detalle Añadir a carrito Existencias Comparar Más Información Aplica para: KANKIPLUS64A-1127 | imagenes_productos\media/catalog/product/cache/e40b73add044af4891fd6583f57b32e2/r/-/r-kp-cc-f-cs-64a.webp
O-ring A para las bombas KANKIPLUS44A-1127, KANKIPLUS64A-1127 | R-KP-ORING-A | https://www.vde.com.mx/r-kp-oring-a.html | https://www.vde.com.mx/media/catalog/product/cache/e40b73add044af4891fd6583f57b32e2/r/-/r-kp-oring-a.webp | O-ring A para las bombas KANKIPLUS44A-1127, KANKIPLUS64A-1127 SKU: R-KP-ORING-A Cantidad - + Cantidad Mínima de compra: 1 Por favor agregue en múltiplos de: 1 Ver detalle Añadir a carrito Existencias Comparar Más Información Aplica para: KANKIPLUS44A-1127, KANKIPLUS64A-1127 | imagenes_productos\media/catalog/product/cache/e40b73add044af4891fd6583f57b32e2/r/-/r-kp-oring-a.webp
Brida superior del estator para las bombas KANKIPLUS44A-1127, KANKIPLUS64A-1127 | R-KP-BR-SUP-EST | https://www.vde.com.mx/r-kp-br-sup-est.html | https://www.vde.com.mx/media/catalog/product/cache/e40b73add044af4891fd6583f57b32e2/r/-/r-kp-br-sup-est.webp | Brida superior del estator para las bombas KANKIPLUS44A-1127, KANKIPLUS64A-1127 SKU: R-KP-BR-SUP-EST Cantidad - + Cantidad Mínima de compra: 1 Por favor agregue en múltiplos de: 1 Ver detalle Añadir a carrito Existencias Comparar Más Información Aplica para: KANKIPLUS44A-1127, KANKIPLUS64A-1127 | imagenes_productos\media/catalog/product/cache/e40b73add044af4891fd6583f57b32e2/r/-/r-kp-br-sup-est.webp
O-ring B para las bombas KANKIPLUS44A-1127, KANKIPLUS64A-1127 | R-KP-ORING-B | https://www.vde.com.mx/r-kp-oring-b.html | https://www.vde.com.mx/media/catalog/product/cache/e40b73add044af4891fd6583f57b32e2/r/-/r-kp-oring-b.webp | O-ring B para las bombas KANKIPLUS44A-1127, KANKIPLUS64A-1127 SKU: R-KP-ORING-B Cantidad - + Cantidad Mínima de compra: 1 Por favor agregue en múltiplos de: 1 Ver detalle Añadir a carrito Existencias Comparar Más Información Aplica para: KANKIPLUS44A-1127, KANKIPLUS64A-1127 | imagenes_productos\media/catalog/product/cache/e40b73add044af4891fd6583f57b32e2/r/-/r-kp-oring-b.webp
O-ring C para las bombas KANKIPLUS44A-1127, KANKIPLUS64A-1127 | R-KP-ORING-C | https://www.vde.com.mx/r-kp-oring-c.html | https://www.vde.com.mx/media/catalog/product/cache/e40b73add044af4891fd6583f57b32e2/r/-/r-kp-oring-c.webp | O-ring C para las bombas KANKIPLUS44A-1127, KANKIPLUS64A-1127 SKU: R-KP-ORING-C Cantidad - + Cantidad Mínima de compra: 1 Por favor agregue en múltiplos de: 1 Ver detalle Añadir a carrito Existencias Comparar Más Información Aplica para: KANKIPLUS44A-1127, KANKIPLUS64A-1127 | imagenes_productos\media/catalog/product/cache/e40b73add044af4891fd6583f57b32e2/r/-/r-kp-oring-c.webp
Arandela ovalada para balero superior de las bombas KANKIPLUS44A-1127, KANKIPLUS64A-1127 | R-KP-ARANDELA-OND | https://www.vde.com.mx/r-kp-arandela-ond.html | https://www.vde.com.mx/media/catalog/product/cache/e40b73add044af4891fd6583f57b32e2/r/-/r-kp-arandela-ond.webp | Arandela ovalada para balero superior de las bombas KANKIPLUS44A-1127, KANKIPLUS64A-1127 SKU: R-KP-ARANDELA-OND Cantidad - + Cantidad Mínima de compra: 1 Por favor agregue en múltiplos de: 1 Ver detalle Añadir a carrito Existencias Comparar Más Información Aplica para: KANKIPLUS44A-1127, KANKIPLUS64 | imagenes_productos\media/catalog/product/cache/e40b73add044af4891fd6583f57b32e2/r/-/r-kp-arandela-ond.webp
Balero superior 6201-2RS para las bombas KANKIPLUS44A-1127, KANKIPLUS64A-1127 | R-KP-BAL-SUP | https://www.vde.com.mx/r-kp-bal-sup.html | https://www.vde.com.mx/media/catalog/product/cache/e40b73add044af4891fd6583f57b32e2/r/-/r-kp-bal-sup.webp | Balero superior 6201-2RS para las bombas KANKIPLUS44A-1127, KANKIPLUS64A-1127 SKU: R-KP-BAL-SUP Cantidad - + Cantidad Mínima de compra: 1 Por favor agregue en múltiplos de: 1 Ver detalle Añadir a carrito Existencias Comparar Más Información Aplica para: KANKIPLUS44A-1127, KANKIPLUS64A-1127 | imagenes_productos\media/catalog/product/cache/e40b73add044af4891fd6583f57b32e2/r/-/r-kp-bal-sup.webp
Balero inferior 6202-2RS para las bombas KANKIPLUS44A-1127, KANKIPLUS64A-1127 | R-KP-BAL-INF | https://www.vde.com.mx/r-kp-bal-inf.html | https://www.vde.com.mx/media/catalog/product/cache/e40b73add044af4891fd6583f57b32e2/r/-/r-kp-bal-inf.webp | Balero inferior 6202-2RS para las bombas KANKIPLUS44A-1127, KANKIPLUS64A-1127 SKU: R-KP-BAL-INF Cantidad - + Cantidad Mínima de compra: 1 Por favor agregue en múltiplos de: 1 Ver detalle Añadir a carrito Existencias Comparar Más Información Aplica para: KANKIPLUS44A-1127, KANKIPLUS64A-1127 | imagenes_productos\media/catalog/product/cache/e40b73add044af4891fd6583f57b32e2/r/-/r-kp-bal-inf.webp
O-ring D para las bombas KANKIPLUS44A-1127, KANKIPLUS64A-1127 | R-KP-ORING-D | https://www.vde.com.mx/r-kp-oring-d.html | https://www.vde.com.mx/media/catalog/product/cache/e40b73add044af4891fd6583f57b32e2/r/-/r-kp-oring-d.webp | O-ring D para las bombas KANKIPLUS44A-1127, KANKIPLUS64A-1127 SKU: R-KP-ORING-D Cantidad - + Cantidad Mínima de compra: 1 Por favor agregue en múltiplos de: 1 Ver detalle Añadir a carrito Existencias Comparar Más Información Aplica para: KANKIPLUS44A-1127, KANKIPLUS64A-1127 | imagenes_productos\media/catalog/product/cache/e40b73add044af4891fd6583f57b32e2/r/-/r-kp-oring-d.webp
Brida inferior del estator para las bombas KANKIPLUS44A-1127, KANKIPLUS64A-1127 | R-KP-BR-INF-EST | https://www.vde.com.mx/r-kp-br-inf-est.html | https://www.vde.com.mx/media/catalog/product/cache/e40b73add044af4891fd6583f57b32e2/r/-/r-kp-br-inf-est.webp | Brida inferior del estator para las bombas KANKIPLUS44A-1127, KANKIPLUS64A-1127 SKU: R-KP-BR-INF-EST Cantidad - + Cantidad Mínima de compra: 1 Por favor agregue en múltiplos de: 1 Ver detalle Añadir a carrito Existencias Comparar Más Información Aplica para: KANKIPLUS44A-1127, KANKIPLUS64A-1127 | imagenes_productos\media/catalog/product/cache/e40b73add044af4891fd6583f57b32e2/r/-/r-kp-br-inf-est.webp
Camisa para la bomba KANKIPLUS44A-1127 | R-KP-CAMISA-44A | https://www.vde.com.mx/r-kp-camisa-44a.html | https://www.vde.com.mx/media/catalog/product/cache/e40b73add044af4891fd6583f57b32e2/r/-/r-kp-camisa-44a.webp | Camisa para la bomba KANKIPLUS44A-1127 SKU: R-KP-CAMISA-44A Cantidad - + Cantidad Mínima de compra: 1 Por favor agregue en múltiplos de: 1 Ver detalle Añadir a carrito Existencias Comparar Más Información Aplica para: KANKIPLUS44A-1127 | imagenes_productos\media/catalog/product/cache/e40b73add044af4891fd6583f57b32e2/r/-/r-kp-camisa-44a.webp
Camisa para la bomba KANKIPLUS64A-1127 | R-KP-CAMISA-64A | https://www.vde.com.mx/r-kp-camisa-64a.html | https://www.vde.com.mx/media/catalog/product/cache/e40b73add044af4891fd6583f57b32e2/r/-/r-kp-camisa-64a.webp | Camisa para la bomba KANKIPLUS64A-1127 SKU: R-KP-CAMISA-64A Cantidad - + Cantidad Mínima de compra: 1 Por favor agregue en múltiplos de: 1 Ver detalle Añadir a carrito Existencias Comparar Más Información Aplica para: KANKIPLUS64A-1127 | imagenes_productos\media/catalog/product/cache/e40b73add044af4891fd6583f57b32e2/r/-/r-kp-camisa-64a.webp
Sección camisa para las bombas KANKIPLUS44A-1127, KANKIPLUS64A-1127 | R-KP-SECC-CAMISA | https://www.vde.com.mx/r-kp-secc-camisa.html | https://www.vde.com.mx/media/catalog/product/cache/e40b73add044af4891fd6583f57b32e2/r/-/r-kp-secc-camisa.webp | Sección camisa para las bombas KANKIPLUS44A-1127, KANKIPLUS64A-1127 SKU: R-KP-SECC-CAMISA Cantidad - + Cantidad Mínima de compra: 1 Por favor agregue en múltiplos de: 1 Ver detalle Añadir a carrito Existencias Comparar Más Información Aplica para: KANKIPLUS44A-1127, KANKIPLUS64A-1127 | imagenes_productos\media/catalog/product/cache/e40b73add044af4891fd6583f57b32e2/r/-/r-kp-secc-camisa.webp
kit de tornillos hexagonales sección camisa a brida superior para la bomba KANKIPLUS44A-1127 | R-KP-TOR-HEX44A | https://www.vde.com.mx/r-kp-tor-hex44a.html | https://www.vde.com.mx/media/catalog/product/cache/e40b73add044af4891fd6583f57b32e2/r/-/r-kp-tor-hex44a.webp | kit de tornillos hexagonales sección camisa a brida superior para la bomba KANKIPLUS44A-1127 SKU: R-KP-TOR-HEX44A Cantidad - + Cantidad Mínima de compra: 1 Por favor agregue en múltiplos de: 1 Ver detalle Añadir a carrito Existencias Comparar Más Información Aplica para: KANKIPLUS44A-1127 | imagenes_productos\media/catalog/product/cache/e40b73add044af4891fd6583f57b32e2/r/-/r-kp-tor-hex44a.webp
kit de tornillos hexagonales sección camisa a brida superior para la bomba KANKIPLUS64A-1127 | R-KP-TOR-HEX64A | https://www.vde.com.mx/r-kp-tor-hex64a.html | https://www.vde.com.mx/media/catalog/product/cache/e40b73add044af4891fd6583f57b32e2/r/-/r-kp-tor-hex64a.webp | kit de tornillos hexagonales sección camisa a brida superior para la bomba KANKIPLUS64A-1127 SKU: R-KP-TOR-HEX64A Cantidad - + Cantidad Mínima de compra: 1 Por favor agregue en múltiplos de: 1 Ver detalle Añadir a carrito Existencias Comparar Más Información Aplica para: KANKIPLUS64A-1127 | imagenes_productos\media/catalog/product/cache/e40b73add044af4891fd6583f57b32e2/r/-/r-kp-tor-hex64a.webp
O-ring E para las bombas KANKIPLUS44A-1127, KANKIPLUS64A-1127 | R-KP-ORING-E | https://www.vde.com.mx/r-kp-oring-e.html | https://www.vde.com.mx/media/catalog/product/cache/e40b73add044af4891fd6583f57b32e2/r/-/r-kp-oring-e.webp | O-ring E para las bombas KANKIPLUS44A-1127, KANKIPLUS64A-1127 SKU: R-KP-ORING-E Cantidad - + Cantidad Mínima de compra: 1 Por favor agregue en múltiplos de: 1 Ver detalle Añadir a carrito Existencias Comparar Más Información Aplica para: KANKIPLUS44A-1127, KANKIPLUS64A-1127 | imagenes_productos\media/catalog/product/cache/e40b73add044af4891fd6583f57b32e2/r/-/r-kp-oring-e.webp
Tornillo de drenado del aceite del estator para las bombas KANKIPLUS44A-1127, KANKIPLUS64A-1127 | R-KP-TOR-DREN | https://www.vde.com.mx/r-kp-tor-dren.html | https://www.vde.com.mx/media/catalog/product/cache/e40b73add044af4891fd6583f57b32e2/r/-/r-kp-tor-dren.webp | Tornillo de drenado del aceite del estator para las bombas KANKIPLUS44A-1127, KANKIPLUS64A-1127 SKU: R-KP-TOR-DREN Cantidad - + Cantidad Mínima de compra: 1 Por favor agregue en múltiplos de: 1 Ver detalle Añadir a carrito Existencias Comparar Más Información Aplica para: KANKIPLUS44A-1127, KANKIPLU | imagenes_productos\media/catalog/product/cache/e40b73add044af4891fd6583f57b32e2/r/-/r-kp-tor-dren.webp
Lubricador del sello mecánico para las bombas KANKIPLUS44A-1127, KANKIPLUS64A-1127 | R-KP-LUB-SELLMEC | https://www.vde.com.mx/r-kp-lub-sellmec.html | https://www.vde.com.mx/media/catalog/product/cache/e40b73add044af4891fd6583f57b32e2/r/-/r-kp-lub-sellmec.webp | Lubricador del sello mecánico para las bombas KANKIPLUS44A-1127, KANKIPLUS64A-1127 SKU: R-KP-LUB-SELLMEC Cantidad - + Cantidad Mínima de compra: 1 Por favor agregue en múltiplos de: 1 Ver detalle Añadir a carrito Existencias Comparar Más Información Aplica para: KANKIPLUS44A-1127, KANKIPLUS64A-1127 | imagenes_productos\media/catalog/product/cache/e40b73add044af4891fd6583f57b32e2/r/-/r-kp-lub-sellmec.webp
Sello mecánico para las bombas KANKIPLUS44A-1127, KANKIPLUS64A-1127 | R-KP-SELLMEC | https://www.vde.com.mx/r-kp-sellmec.html | https://www.vde.com.mx/media/catalog/product/cache/e40b73add044af4891fd6583f57b32e2/r/-/r-kp-sellmec.webp | Sello mecánico para las bombas KANKIPLUS44A-1127, KANKIPLUS64A-1127 SKU: R-KP-SELLMEC Cantidad - + Cantidad Mínima de compra: 1 Por favor agregue en múltiplos de: 1 Ver detalle Añadir a carrito Existencias Comparar Más Información Aplica para: KANKIPLUS44A-1127, KANKIPLUS64A-1127 | imagenes_productos\media/catalog/product/cache/e40b73add044af4891fd6583f57b32e2/r/-/r-kp-sellmec.webp
Tornillo sección camisa para las bombas KANKIPLUS44A-1127, KANKIPLUS64A-1127 | R-KP-TOR-SECC-CAM | https://www.vde.com.mx/r-kp-tor-secc-cam.html | https://www.vde.com.mx/media/catalog/product/cache/e40b73add044af4891fd6583f57b32e2/r/-/r-kp-tor-dren.webp | Tornillo sección camisa para las bombas KANKIPLUS44A-1127, KANKIPLUS64A-1127 SKU: R-KP-TOR-SECC-CAM Cantidad - + Cantidad Mínima de compra: 1 Por favor agregue en múltiplos de: 1 Ver detalle Añadir a carrito Existencias Comparar Más Información Aplica para: KANKIPLUS44A-1127, KANKIPLUS64A-1127 | imagenes_productos\media/catalog/product/cache/e40b73add044af4891fd6583f57b32e2/r/-/r-kp-tor-dren.webp
Arandela posición # 22 para las bombas KANKIPLUS44A-1127, KANKIPLUS64A-1127 | R-KP-ARANDELA-22 | https://www.vde.com.mx/r-kp-arandela-22.html | https://www.vde.com.mx/media/catalog/product/cache/e40b73add044af4891fd6583f57b32e2/r/-/r-kp-arandela-22.webp | Arandela posición # 22 para las bombas KANKIPLUS44A-1127, KANKIPLUS64A-1127 SKU: R-KP-ARANDELA-22 Cantidad - + Cantidad Mínima de compra: 1 Por favor agregue en múltiplos de: 1 Ver detalle Añadir a carrito Existencias Comparar Más Información Aplica para: KANKIPLUS44A-1127, KANKIPLUS64A-1127 | imagenes_productos\media/catalog/product/cache/e40b73add044af4891fd6583f57b32e2/r/-/r-kp-arandela-22.webp
Arandela posición # 23 para las bombas KANKIPLUS44A-1127, KANKIPLUS64A-1127 | R-KP-ARANDELA-23 | https://www.vde.com.mx/r-kp-arandela-23.html | https://www.vde.com.mx/media/catalog/product/cache/e40b73add044af4891fd6583f57b32e2/r/-/r-kp-arandela-23.webp | Arandela posición # 23 para las bombas KANKIPLUS44A-1127, KANKIPLUS64A-1127 SKU: R-KP-ARANDELA-23 Cantidad - + Cantidad Mínima de compra: 1 Por favor agregue en múltiplos de: 1 Ver detalle Añadir a carrito Existencias Comparar Más Información Aplica para: KANKIPLUS44A-1127, KANKIPLUS64A-1127 | imagenes_productos\media/catalog/product/cache/e40b73add044af4891fd6583f57b32e2/r/-/r-kp-arandela-23.webp
Tapa Difusor para las bombas KANKIPLUS44A-1127, KANKIPLUS64A-1127 | R-KP-TAPADIF | https://www.vde.com.mx/r-kp-tapadif.html | https://www.vde.com.mx/media/catalog/product/cache/e40b73add044af4891fd6583f57b32e2/r/-/r-kp-tapadif.webp | Tapa Difusor para las bombas KANKIPLUS44A-1127, KANKIPLUS64A-1127 SKU: R-KP-TAPADIF Cantidad - + Cantidad Mínima de compra: 1 Por favor agregue en múltiplos de: 1 Ver detalle Añadir a carrito Existencias Comparar Más Información Aplica para: KANKIPLUS44A-1127, KANKIPLUS64A-1127 | imagenes_productos\media/catalog/product/cache/e40b73add044af4891fd6583f57b32e2/r/-/r-kp-tapadif.webp
Arandela posición # 27 para las bombas KANKIPLUS44A-1127, KANKIPLUS64A-1127 | R-KP-ARANDELA-27 | https://www.vde.com.mx/r-kp-arandela-27.html | https://www.vde.com.mx/media/catalog/product/cache/e40b73add044af4891fd6583f57b32e2/r/-/r-kp-arandela-27.webp | Arandela posición # 27 para las bombas KANKIPLUS44A-1127, KANKIPLUS64A-1127 SKU: R-KP-ARANDELA-27 Cantidad - + Cantidad Mínima de compra: 1 Por favor agregue en múltiplos de: 1 Ver detalle Añadir a carrito Existencias Comparar Más Información Aplica para: KANKIPLUS44A-1127, KANKIPLUS64A-1127 | imagenes_productos\media/catalog/product/cache/e40b73add044af4891fd6583f57b32e2/r/-/r-kp-arandela-27.webp
Arandela posición # 28 para las bombas KANKIPLUS44A-1127, KANKIPLUS64A-1127 | R-KP-ARANDELA-28 | https://www.vde.com.mx/r-kp-arandela-28.html | https://www.vde.com.mx/media/catalog/product/cache/e40b73add044af4891fd6583f57b32e2/r/-/r-kp-arandela-28.webp | Arandela posición # 28 para las bombas KANKIPLUS44A-1127, KANKIPLUS64A-1127 SKU: R-KP-ARANDELA-28 Cantidad - + Cantidad Mínima de compra: 1 Por favor agregue en múltiplos de: 1 Ver detalle Añadir a carrito Existencias Comparar Más Información Aplica para: KANKIPLUS44A-1127, KANKIPLUS64A-1127 | imagenes_productos\media/catalog/product/cache/e40b73add044af4891fd6583f57b32e2/r/-/r-kp-arandela-28.webp
Tuerca sujeción de la flecha para las bombas KANKIPLUS44A-1127, KANKIPLUS64A-1127 | R-KP-TUERCA-SUJ | https://www.vde.com.mx/r-kp-tuerca-suj.html | https://www.vde.com.mx/media/catalog/product/cache/e40b73add044af4891fd6583f57b32e2/r/-/r-kp-tuerca-suj.webp | Tuerca sujeción de la flecha para las bombas KANKIPLUS44A-1127, KANKIPLUS64A-1127 SKU: R-KP-TUERCA-SUJ Cantidad - + Cantidad Mínima de compra: 1 Por favor agregue en múltiplos de: 1 Ver detalle Añadir a carrito Existencias Comparar Más Información Aplica para: KANKIPLUS44A-1127, KANKIPLUS64A-1127 | imagenes_productos\media/catalog/product/cache/e40b73add044af4891fd6583f57b32e2/r/-/r-kp-tuerca-suj.webp
Base succión para la bomba KANKIPLUS44A-1127 | R-KP-BASE-SUCC-44A | https://www.vde.com.mx/r-kp-base-succ-44a.html | https://www.vde.com.mx/media/catalog/product/cache/e40b73add044af4891fd6583f57b32e2/r/-/r-kp-base-succ-44a.webp | Base succión para la bomba KANKIPLUS44A-1127 SKU: R-KP-BASE-SUCC-44A Cantidad - + Cantidad Mínima de compra: 1 Por favor agregue en múltiplos de: 1 Ver detalle Añadir a carrito Existencias Comparar Más Información Aplica para: KANKIPLUS44A-1127 | imagenes_productos\media/catalog/product/cache/e40b73add044af4891fd6583f57b32e2/r/-/r-kp-base-succ-44a.webp
Base succión para la bomba KANKIPLUS64A-1127 | R-KP-BASE-SUCC-64A | https://www.vde.com.mx/r-kp-base-succ-64a.html | https://www.vde.com.mx/media/catalog/product/cache/e40b73add044af4891fd6583f57b32e2/r/-/r-kp-base-succ-64a.webp | Base succión para la bomba KANKIPLUS64A-1127 SKU: R-KP-BASE-SUCC-64A Cantidad - + Cantidad Mínima de compra: 1 Por favor agregue en múltiplos de: 1 Ver detalle Añadir a carrito Existencias Comparar Más Información Aplica para: KANKIPLUS64A-1127 | imagenes_productos\media/catalog/product/cache/e40b73add044af4891fd6583f57b32e2/r/-/r-kp-base-succ-64a.webp
Arandela posición # 31 para la bomba KANKIPLUS44A-1127, KANKIPLUS64A-1127 | R-KP-ARANDELA-31 | https://www.vde.com.mx/r-kp-arandela-31.html | https://www.vde.com.mx/media/catalog/product/cache/e40b73add044af4891fd6583f57b32e2/r/-/r-kp-arandela-23.webp | Arandela posición # 31 para la bomba KANKIPLUS44A-1127, KANKIPLUS64A-1127 SKU: R-KP-ARANDELA-31 Cantidad - + Cantidad Mínima de compra: 1 Por favor agregue en múltiplos de: 1 Ver detalle Añadir a carrito Existencias Comparar Más Información Aplica para: KANKIPLUS44A-1127, KANKIPLUS64A-1127 | imagenes_productos\media/catalog/product/cache/e40b73add044af4891fd6583f57b32e2/r/-/r-kp-arandela-23.webp
Kit de tornillos hexagonales de la base de succión para la bomba KANKIPLUS44A-1127 | R-KP-TORHEX-BS-44A | https://www.vde.com.mx/r-kp-torhex-bs-44a.html | https://www.vde.com.mx/media/catalog/product/cache/e40b73add044af4891fd6583f57b32e2/r/-/r-kp-torhex-bs-44a.webp | Kit de tornillos hexagonales de la base de succión para la bomba KANKIPLUS44A-1127 SKU: R-KP-TORHEX-BS-44A Cantidad - + Cantidad Mínima de compra: 1 Por favor agregue en múltiplos de: 1 Ver detalle Añadir a carrito Existencias Comparar Más Información Aplica para: KANKIPLUS44A-1127 | imagenes_productos\media/catalog/product/cache/e40b73add044af4891fd6583f57b32e2/r/-/r-kp-torhex-bs-44a.webp
kit de tornillos hexagonales de la base de succión para la bomba KANKIPLUS64A-1127 | R-KP-TORHEX-BS-64A | https://www.vde.com.mx/r-kp-torhex-bs-64a.html | https://www.vde.com.mx/media/catalog/product/cache/e40b73add044af4891fd6583f57b32e2/r/-/r-kp-tor-hex64a.webp | kit de tornillos hexagonales de la base de succión para la bomba KANKIPLUS64A-1127 SKU: R-KP-TORHEX-BS-64A Cantidad - + Cantidad Mínima de compra: 1 Por favor agregue en múltiplos de: 1 Ver detalle Añadir a carrito Existencias Comparar Más Información Aplica para: KANKIPLUS64A-1127 | imagenes_productos\media/catalog/product/cache/e40b73add044af4891fd6583f57b32e2/r/-/r-kp-tor-hex64a.webp
O-ring de sellado del tubo central para válvula de filtración y suavización de 26 a 32 gpm | R-PK-06010103 | https://www.vde.com.mx/r-pk-06010103.html | https://www.vde.com.mx/media/catalog/product/cache/e40b73add044af4891fd6583f57b32e2/r/-/r-pk-06010103.webp | Serie: Válvula de filtración y suavización O-ring de sellado del tubo central para válvula de filtración y suavización de 26 a 32 gpm SKU: R-PK-06010103 Cantidad - + Cantidad Mínima de compra: 1 Por favor agregue en múltiplos de: 1 Ver detalle Añadir a carrito Existencias Comparar Más Información Ap | imagenes_productos\media/catalog/product/cache/e40b73add044af4891fd6583f57b32e2/r/-/r-pk-06010103.webp
Motor para válvulas de filtración y suavización de 26 gpm | R-PK-05056510 | https://www.vde.com.mx/r-pk-05056510.html | https://www.vde.com.mx/media/catalog/product/cache/e40b73add044af4891fd6583f57b32e2/r/-/r-pk-05056510.webp | Serie: Válvula de filtración y suavización Motor para válvulas de filtración y suavización de 26 gpm SKU: R-PK-05056510 Cantidad - + Cantidad Mínima de compra: 1 Por favor agregue en múltiplos de: 1 Ver detalle Añadir a carrito Existencias Comparar Más Información Aplica para: PKVF26T, PKVF26D, PKVS | imagenes_productos\media/catalog/product/cache/e40b73add044af4891fd6583f57b32e2/r/-/r-pk-05056510.webp
kit de refaccion A para válvulas de filtración y suavización de 26 gpm | R-PK-05005601M | https://www.vde.com.mx/r-pk-05005601m.html | https://www.vde.com.mx/media/catalog/product/cache/e40b73add044af4891fd6583f57b32e2/r/-/r-pk-05005601m.webp | Serie: Válvula de filtración y suavización kit de refaccion A para válvulas de filtración y suavización de 26 gpm SKU: R-PK-05005601M Cantidad - + Cantidad Mínima de compra: 1 Por favor agregue en múltiplos de: 1 Ver detalle Añadir a carrito Existencias Comparar Más Información Aplica para: PKVF26T, | imagenes_productos\media/catalog/product/cache/e40b73add044af4891fd6583f57b32e2/r/-/r-pk-05005601m.webp
kit de refaccion B para válvulas de filtración y suavización de 26 gpm | R-PK-05005602M | https://www.vde.com.mx/r-pk-05005602m.html | https://www.vde.com.mx/media/catalog/product/cache/e40b73add044af4891fd6583f57b32e2/r/-/r-pk-05005602m.webp | Serie: Válvula de filtración y suavización kit de refaccion B para válvulas de filtración y suavización de 26 gpm SKU: R-PK-05005602M Cantidad - + Cantidad Mínima de compra: 1 Por favor agregue en múltiplos de: 1 Ver detalle Añadir a carrito Existencias Comparar Más Información Aplica para: PKVF26T, | imagenes_productos\media/catalog/product/cache/e40b73add044af4891fd6583f57b32e2/r/-/r-pk-05005602m.webp
Sellos y espaciadores para válvulas de filtración y suavización de 26 gpm | R-PK-02170029 | https://www.vde.com.mx/r-pk-02170029.html | https://www.vde.com.mx/media/catalog/product/cache/e40b73add044af4891fd6583f57b32e2/r/-/r-pk-02170029.webp | Serie: Válvula de filtración y suavización Sellos y espaciadores para válvulas de filtración y suavización de 26 gpm SKU: R-PK-02170029 Cantidad - + Cantidad Mínima de compra: 1 Por favor agregue en múltiplos de: 1 Ver detalle Añadir a carrito Existencias Comparar Más Información Aplica para: PKVF26 | imagenes_productos\media/catalog/product/cache/e40b73add044af4891fd6583f57b32e2/r/-/r-pk-02170029.webp
Kit de pistón para válvulas de filtración y suavización de 26 gpm | R-PK-02170028 | https://www.vde.com.mx/r-pk-02170028.html | https://www.vde.com.mx/media/catalog/product/cache/e40b73add044af4891fd6583f57b32e2/r/-/r-pk-02170028.webp | Serie: Válvula de filtración y suavización Kit de pistón para válvulas de filtración y suavización de 26 gpm SKU: R-PK-02170028 Cantidad - + Cantidad Mínima de compra: 1 Por favor agregue en múltiplos de: 1 Ver detalle Añadir a carrito Existencias Comparar Más Información Aplica para: PKVF26T, PKVF2 | imagenes_productos\media/catalog/product/cache/e40b73add044af4891fd6583f57b32e2/r/-/r-pk-02170028.webp
Kit de pistón para válvula de filtración de 27 gpm | R-PK-02170100 | https://www.vde.com.mx/r-pk-02170100.html | https://www.vde.com.mx/media/catalog/product/cache/e40b73add044af4891fd6583f57b32e2/r/-/r-pk-02170100.webp | Serie: Válvula de filtración y suavización Kit de pistón para válvula de filtración de 27 gpm SKU: R-PK-02170100 Cantidad - + Cantidad Mínima de compra: 1 Por favor agregue en múltiplos de: 1 Ver detalle Añadir a carrito Existencias Comparar Más Información Aplica para: PKVF27D | imagenes_productos\media/catalog/product/cache/e40b73add044af4891fd6583f57b32e2/r/-/r-pk-02170100.webp
Tarjeta principal para válvula de filtración de 27 gpm | R-PK-05031026 | https://www.vde.com.mx/r-pk-05031026.html | https://www.vde.com.mx/media/catalog/product/cache/e40b73add044af4891fd6583f57b32e2/r/-/r-pk-05031026.webp | Serie: Válvula de filtración y suavización Tarjeta principal para válvula de filtración de 27 gpm SKU: R-PK-05031026 Cantidad - + Cantidad Mínima de compra: 1 Por favor agregue en múltiplos de: 1 Ver detalle Añadir a carrito Existencias Comparar Más Información Aplica para: PKVF27D | imagenes_productos\media/catalog/product/cache/e40b73add044af4891fd6583f57b32e2/r/-/r-pk-05031026.webp
Sellos y espaciadores para válvulas de filtración y suavización de 27 gpm | R-PK-02170102 | https://www.vde.com.mx/r-pk-02170102.html | https://www.vde.com.mx/media/catalog/product/cache/e40b73add044af4891fd6583f57b32e2/r/-/r-pk-02170102.webp | Serie: Válvula de filtración y suavización Sellos y espaciadores para válvulas de filtración y suavización de 27 gpm SKU: R-PK-02170102 Cantidad - + Cantidad Mínima de compra: 1 Por favor agregue en múltiplos de: 1 Ver detalle Añadir a carrito Existencias Comparar Más Información Aplica para: PKVF27 | imagenes_productos\media/catalog/product/cache/e40b73add044af4891fd6583f57b32e2/r/-/r-pk-02170102.webp
Kit de pistón para válvula de filtración de 32 gpm | R-PK-02170163 | https://www.vde.com.mx/r-pk-02170163.html | https://www.vde.com.mx/media/catalog/product/cache/e40b73add044af4891fd6583f57b32e2/r/-/r-pk-02170163.webp | Serie: Válvula de filtración y suavización Kit de pistón para válvula de filtración de 32 gpm SKU: R-PK-02170163 Cantidad - + Cantidad Mínima de compra: 1 Por favor agregue en múltiplos de: 1 Ver detalle Añadir a carrito Existencias Comparar Más Información Aplica para: PKVF32D | imagenes_productos\media/catalog/product/cache/e40b73add044af4891fd6583f57b32e2/r/-/r-pk-02170163.webp
Sellos y espaciadores para válvulas de filtración y suavización de 32 gpm | R-PK-05005639M | https://www.vde.com.mx/r-pk-05005639m.html | https://www.vde.com.mx/media/catalog/product/cache/e40b73add044af4891fd6583f57b32e2/r/-/r-pk-05005639m.webp | Serie: Válvula de filtración y suavización Sellos y espaciadores para válvulas de filtración y suavización de 32 gpm SKU: R-PK-05005639M Cantidad - + Cantidad Mínima de compra: 1 Por favor agregue en múltiplos de: 1 Ver detalle Añadir a carrito Existencias Comparar Más Información Aplica para: PKVF3 | imagenes_productos\media/catalog/product/cache/e40b73add044af4891fd6583f57b32e2/r/-/r-pk-05005639m.webp
Sellos y espaciadores para válvulas de filtración y suavización de 48 gpm | R-PK-02170122 | https://www.vde.com.mx/r-pk-02170122.html | https://www.vde.com.mx/media/catalog/product/cache/e40b73add044af4891fd6583f57b32e2/r/-/r-pk-02170122.webp | Serie: Válvula de filtración y suavización Sellos y espaciadores para válvulas de filtración y suavización de 48 gpm SKU: R-PK-02170122 Cantidad - + Cantidad Mínima de compra: 1 Por favor agregue en múltiplos de: 1 Ver detalle Añadir a carrito Existencias Comparar Más Información Aplica para: PKVF48 | imagenes_productos\media/catalog/product/cache/e40b73add044af4891fd6583f57b32e2/r/-/r-pk-02170122.webp
Sensor de tarjeta para válvulas de filtración y suavización de 48 gpm | R-PK-05040052 | https://www.vde.com.mx/r-pk-05040052.html | https://www.vde.com.mx/media/catalog/product/cache/e40b73add044af4891fd6583f57b32e2/r/-/r-pk-05040052.webp | Serie: Válvula de filtración y suavización Sensor de tarjeta para válvulas de filtración y suavización de 48 gpm SKU: R-PK-05040052 Cantidad - + Cantidad Mínima de compra: 1 Por favor agregue en múltiplos de: 1 Ver detalle Añadir a carrito Existencias Comparar Más Información Aplica para: PKVF48D, P | imagenes_productos\media/catalog/product/cache/e40b73add044af4891fd6583f57b32e2/r/-/r-pk-05040052.webp
Kit de pistón para válvula de suavización de 27 gpm | R-PK-02170101 | https://www.vde.com.mx/r-pk-02170101.html | https://www.vde.com.mx/media/catalog/product/cache/e40b73add044af4891fd6583f57b32e2/r/-/r-pk-02170101.webp | Serie: Válvula de filtración y suavización Kit de pistón para válvula de suavización de 27 gpm SKU: R-PK-02170101 Cantidad - + Cantidad Mínima de compra: 1 Por favor agregue en múltiplos de: 1 Ver detalle Añadir a carrito Existencias Comparar Más Información Aplica para: PKVS27D | imagenes_productos\media/catalog/product/cache/e40b73add044af4891fd6583f57b32e2/r/-/r-pk-02170101.webp
Tarjeta de control para válvula de suavización de 27 gpm | R-PK-05031023 | https://www.vde.com.mx/r-pk-05031023.html | https://www.vde.com.mx/media/catalog/product/cache/e40b73add044af4891fd6583f57b32e2/r/-/r-pk-05031023.webp | Serie: Válvula de filtración y suavización Tarjeta de control para válvula de suavización de 27 gpm SKU: R-PK-05031023 Cantidad - + Cantidad Mínima de compra: 1 Por favor agregue en múltiplos de: 1 Ver detalle Añadir a carrito Existencias Comparar Más Información Aplica para: PKVS27D | imagenes_productos\media/catalog/product/cache/e40b73add044af4891fd6583f57b32e2/r/-/r-pk-05031023.webp
Tarjeta principal para válvula de suavización de 27 gpm | R-PK-05031025 | https://www.vde.com.mx/r-pk-05031025.html | https://www.vde.com.mx/media/catalog/product/cache/e40b73add044af4891fd6583f57b32e2/r/-/r-pk-05031025.webp | Serie: Válvula de filtración y suavización Tarjeta principal para válvula de suavización de 27 gpm SKU: R-PK-05031025 Cantidad - + Cantidad Mínima de compra: 1 Por favor agregue en múltiplos de: 1 Ver detalle Añadir a carrito Existencias Comparar Más Información Aplica para: PKVS27D | imagenes_productos\media/catalog/product/cache/e40b73add044af4891fd6583f57b32e2/r/-/r-pk-05031025.webp
Kit de pistón para válvula de suavización de 32 gpm | R-PK-02170164 | https://www.vde.com.mx/r-pk-02170164.html | https://www.vde.com.mx/media/catalog/product/cache/e40b73add044af4891fd6583f57b32e2/r/-/r-pk-02170164.webp | Serie: Válvula de filtración y suavización Kit de pistón para válvula de suavización de 32 gpm SKU: R-PK-02170164 Cantidad - + Cantidad Mínima de compra: 1 Por favor agregue en múltiplos de: 1 Ver detalle Añadir a carrito Existencias Comparar Más Información Aplica para: PKVS32D | imagenes_productos\media/catalog/product/cache/e40b73add044af4891fd6583f57b32e2/r/-/r-pk-02170164.webp
Válvula selenoide autoflush para ÓSMOSIS INVERSA | R-PK-SVA8261 | https://www.vde.com.mx/r-pk-sva8261.html | https://www.vde.com.mx/media/catalog/product/cache/e40b73add044af4891fd6583f57b32e2/r/-/r-pk-sva8261.webp | Serie: SISTEMA DE ÓSMOSIS INVERSA Válvula selenoide autoflush para ÓSMOSIS INVERSA SKU: R-PK-SVA8261 Cantidad - + Cantidad Mínima de compra: 1 Por favor agregue en múltiplos de: 1 Ver detalle Añadir a carrito Existencias Comparar Más Información Aplica para: PKRO400-6UVP, PKRO100-5P | imagenes_productos\media/catalog/product/cache/e40b73add044af4891fd6583f57b32e2/r/-/r-pk-sva8261.webp
Cuerpo de bomba para los modelos AP-10XB-1127 | R-AP10XB-CB | https://www.vde.com.mx/r-ap10xb-cb.html | https://www.vde.com.mx/media/catalog/product/cache/e40b73add044af4891fd6583f57b32e2/r/-/r-ap10xb-cb.webp | Cuerpo de bomba para los modelos AP-10XB-1127 SKU: R-AP10XB-CB Ver detalle Comparar Más Información Aplica para: AP-10XB-1127 | imagenes_productos\media/catalog/product/cache/e40b73add044af4891fd6583f57b32e2/r/-/r-ap10xb-cb.webp
Ventilador para bomba AP-10XB-1127 | R-AP10XB-VENT | https://www.vde.com.mx/r-ap10xb-vent.html | https://www.vde.com.mx/media/catalog/product/cache/e40b73add044af4891fd6583f57b32e2/a/p/ap10xb-vent.webp | Ventilador para bomba AP-10XB-1127 SKU: R-AP10XB-VENT Cantidad - + Cantidad Mínima de compra: 1 Por favor agregue en múltiplos de: 1 Ver detalle Añadir a carrito Existencias Comparar Más Información Aplica para: AP-10XB-1127 | imagenes_productos\media/catalog/product/cache/e40b73add044af4891fd6583f57b32e2/a/p/ap10xb-vent.webp
Tapa para ventilador de bomba AP-10XB-1127 | R-AP10XB-TAPVENT | https://www.vde.com.mx/r-ap10xb-tapvent.html | https://www.vde.com.mx/media/catalog/product/cache/e40b73add044af4891fd6583f57b32e2/a/p/ap10xb-tapvent.webp | Tapa para ventilador de bomba AP-10XB-1127 SKU: R-AP10XB-TAPVENT Cantidad - + Cantidad Mínima de compra: 1 Por favor agregue en múltiplos de: 1 Ver detalle Añadir a carrito Existencias Comparar Más Información Aplica para: AP-10XB-1127 | imagenes_productos\media/catalog/product/cache/e40b73add044af4891fd6583f57b32e2/a/p/ap10xb-tapvent.webp
Junta tórica para las bombas de la serie SILEN, SILEN S, SILEN-I, SILEN 2 | E350 | https://www.vde.com.mx/e350.html | https://www.vde.com.mx/media/catalog/product/cache/e40b73add044af4891fd6583f57b32e2/e/3/e350.webp | Serie: SILEN, SILEN S, SILEN-I Y SILEN 2 Junta tórica para las bombas de la serie SILEN, SILEN S, SILEN-I, SILEN 2 SKU: E350 Cantidad - + Cantidad Mínima de compra: 1 Por favor agregue en múltiplos de: 1 Ver detalle Añadir a carrito Existencias Comparar Más Información Aplica para: SILEN-I- 33-115, | imagenes_productos\media/catalog/product/cache/e40b73add044af4891fd6583f57b32e2/e/3/e350.webp
Impulsor con cuña para motobomba para piscina SUPRA | R-SUP-IMPUSUP250 | https://www.vde.com.mx/r-sup-impusup250.html | https://www.vde.com.mx/media/catalog/product/cache/e40b73add044af4891fd6583f57b32e2/r/-/r-sup-impusup-250-cuna.webp | Impulsor con cuña para motobomba para piscina SUPRA SKU: R-SUP-IMPUSUP250 Cantidad - + Cantidad Mínima de compra: 1 Por favor agregue en múltiplos de: 1 Ver detalle Añadir a carrito Existencias Comparar Más Información Aplica para: SUPRA25/1230 | imagenes_productos\media/catalog/product/cache/e40b73add044af4891fd6583f57b32e2/r/-/r-sup-impusup-250-cuna.webp
Capacitor 18uf, ±5%, 250 VAC, para presurizador individual MINI SMART | R-MINI60 | https://www.vde.com.mx/r-mini60-capacitor.html | https://www.vde.com.mx/media/catalog/product/cache/e40b73add044af4891fd6583f57b32e2/r/-/r-mini60-capacitor.webp | Capacitor 18uf, ±5%, 250 VAC, para presurizador individual MINI SMART SKU: R-MINI60/CAPACITOR Cantidad - + Cantidad Mínima de compra: 1 Por favor agregue en múltiplos de: 1 Ver detalle Añadir a carrito Existencias Comparar Más Información Aplica para: MINI60-12/1127 | imagenes_productos\media/catalog/product/cache/e40b73add044af4891fd6583f57b32e2/r/-/r-mini60-capacitor.webp
Conectores recto con tuerca giratoria para presurizador individual MINI SMART | R-MINI60 | https://www.vde.com.mx/r-mini60-conectub.html | https://www.vde.com.mx/media/catalog/product/cache/e40b73add044af4891fd6583f57b32e2/r/-/r-mini60-conectub.webp | Conectores recto con tuerca giratoria para presurizador individual MINI SMART SKU: R-MINI60/CONECTUB Cantidad - + Cantidad Mínima de compra: 1 Por favor agregue en múltiplos de: 1 Ver detalle Añadir a carrito Existencias Comparar Más Información Aplica para: MINI60-12/1127 | imagenes_productos\media/catalog/product/cache/e40b73add044af4891fd6583f57b32e2/r/-/r-mini60-conectub.webp
Cable de alimentación con Smith y clavija para presurizador individual MINI SMART | R-MINI60 | https://www.vde.com.mx/r-mini60-cable.html | https://www.vde.com.mx/media/catalog/product/cache/e40b73add044af4891fd6583f57b32e2/r/-/r-mini60-cable.webp | Cable de alimentación con Smith y clavija para presurizador individual MINI SMART SKU: R-MINI60/CABLE Cantidad - + Cantidad Mínima de compra: 1 Por favor agregue en múltiplos de: 1 Ver detalle Añadir a carrito Existencias Comparar Más Información Aplica para: MINI60-12/1127 | imagenes_productos\media/catalog/product/cache/e40b73add044af4891fd6583f57b32e2/r/-/r-mini60-cable.webp
Caja de conexiones para presurizador individual MINI SMART | R-MINI60 | https://www.vde.com.mx/r-mini60-cajaconex.html | https://www.vde.com.mx/media/catalog/product/cache/e40b73add044af4891fd6583f57b32e2/r/-/r-mini60-cajaconex.webp | Caja de conexiones para presurizador individual MINI SMART SKU: R-MINI60/CAJACONEX Cantidad - + Cantidad Mínima de compra: 1 Por favor agregue en múltiplos de: 1 Ver detalle Añadir a carrito Existencias Comparar Más Información Aplica para: MINI60-12/1127 | imagenes_productos\media/catalog/product/cache/e40b73add044af4891fd6583f57b32e2/r/-/r-mini60-cajaconex.webp
Balero para la bomba STEP60, PRISMA15, TECNO15, ACUARIA07, DRAIN, DRAINEX, THOR | E1962 | https://www.vde.com.mx/e1962.html | https://www.vde.com.mx/media/catalog/product/cache/e40b73add044af4891fd6583f57b32e2/e/1/e1901-36-62.webp | Serie: STEP60, PRISMA15, TECNO15, ACUARIA07, DRAIN, DRAINEX, THOR Balero para la bomba STEP60, PRISMA15, TECNO15, ACUARIA07, DRAIN, DRAINEX, THOR SKU: E1962 Cantidad - + Cantidad Mínima de compra: 1 Por favor agregue en múltiplos de: 1 Ver detalle Añadir a carrito Existencias Comparar Más Informació | imagenes_productos\media/catalog/product/cache/e40b73add044af4891fd6583f57b32e2/e/1/e1901-36-62.webp
Descarga 2" NPT, para bomba sumergible MAX2.5X | R-MAX | https://www.vde.com.mx/r-max-descar2.html | https://www.vde.com.mx/media/catalog/product/cache/e40b73add044af4891fd6583f57b32e2/r/-/r-max-descar2.webp | Descarga 2" NPT, para bomba sumergible MAX2.5X SKU: R-MAX/DESCAR2" Cantidad - + Cantidad Mínima de compra: 1 Por favor agregue en múltiplos de: 1 Ver detalle Añadir a carrito Existencias Comparar Más Información Aplica para: M2.5X10-6, M2.5X15-8, M2.5x20-10, M2.5x30-14 | imagenes_productos\media/catalog/product/cache/e40b73add044af4891fd6583f57b32e2/r/-/r-max-descar2.webp
Motor sumergible | MSF6 | https://www.vde.com.mx/msf6-101230.html | https://www.vde.com.mx/media/catalog/product/cache/e40b73add044af4891fd6583f57b32e2/m/s/msf6_sf_5hp-60hp_y_ht90_1.webp | Serie: SAND FIGHTER Motor sumergible SKU: MSF6 101230 Cantidad - + Cantidad Mínima de compra: 1 Por favor agregue en múltiplos de: 1 Ver detalle Añadir a carrito Existencias Comparar 0 Más Información Potencia nominal (HP): 10 Fases x voltaje de alimentación: 1 X 230 (monofásico) Número de hilos: 3 | imagenes_productos\media/catalog/product/cache/e40b73add044af4891fd6583f57b32e2/m/s/msf6_sf_5hp-60hp_y_ht90_1.webp
Dispositivo de comunicación 4G | 042-001-E-088 | https://www.vde.com.mx/042-001-e-088.html | https://www.vde.com.mx/media/catalog/product/cache/e40b73add044af4891fd6583f57b32e2/m/o/modulo_4g_t1.webp | Serie: KOLOSAL X Dispositivo de comunicación 4G SKU: 042-001-E-088 Cantidad - + Cantidad Mínima de compra: 1 Por favor agregue en múltiplos de: 1 Ver detalle Añadir a carrito Existencias Comparar 0 Más Información Características: Ideal para instalaciones en ubicaciones remotas o aisladas, donde exi | imagenes_productos\media/catalog/product/cache/e40b73add044af4891fd6583f57b32e2/m/o/modulo_4g_t1.webp
Juego de arnés de tubería para columna | JASS-KEMBM-M2 | https://www.vde.com.mx/jass-kembm-m2.html | https://www.vde.com.mx/media/catalog/product/cache/e40b73add044af4891fd6583f57b32e2/j/a/jass-kembm_acero-i.webp | Serie: Arnés serie KEM-BM Juego de arnés de tubería para columna SKU: JASS-KEMBM-M2" Cantidad - + Cantidad Mínima de compra: 1 Por favor agregue en múltiplos de: 1 Ver detalle Añadir a carrito Existencias Comparar Más Información Material de la extensión: uPVC Material de tirantes y aros: Acero inox | imagenes_productos\media/catalog/product/cache/e40b73add044af4891fd6583f57b32e2/j/a/jass-kembm_acero-i.webp
Juego de arnés de tubería para columna | JAAH-KEMBM-M2 | https://www.vde.com.mx/jaah-kembm-m2.html | https://www.vde.com.mx/media/catalog/product/cache/e40b73add044af4891fd6583f57b32e2/j/a/jaah-kem-bm_hierro.webp | Serie: Arnés serie KEM-BM Juego de arnés de tubería para columna SKU: JAAH-KEMBM-M2" Cantidad - + Cantidad Mínima de compra: 1 Por favor agregue en múltiplos de: 1 Ver detalle Añadir a carrito Existencias Comparar Más Información Material de la extensión: uPVC Material de tirantes y aros: Hierro Diá | imagenes_productos\media/catalog/product/cache/e40b73add044af4891fd6583f57b32e2/j/a/jaah-kem-bm_hierro.webp
Juego de arnés de tubería para columna | JASS-KEMBM-M1 | https://www.vde.com.mx/jass-kembm-m1-5.html | https://www.vde.com.mx/media/catalog/product/cache/e40b73add044af4891fd6583f57b32e2/j/a/jass-kembm_acero-i.webp | Serie: Arnés serie KEM-BM Juego de arnés de tubería para columna SKU: JASS-KEMBM-M1.5" Cantidad - + Cantidad Mínima de compra: 1 Por favor agregue en múltiplos de: 1 Ver detalle Añadir a carrito Existencias Comparar Más Información Material de la extensión: uPVC Material de tirantes y aros: Acero in | imagenes_productos\media/catalog/product/cache/e40b73add044af4891fd6583f57b32e2/j/a/jass-kembm_acero-i.webp
Juego de arnés de tubería para columna | JAAH-KEMBM-M1 | https://www.vde.com.mx/jaah-kembm-m1-5.html | https://www.vde.com.mx/media/catalog/product/cache/e40b73add044af4891fd6583f57b32e2/j/a/jaah-kem-bm_hierro.webp | Serie: Arnés serie KEM-BM Juego de arnés de tubería para columna SKU: JAAH-KEMBM-M1.5" Cantidad - + Cantidad Mínima de compra: 1 Por favor agregue en múltiplos de: 1 Ver detalle Añadir a carrito Existencias Comparar Más Información Material de la extensión: uPVC Material de tirantes y aros: Hierro D | imagenes_productos\media/catalog/product/cache/e40b73add044af4891fd6583f57b32e2/j/a/jaah-kem-bm_hierro.webp
Juego de arnés de tubería para columna | JASS-KEMBM-MH1 | https://www.vde.com.mx/jass-kembm-mh1-25.html | https://www.vde.com.mx/media/catalog/product/cache/e40b73add044af4891fd6583f57b32e2/j/a/jass-kembm_acero-i.webp | Serie: Arnés serie KEM-BM Juego de arnés de tubería para columna SKU: JASS-KEMBM-MH1.25" Cantidad - + Cantidad Mínima de compra: 1 Por favor agregue en múltiplos de: 1 Ver detalle Añadir a carrito Existencias Comparar Más Información Material de la extensión: uPVC Material de tirantes y aros: Acero | imagenes_productos\media/catalog/product/cache/e40b73add044af4891fd6583f57b32e2/j/a/jass-kembm_acero-i.webp
Juego de arnés de tubería para columna | JAAH-KEMBM-MH1 | https://www.vde.com.mx/jaah-kembm-mh1-25.html | https://www.vde.com.mx/media/catalog/product/cache/e40b73add044af4891fd6583f57b32e2/j/a/jaah-kem-bm_hierro.webp | Serie: Arnés serie KEM-BM Juego de arnés de tubería para columna SKU: JAAH-KEMBM-MH1.25" Cantidad - + Cantidad Mínima de compra: 1 Por favor agregue en múltiplos de: 1 Ver detalle Añadir a carrito Existencias Comparar Más Información Material de la extensión: uPVC Material de tirantes y aros: Hierro | imagenes_productos\media/catalog/product/cache/e40b73add044af4891fd6583f57b32e2/j/a/jaah-kem-bm_hierro.webp
Juego de arnés de tubería para columna | JASS-KEMBM-MH1 | https://www.vde.com.mx/jass-kembm-mh1.html | https://www.vde.com.mx/media/catalog/product/cache/e40b73add044af4891fd6583f57b32e2/j/a/jass-kembm_acero-i.webp | Serie: Arnés serie KEM-BM Juego de arnés de tubería para columna SKU: JASS-KEMBM-MH1" Cantidad - + Cantidad Mínima de compra: 1 Por favor agregue en múltiplos de: 1 Ver detalle Añadir a carrito Existencias Comparar Más Información Material de la extensión: uPVC Material de tirantes y aros: Acero ino | imagenes_productos\media/catalog/product/cache/e40b73add044af4891fd6583f57b32e2/j/a/jass-kembm_acero-i.webp
Juego de arnés de tubería para columna | JAAH-KEMBM-MH1 | https://www.vde.com.mx/jaah-kembm-mh1.html | https://www.vde.com.mx/media/catalog/product/cache/e40b73add044af4891fd6583f57b32e2/j/a/jaah-kem-bm_hierro.webp | Serie: Arnés serie KEM-BM Juego de arnés de tubería para columna SKU: JAAH-KEMBM-MH1" Cantidad - + Cantidad Mínima de compra: 1 Por favor agregue en múltiplos de: 1 Ver detalle Añadir a carrito Existencias Comparar Más Información Material de la extensión: uPVC Material de tirantes y aros: Hierro Di | imagenes_productos\media/catalog/product/cache/e40b73add044af4891fd6583f57b32e2/j/a/jaah-kem-bm_hierro.webp
Kit de adaptadores de tubería para columna | KASS-KEMBM-M2 | https://www.vde.com.mx/kass-kembm-m2.html | https://www.vde.com.mx/media/catalog/product/cache/e40b73add044af4891fd6583f57b32e2/k/a/kass-kem-bm_acero-inox.webp | Serie: Adaptadores serie KEM-BM Kit de adaptadores de tubería para columna SKU: KASS-KEMBM-M2" Cantidad - + Cantidad Mínima de compra: 1 Por favor agregue en múltiplos de: 1 Ver detalle Añadir a carrito Existencias Comparar Más Información Material de construcción: Acero inoxidable Tipo de rosca: Cu | imagenes_productos\media/catalog/product/cache/e40b73add044af4891fd6583f57b32e2/k/a/kass-kem-bm_acero-inox.webp
Kit de adaptadores de tubería para columna | KAAH-KEMBM-M2 | https://www.vde.com.mx/kaah-kembm-m2.html | https://www.vde.com.mx/media/catalog/product/cache/e40b73add044af4891fd6583f57b32e2/k/a/kaah-kem-bm_hierro.webp | Serie: Adaptadores serie KEM-BM Kit de adaptadores de tubería para columna SKU: KAAH-KEMBM-M2" Cantidad - + Cantidad Mínima de compra: 1 Por favor agregue en múltiplos de: 1 Ver detalle Añadir a carrito Existencias Comparar Más Información Material de construcción: Hierro Tipo de rosca: Cuadrada - N | imagenes_productos\media/catalog/product/cache/e40b73add044af4891fd6583f57b32e2/k/a/kaah-kem-bm_hierro.webp
Kit de adaptadores de tubería para columna | KASS-KEMBM-M1 | https://www.vde.com.mx/kass-kembm-m1-5.html | https://www.vde.com.mx/media/catalog/product/cache/e40b73add044af4891fd6583f57b32e2/k/a/kass-kem-bm_acero-inox.webp | Serie: Adaptadores serie KEM-BM Kit de adaptadores de tubería para columna SKU: KASS-KEMBM-M1.5" Cantidad - + Cantidad Mínima de compra: 1 Por favor agregue en múltiplos de: 1 Ver detalle Añadir a carrito Existencias Comparar Más Información Material de construcción: Acero inoxidable Tipo de rosca: | imagenes_productos\media/catalog/product/cache/e40b73add044af4891fd6583f57b32e2/k/a/kass-kem-bm_acero-inox.webp
Kit de adaptadores de tubería para columna | KAAH-KEMBM-M1 | https://www.vde.com.mx/kaah-kembm-m1-5.html | https://www.vde.com.mx/media/catalog/product/cache/e40b73add044af4891fd6583f57b32e2/k/a/kaah-kem-bm_hierro.webp | Serie: Adaptadores serie KEM-BM Kit de adaptadores de tubería para columna SKU: KAAH-KEMBM-M1.5" Cantidad - + Cantidad Mínima de compra: 1 Por favor agregue en múltiplos de: 1 Ver detalle Añadir a carrito Existencias Comparar Más Información Material de construcción: Hierro Tipo de rosca: Cuadrada - | imagenes_productos\media/catalog/product/cache/e40b73add044af4891fd6583f57b32e2/k/a/kaah-kem-bm_hierro.webp
Kit de adaptadores de tubería para columna | KASS-KEMBM-MH1 | https://www.vde.com.mx/kass-kembm-mh1-25.html | https://www.vde.com.mx/media/catalog/product/cache/e40b73add044af4891fd6583f57b32e2/k/a/kass-kem-bm_acero-inox.webp | Serie: Adaptadores serie KEM-BM Kit de adaptadores de tubería para columna SKU: KASS-KEMBM-MH1.25" Cantidad - + Cantidad Mínima de compra: 1 Por favor agregue en múltiplos de: 1 Ver detalle Añadir a carrito Existencias Comparar Más Información Material de construcción: Acero inoxidable Tipo de rosca | imagenes_productos\media/catalog/product/cache/e40b73add044af4891fd6583f57b32e2/k/a/kass-kem-bm_acero-inox.webp
Kit de adaptadores de tubería para columna | KAAH-KEMBM-MH1 | https://www.vde.com.mx/kaah-kembm-mh1-25.html | https://www.vde.com.mx/media/catalog/product/cache/e40b73add044af4891fd6583f57b32e2/k/a/kaah-kem-bm_hierro.webp | Serie: Adaptadores serie KEM-BM Kit de adaptadores de tubería para columna SKU: KAAH-KEMBM-MH1.25" Cantidad - + Cantidad Mínima de compra: 1 Por favor agregue en múltiplos de: 1 Ver detalle Añadir a carrito Existencias Comparar Más Información Material de construcción: Hierro Tipo de rosca: Cuadrada | imagenes_productos\media/catalog/product/cache/e40b73add044af4891fd6583f57b32e2/k/a/kaah-kem-bm_hierro.webp
Kit de adaptadores de tubería para columna | KASS-KEMBM-MH1 | https://www.vde.com.mx/kass-kembm-mh1.html | https://www.vde.com.mx/media/catalog/product/cache/e40b73add044af4891fd6583f57b32e2/k/a/kass-kem-bm_acero-inox.webp | Serie: Adaptadores serie KEM-BM Kit de adaptadores de tubería para columna SKU: KASS-KEMBM-MH1" Cantidad - + Cantidad Mínima de compra: 1 Por favor agregue en múltiplos de: 1 Ver detalle Añadir a carrito Existencias Comparar Más Información Material de construcción: Acero inoxidable Tipo de rosca: C | imagenes_productos\media/catalog/product/cache/e40b73add044af4891fd6583f57b32e2/k/a/kass-kem-bm_acero-inox.webp
Kit de adaptadores de tubería para columna | KAAH-KEMBM-MH1 | https://www.vde.com.mx/kaah-kembm-mh1.html | https://www.vde.com.mx/media/catalog/product/cache/e40b73add044af4891fd6583f57b32e2/k/a/kaah-kem-bm_hierro.webp | Serie: Adaptadores serie KEM-BM Kit de adaptadores de tubería para columna SKU: KAAH-KEMBM-MH1" Cantidad - + Cantidad Mínima de compra: 1 Por favor agregue en múltiplos de: 1 Ver detalle Añadir a carrito Existencias Comparar Más Información Material de construcción: Hierro Tipo de rosca: Cuadrada - | imagenes_productos\media/catalog/product/cache/e40b73add044af4891fd6583f57b32e2/k/a/kaah-kem-bm_hierro.webp
Boquilla jet de piso para piscina | PA-JETPISO-1 | https://www.vde.com.mx/pa-jetpiso-1.html | https://www.vde.com.mx/media/catalog/product/cache/e40b73add044af4891fd6583f57b32e2/p/a/pa-jetpiso-1.webp | Serie: JET AJUSTABLES Boquilla jet de piso para piscina SKU: PA-JETPISO-1 Cantidad - + Cantidad Mínima de compra: 1 Por favor agregue en múltiplos de: 1 Ver detalle Añadir a carrito Existencias Comparar Más Información Características: Generar un chorro de hasta 2.1 metros. Diámetro de conexión: 3/4 | imagenes_productos\media/catalog/product/cache/e40b73add044af4891fd6583f57b32e2/p/a/pa-jetpiso-1.webp
Filtro de arena para piscina | FPD22T | https://www.vde.com.mx/fpd22t.html | https://www.vde.com.mx/media/catalog/product/cache/e40b73add044af4891fd6583f57b32e2/f/p/fpd22t.webp | Serie: FILTRO DE ARENA EN PLÁSTICO Filtro de arena para piscina SKU: FPD22T Cantidad - + Cantidad Mínima de compra: 1 Por favor agregue en múltiplos de: 1 Ver detalle Añadir a carrito Existencias Comparar Más Información Serie: FILTRO DE ARENA EN PLÁSTICO Flujo máximo: 45 gpm Volumen de piscina para | imagenes_productos\media/catalog/product/cache/e40b73add044af4891fd6583f57b32e2/f/p/fpd22t.webp
Válvula para sistema de suavización | PKVS90D-20-3672 | https://www.vde.com.mx/pkvs90d-20-3672.html | https://www.vde.com.mx/media/catalog/product/cache/e40b73add044af4891fd6583f57b32e2/p/k/pkvs90d-15-3072.webp | Válvula para sistema de suavización SKU: PKVS90D-20-3672 Cantidad - + Cantidad Mínima de compra: 1 Por favor agregue en múltiplos de: 1 Ver detalle Añadir a carrito Existencias Comparar 0 Más Información Voltaje de salida: 24 VCA Voltaje de alimentación: 127 VCA Capacidad: 20 ft³ Rango de presión: 2 | imagenes_productos\media/catalog/product/cache/e40b73add044af4891fd6583f57b32e2/p/k/pkvs90d-15-3072.webp
Válvula para sistema de suavización | PKVS90D-15-3072 | https://www.vde.com.mx/pkvs90d-15-3072.html | https://www.vde.com.mx/media/catalog/product/cache/e40b73add044af4891fd6583f57b32e2/p/k/pkvs90d-15-3072.webp | Válvula para sistema de suavización SKU: PKVS90D-15-3072 Cantidad - + Cantidad Mínima de compra: 1 Por favor agregue en múltiplos de: 1 Ver detalle Añadir a carrito Existencias Comparar 0 Más Información Voltaje de salida: 24 VCA Voltaje de alimentación: 127 VCA Capacidad: 15 ft³ Rango de presión: 2 | imagenes_productos\media/catalog/product/cache/e40b73add044af4891fd6583f57b32e2/p/k/pkvs90d-15-3072.webp
Válvula para sistema de filtración | PKVF90D-15-3072 | https://www.vde.com.mx/pkvf90d-15-3072.html | https://www.vde.com.mx/media/catalog/product/cache/e40b73add044af4891fd6583f57b32e2/p/k/pkvf90d-10-2472.webp | Válvula para sistema de filtración SKU: PKVF90D-15-3072 Cantidad - + Cantidad Mínima de compra: 1 Por favor agregue en múltiplos de: 1 Ver detalle Añadir a carrito Existencias Comparar 0 Más Información Voltaje de salida: 24 VCA Voltaje de alimentación: 127 VCA Capacidad: 15 ft³ Rango de presión: 20 | imagenes_productos\media/catalog/product/cache/e40b73add044af4891fd6583f57b32e2/p/k/pkvf90d-10-2472.webp
Válvula para sistema de filtración | PKVF90D-10-2472 | https://www.vde.com.mx/pkvf90d-10-2472.html | https://www.vde.com.mx/media/catalog/product/cache/e40b73add044af4891fd6583f57b32e2/p/k/pkvf90d-10-2472.webp | Válvula para sistema de filtración SKU: PKVF90D-10-2472 Cantidad - + Cantidad Mínima de compra: 1 Por favor agregue en múltiplos de: 1 Ver detalle Añadir a carrito Existencias Comparar 0 Más Información Voltaje de salida: 24 VCA Voltaje de alimentación: 127 VCA Capacidad: 10 ft³ Rango de presión: 20 | imagenes_productos\media/catalog/product/cache/e40b73add044af4891fd6583f57b32e2/p/k/pkvf90d-10-2472.webp
Motobomba centrífuga multietapas | ONIX-B5-1230 | https://www.vde.com.mx/onix-b5-1230.html | https://www.vde.com.mx/media/catalog/product/cache/e40b73add044af4891fd6583f57b32e2/o/n/onix_b5-1230.webp | Motobomba centrífuga multietapas SKU: ONIX-B5-1230 Cantidad - + Cantidad Mínima de compra: 1 Por favor agregue en múltiplos de: 1 Ver detalle Añadir a carrito Existencias Comparar Más Información Potencia nominal (HP): 1.7 Succión: 1" Descarga: 1" | imagenes_productos\media/catalog/product/cache/e40b73add044af4891fd6583f57b32e2/o/n/onix_b5-1230.webp
Motobomba centrífuga multietapas | ONIX-B5-1127 | https://www.vde.com.mx/onix-b5-1127.html | https://www.vde.com.mx/media/catalog/product/cache/e40b73add044af4891fd6583f57b32e2/o/n/onix_b4_b5-1127.webp | Motobomba centrífuga multietapas SKU: ONIX-B5-1127 Cantidad - + Cantidad Mínima de compra: 1 Por favor agregue en múltiplos de: 1 Ver detalle Añadir a carrito Existencias Comparar Más Información Potencia nominal (HP): 1.7 Succión: 1" Descarga: 1" | imagenes_productos\media/catalog/product/cache/e40b73add044af4891fd6583f57b32e2/o/n/onix_b4_b5-1127.webp
Motobomba centrífuga multietapas | ONIX-B4-1127 | https://www.vde.com.mx/onix-b4-1127.html | https://www.vde.com.mx/media/catalog/product/cache/e40b73add044af4891fd6583f57b32e2/o/n/onix_b4_b5-1127.webp | Motobomba centrífuga multietapas SKU: ONIX-B4-1127 Cantidad - + Cantidad Mínima de compra: 1 Por favor agregue en múltiplos de: 1 Ver detalle Añadir a carrito Existencias Comparar Más Información Potencia nominal (HP): 1 Succión: 1" Descarga: 1" | imagenes_productos\media/catalog/product/cache/e40b73add044af4891fd6583f57b32e2/o/n/onix_b4_b5-1127.webp
Bomba de calor/SPA | EKRC-13SPA | https://www.vde.com.mx/ekrc-13spa-1127.html | https://www.vde.com.mx/media/catalog/product/cache/e40b73add044af4891fd6583f57b32e2/e/k/ekrc_13spa_127_230.webp | Bomba de calor/SPA SKU: EKRC-13SPA/1127 Cantidad - + Cantidad Mínima de compra: 1 Por favor agregue en múltiplos de: 1 Ver detalle Añadir a carrito Existencias Comparar Más Información Fases x voltaje de alimentación: 1 X 127 (monofásico) Succión: 1" Descarga: 1" Capacidad (BTU): 13 000 | imagenes_productos\media/catalog/product/cache/e40b73add044af4891fd6583f57b32e2/e/k/ekrc_13spa_127_230.webp
Bridas flexibles | SBRI-FLEXR-6 | https://www.vde.com.mx/sbri-flexr-6.html | https://www.vde.com.mx/media/catalog/product/cache/e40b73add044af4891fd6583f57b32e2/s/b/sbri-flexr-6-1.webp | Bridas flexibles SKU: SBRI-FLEXR-6 Cantidad - + Cantidad Mínima de compra: 1 Por favor agregue en múltiplos de: 1 Ver detalle Añadir a carrito Existencias Comparar 0 Más Información Características: Para motobombas de gran potencia para piscinas comerciales SUPRA6 Succión: 6" Descarga: 6" Material d | imagenes_productos\media/catalog/product/cache/e40b73add044af4891fd6583f57b32e2/s/b/sbri-flexr-6-1.webp
Motobomba para piscina | SUPRA6-250-3234 | https://www.vde.com.mx/supra6-250-3234.html | https://www.vde.com.mx/media/catalog/product/cache/e40b73add044af4891fd6583f57b32e2/s/u/supra6-150-200-250-3234.webp | Motobomba para piscina SKU: SUPRA6-250-3234 Cantidad - + Cantidad Mínima de compra: 1 Por favor agregue en múltiplos de: 1 Ver detalle Añadir a carrito Existencias Comparar 0 Más Información Potencia nominal (HP): 25 Fases x voltaje de alimentación: 3 X 230/460 (trifásico) Amperaje: 47.6 / 22.9 A Su | imagenes_productos\media/catalog/product/cache/e40b73add044af4891fd6583f57b32e2/s/u/supra6-150-200-250-3234.webp
Motobomba para piscina | SUPRA6-200-3234 | https://www.vde.com.mx/supra6-200-3234.html | https://www.vde.com.mx/media/catalog/product/cache/e40b73add044af4891fd6583f57b32e2/s/u/supra6-150-200-250-3234.webp | Motobomba para piscina SKU: SUPRA6-200-3234 Cantidad - + Cantidad Mínima de compra: 1 Por favor agregue en múltiplos de: 1 Ver detalle Añadir a carrito Existencias Comparar 0 Más Información Potencia nominal (HP): 20 Fases x voltaje de alimentación: 3 X 230/460 (trifásico) Amperaje: 39.4 / 19.7 A Su | imagenes_productos\media/catalog/product/cache/e40b73add044af4891fd6583f57b32e2/s/u/supra6-150-200-250-3234.webp
Motobomba para piscina | SUPRA6-150-3234 | https://www.vde.com.mx/supra6-150-3234.html | https://www.vde.com.mx/media/catalog/product/cache/e40b73add044af4891fd6583f57b32e2/s/u/supra6-150-200-250-3234.webp | Motobomba para piscina SKU: SUPRA6-150-3234 Cantidad - + Cantidad Mínima de compra: 1 Por favor agregue en múltiplos de: 1 Ver detalle Añadir a carrito Existencias Comparar 0 Más Información Potencia nominal (HP): 15 Fases x voltaje de alimentación: 3 X 230/460 (trifásico) Amperaje: 31.2 / 15.8 A Su | imagenes_productos\media/catalog/product/cache/e40b73add044af4891fd6583f57b32e2/s/u/supra6-150-200-250-3234.webp
Motobomba para piscina | SUPRA6-100-3234 | https://www.vde.com.mx/supra6-100-3234.html | https://www.vde.com.mx/media/catalog/product/cache/e40b73add044af4891fd6583f57b32e2/s/u/supra6-50-100-3234.webp | Motobomba para piscina SKU: SUPRA6-100-3234 Cantidad - + Cantidad Mínima de compra: 1 Por favor agregue en múltiplos de: 1 Ver detalle Añadir a carrito Existencias Comparar 0 Más Información Potencia nominal (HP): 10 Fases x voltaje de alimentación: 3 X 230/460 (trifásico) Amperaje: 20.8 / 10.4 A Su | imagenes_productos\media/catalog/product/cache/e40b73add044af4891fd6583f57b32e2/s/u/supra6-50-100-3234.webp
Motobomba para piscina | SUPRA6-50-3234 | https://www.vde.com.mx/supra6-50-3234.html | https://www.vde.com.mx/media/catalog/product/cache/e40b73add044af4891fd6583f57b32e2/s/u/supra6-50-100-3234.webp | Motobomba para piscina SKU: SUPRA6-50-3234 Cantidad - + Cantidad Mínima de compra: 1 Por favor agregue en múltiplos de: 1 Ver detalle Añadir a carrito Existencias Comparar 0 Más Información Potencia nominal (HP): 5 Fases x voltaje de alimentación: 3 X 230/460 (trifásico) Amperaje: 11.2 / 5.6 A Succi | imagenes_productos\media/catalog/product/cache/e40b73add044af4891fd6583f57b32e2/s/u/supra6-50-100-3234.webp
Motobomba centrífuga con velocidad variable para recircular y filtrar el agua de la piscina | NOXPLUS100-1230 | https://www.vde.com.mx/noxplus100-1230.html | https://www.vde.com.mx/media/catalog/product/cache/e40b73add044af4891fd6583f57b32e2/n/o/noxplus100-1230_semi-lateral_racores.webp | Motobomba centrífuga con velocidad variable para recircular y filtrar el agua de la piscina SKU: NOXPLUS100-1230 Cantidad - + Cantidad Mínima de compra: 1 Por favor agregue en múltiplos de: 1 Ver detalle Añadir a carrito Existencias Comparar Más Información Potencia nominal (HP): 1 Fases x voltaje d | imagenes_productos\media/catalog/product/cache/e40b73add044af4891fd6583f57b32e2/n/o/noxplus100-1230_semi-lateral_racores.webp
Motobomba centrífuga monoetapa para recirculación y filtración del agua | NOX-25-1115 | https://www.vde.com.mx/nox-25-1115.html | https://www.vde.com.mx/media/catalog/product/cache/e40b73add044af4891fd6583f57b32e2/n/o/nox_25.webp | Motobomba centrífuga monoetapa para recirculación y filtración del agua SKU: NOX-25-1115 Cantidad - + Cantidad Mínima de compra: 1 Por favor agregue en múltiplos de: 1 Ver detalle Añadir a carrito Existencias Comparar 0 Más Información Potencia nominal (HP): 0.25 Fases x voltaje de alimentación: 1 X | imagenes_productos\media/catalog/product/cache/e40b73add044af4891fd6583f57b32e2/n/o/nox_25.webp
Mosaico para piscinas | MWB-130-PV25 | https://www.vde.com.mx/mwb-130-pv25.html | https://www.vde.com.mx/media/catalog/product/cache/e40b73add044af4891fd6583f57b32e2/m/w/mwb-130-pv25-azul-tenerife.webp | Mosaico para piscinas SKU: MWB-130-PV25 Cantidad - + Cantidad Mínima de compra: 1 Por favor agregue en múltiplos de: 1 Ver detalle Añadir a carrito Existencias Comparar 0 Más Información Material: Vidrio reciclado Diseño: Con papel Color del mosaico: AZUL TENERIFE Grosor del mosaico: 4 mm Metros cua | imagenes_productos\media/catalog/product/cache/e40b73add044af4891fd6583f57b32e2/m/w/mwb-130-pv25-azul-tenerife.webp
Tapa con caratula para switch electrónico digital KONTROLLSW | R-KONTROLLSWT-TAP | https://www.vde.com.mx/r-kontrollswt-tap.html | https://www.vde.com.mx/media/catalog/product/cache/e40b73add044af4891fd6583f57b32e2/r/-/r-kontrolls-wt-tap.webp | Tapa con caratula para switch electrónico digital KONTROLLSW SKU: R-KONTROLLSWT-TAP Cantidad - + Cantidad Mínima de compra: 1 Por favor agregue en múltiplos de: 1 Ver detalle Añadir a carrito Existencias Comparar Más Información Aplica para: KONTROLLSW10T23 | imagenes_productos\media/catalog/product/cache/e40b73add044af4891fd6583f57b32e2/r/-/r-kontrolls-wt-tap.webp
Cuerpo y transductor para switch electrónico digital KONTROLLSW | R-KONTROLLSWCT | https://www.vde.com.mx/r-kontrollswct.html | https://www.vde.com.mx/media/catalog/product/cache/e40b73add044af4891fd6583f57b32e2/r/-/r-kontrolls-wct.webp | Cuerpo y transductor para switch electrónico digital KONTROLLSW SKU: R-KONTROLLSWCT Cantidad - + Cantidad Mínima de compra: 1 Por favor agregue en múltiplos de: 1 Ver detalle Añadir a carrito Existencias Comparar Más Información Aplica para: KONTROLLSW16M12-23 | imagenes_productos\media/catalog/product/cache/e40b73add044af4891fd6583f57b32e2/r/-/r-kontrolls-wct.webp
Tarjeta de potencia para switch electrónico digital KONTROLLSW | R-KONTROLLSWTP | https://www.vde.com.mx/r-kontrollswtp.html | https://www.vde.com.mx/media/catalog/product/cache/e40b73add044af4891fd6583f57b32e2/r/-/r-kontrolls-wtp.webp | Tarjeta de potencia para switch electrónico digital KONTROLLSW SKU: R-KONTROLLSWTP Ver detalle Comparar Más Información Aplica para: KONTROLLSW16M12-23 | imagenes_productos\media/catalog/product/cache/e40b73add044af4891fd6583f57b32e2/r/-/r-kontrolls-wtp.webp
Tarjeta de control para switch electrónico digital KONTROLLSW | R-KONTROLLSWTC | https://www.vde.com.mx/r-kontrollswtc.html | https://www.vde.com.mx/media/catalog/product/cache/e40b73add044af4891fd6583f57b32e2/r/-/r-kontrolls-wtc.webp | Tarjeta de control para switch electrónico digital KONTROLLSW SKU: R-KONTROLLSWTC Cantidad - + Cantidad Mínima de compra: 1 Por favor agregue en múltiplos de: 1 Ver detalle Añadir a carrito Existencias Comparar Más Información Aplica para: KONTROLLSW16M12-23 | imagenes_productos\media/catalog/product/cache/e40b73add044af4891fd6583f57b32e2/r/-/r-kontrolls-wtc.webp
Juego de arnés de tubería para columna | JA-KEM-SH-1 | https://www.vde.com.mx/ja-kem-sh-1-5.html | https://www.vde.com.mx/media/catalog/product/cache/e40b73add044af4891fd6583f57b32e2/a/r/arnes_a_kem_mh-h-sh.webp | Serie: Arnés serie KEM Juego de arnés de tubería para columna SKU: JA-KEM-SH-1.5" Cantidad - + Cantidad Mínima de compra: 1 Por favor agregue en múltiplos de: 1 Ver detalle Añadir a carrito Existencias Comparar Más Información Material de la extensión: uPVC Material de tirantes y aros: Acero inoxida | imagenes_productos\media/catalog/product/cache/e40b73add044af4891fd6583f57b32e2/a/r/arnes_a_kem_mh-h-sh.webp
Juego de arnés de tubería para columna | JA-KEM-H-6 | https://www.vde.com.mx/ja-kem-h-6.html | https://www.vde.com.mx/media/catalog/product/cache/e40b73add044af4891fd6583f57b32e2/a/r/arnes_a_kem_mh-h-sh.webp | Serie: Arnés serie KEM Juego de arnés de tubería para columna SKU: JA-KEM-H-6" Cantidad - + Cantidad Mínima de compra: 1 Por favor agregue en múltiplos de: 1 Ver detalle Añadir a carrito Existencias Comparar Más Información Material de la extensión: uPVC Material de tirantes y aros: Acero inoxidable | imagenes_productos\media/catalog/product/cache/e40b73add044af4891fd6583f57b32e2/a/r/arnes_a_kem_mh-h-sh.webp
Juego de arnés de tubería para columna | JA-KEM-H-4 | https://www.vde.com.mx/ja-kem-h-4.html | https://www.vde.com.mx/media/catalog/product/cache/e40b73add044af4891fd6583f57b32e2/a/r/arnes_a_kem_mh-h-sh.webp | Serie: Arnés serie KEM Juego de arnés de tubería para columna SKU: JA-KEM-H-4" Cantidad - + Cantidad Mínima de compra: 1 Por favor agregue en múltiplos de: 1 Ver detalle Añadir a carrito Existencias Comparar Más Información Material de la extensión: uPVC Material de tirantes y aros: Acero inoxidable | imagenes_productos\media/catalog/product/cache/e40b73add044af4891fd6583f57b32e2/a/r/arnes_a_kem_mh-h-sh.webp
Juego de arnés de tubería para columna | JA-KEM-H-2 | https://www.vde.com.mx/ja-kem-h-2.html | https://www.vde.com.mx/media/catalog/product/cache/e40b73add044af4891fd6583f57b32e2/a/r/arnes_a_kem_mh-h-sh.webp | Serie: Arnés serie KEM Juego de arnés de tubería para columna SKU: JA-KEM-H-2" Cantidad - + Cantidad Mínima de compra: 1 Por favor agregue en múltiplos de: 1 Ver detalle Añadir a carrito Existencias Comparar Más Información Material de la extensión: uPVC Material de tirantes y aros: Acero inoxidable | imagenes_productos\media/catalog/product/cache/e40b73add044af4891fd6583f57b32e2/a/r/arnes_a_kem_mh-h-sh.webp
Juego de arnés de tubería para columna | JA-KEM-M-4 | https://www.vde.com.mx/ja-kem-m-4.html | https://www.vde.com.mx/media/catalog/product/cache/e40b73add044af4891fd6583f57b32e2/a/r/arnes_a_kem_mh-h-sh.webp | Serie: Arnés serie KEM Juego de arnés de tubería para columna SKU: JA-KEM-M-4" Cantidad - + Cantidad Mínima de compra: 1 Por favor agregue en múltiplos de: 1 Ver detalle Añadir a carrito Existencias Comparar Más Información Material de la extensión: uPVC Material de tirantes y aros: Acero inoxidable | imagenes_productos\media/catalog/product/cache/e40b73add044af4891fd6583f57b32e2/a/r/arnes_a_kem_mh-h-sh.webp
Juego de arnés de tubería para columna | JA-KEM-MH-3 | https://www.vde.com.mx/ja-kem-mh-3.html | https://www.vde.com.mx/media/catalog/product/cache/e40b73add044af4891fd6583f57b32e2/a/r/arnes_a_kem_mh-h-sh.webp | Serie: Arnés serie KEM Juego de arnés de tubería para columna SKU: JA-KEM-MH-3" Cantidad - + Cantidad Mínima de compra: 1 Por favor agregue en múltiplos de: 1 Ver detalle Añadir a carrito Existencias Comparar Más Información Material de la extensión: uPVC Material de tirantes y aros: Acero inoxidabl | imagenes_productos\media/catalog/product/cache/e40b73add044af4891fd6583f57b32e2/a/r/arnes_a_kem_mh-h-sh.webp
Juego de arnés de tubería para columna | JA-KEM-M-1 | https://www.vde.com.mx/ja-kem-m-1-5.html | https://www.vde.com.mx/media/catalog/product/cache/e40b73add044af4891fd6583f57b32e2/a/r/arnes_a_kem_s-m-sm.webp | Serie: Arnés serie KEM Juego de arnés de tubería para columna SKU: JA-KEM-M-1.5" Cantidad - + Cantidad Mínima de compra: 1 Por favor agregue en múltiplos de: 1 Ver detalle Añadir a carrito Existencias Comparar Más Información Material de la extensión: uPVC Material de tirantes y aros: Acero inoxidab | imagenes_productos\media/catalog/product/cache/e40b73add044af4891fd6583f57b32e2/a/r/arnes_a_kem_s-m-sm.webp
Juego de arnés de tubería para columna | JA-KEM-S-3 | https://www.vde.com.mx/ja-kem-s-3.html | https://www.vde.com.mx/media/catalog/product/cache/e40b73add044af4891fd6583f57b32e2/a/r/arnes_a_kem_s-m-sm.webp | Serie: Arnés serie KEM Juego de arnés de tubería para columna SKU: JA-KEM-S-3" Cantidad - + Cantidad Mínima de compra: 1 Por favor agregue en múltiplos de: 1 Ver detalle Añadir a carrito Existencias Comparar Más Información Material de la extensión: uPVC Material de tirantes y aros: Acero inoxidable | imagenes_productos\media/catalog/product/cache/e40b73add044af4891fd6583f57b32e2/a/r/arnes_a_kem_s-m-sm.webp
Juego de arnés de tubería para columna | JA-KEM-SM-2 | https://www.vde.com.mx/ja-kem-sm-2.html | https://www.vde.com.mx/media/catalog/product/cache/e40b73add044af4891fd6583f57b32e2/a/r/arnes_a_kem_s-m-sm.webp | Serie: Arnés serie KEM Juego de arnés de tubería para columna SKU: JA-KEM-SM-2" Cantidad - + Cantidad Mínima de compra: 1 Por favor agregue en múltiplos de: 1 Ver detalle Añadir a carrito Existencias Comparar Más Información Material de la extensión: uPVC Material de tirantes y aros: Acero inoxidabl | imagenes_productos\media/catalog/product/cache/e40b73add044af4891fd6583f57b32e2/a/r/arnes_a_kem_s-m-sm.webp
Kit de adaptadores de tubería para columna | KA-KEM-SH-1 | https://www.vde.com.mx/ka-kem-sh-1-5.html | https://www.vde.com.mx/media/catalog/product/cache/e40b73add044af4891fd6583f57b32e2/a/d/adaptadores_a_kem_sh.webp | Serie: Adaptadores serie KEM Kit de adaptadores de tubería para columna SKU: KA-KEM-SH-1.5" Cantidad - + Cantidad Mínima de compra: 1 Por favor agregue en múltiplos de: 1 Ver detalle Añadir a carrito Existencias Comparar Más Información Material de construcción: Acero inoxidable Tipo de rosca: Cuadr | imagenes_productos\media/catalog/product/cache/e40b73add044af4891fd6583f57b32e2/a/d/adaptadores_a_kem_sh.webp
Kit de adaptadores de tubería para columna | KA-KEM-H-6 | https://www.vde.com.mx/ka-kem-h-6.html | https://www.vde.com.mx/media/catalog/product/cache/e40b73add044af4891fd6583f57b32e2/a/d/adaptadores_a_kem_s-m-sm-h-mh.webp | Serie: Adaptadores serie KEM Kit de adaptadores de tubería para columna SKU: KA-KEM-H-6" Cantidad - + Cantidad Mínima de compra: 1 Por favor agregue en múltiplos de: 1 Ver detalle Añadir a carrito Existencias Comparar Más Información Material de construcción: Acero inoxidable Tipo de rosca: Cuadrada | imagenes_productos\media/catalog/product/cache/e40b73add044af4891fd6583f57b32e2/a/d/adaptadores_a_kem_s-m-sm-h-mh.webp
Kit de adaptadores de tubería para columna | KA-KEM-H-4 | https://www.vde.com.mx/ka-kem-h-4.html | https://www.vde.com.mx/media/catalog/product/cache/e40b73add044af4891fd6583f57b32e2/a/d/adaptadores_a_kem_s-m-sm-h-mh.webp | Serie: Adaptadores serie KEM Kit de adaptadores de tubería para columna SKU: KA-KEM-H-4" Cantidad - + Cantidad Mínima de compra: 1 Por favor agregue en múltiplos de: 1 Ver detalle Añadir a carrito Existencias Comparar Más Información Material de construcción: Acero inoxidable Tipo de rosca: Cuadrada | imagenes_productos\media/catalog/product/cache/e40b73add044af4891fd6583f57b32e2/a/d/adaptadores_a_kem_s-m-sm-h-mh.webp
Kit de adaptadores de tubería para columna | KA-KEM-H-2 | https://www.vde.com.mx/ka-kem-h-2.html | https://www.vde.com.mx/media/catalog/product/cache/e40b73add044af4891fd6583f57b32e2/a/d/adaptadores_a_kem_s-m-sm-h-mh.webp | Serie: Adaptadores serie KEM Kit de adaptadores de tubería para columna SKU: KA-KEM-H-2" Cantidad - + Cantidad Mínima de compra: 1 Por favor agregue en múltiplos de: 1 Ver detalle Añadir a carrito Existencias Comparar Más Información Material de construcción: Acero inoxidable Tipo de rosca: Cuadrada | imagenes_productos\media/catalog/product/cache/e40b73add044af4891fd6583f57b32e2/a/d/adaptadores_a_kem_s-m-sm-h-mh.webp
Kit de adaptadores de tubería para columna | KA-KEM-M-4 | https://www.vde.com.mx/ka-kem-m-4.html | https://www.vde.com.mx/media/catalog/product/cache/e40b73add044af4891fd6583f57b32e2/a/d/adaptadores_a_kem_s-m-sm-h-mh.webp | Serie: Adaptadores serie KEM Kit de adaptadores de tubería para columna SKU: KA-KEM-M-4" Cantidad - + Cantidad Mínima de compra: 1 Por favor agregue en múltiplos de: 1 Ver detalle Añadir a carrito Existencias Comparar Más Información Material de construcción: Acero inoxidable Tipo de rosca: Cuadrada | imagenes_productos\media/catalog/product/cache/e40b73add044af4891fd6583f57b32e2/a/d/adaptadores_a_kem_s-m-sm-h-mh.webp
Kit de adaptadores de tubería para columna | KA-KEM-MH-3 | https://www.vde.com.mx/ka-kem-mh-3.html | https://www.vde.com.mx/media/catalog/product/cache/e40b73add044af4891fd6583f57b32e2/a/d/adaptadores_a_kem_s-m-sm-h-mh.webp | Serie: Adaptadores serie KEM Kit de adaptadores de tubería para columna SKU: KA-KEM-MH-3" Cantidad - + Cantidad Mínima de compra: 1 Por favor agregue en múltiplos de: 1 Ver detalle Añadir a carrito Existencias Comparar Más Información Material de construcción: Acero inoxidable Tipo de rosca: Cuadrad | imagenes_productos\media/catalog/product/cache/e40b73add044af4891fd6583f57b32e2/a/d/adaptadores_a_kem_s-m-sm-h-mh.webp
Kit de adaptadores de tubería para columna | KA-KEM-M-1 | https://www.vde.com.mx/ka-kem-m-1-5.html | https://www.vde.com.mx/media/catalog/product/cache/e40b73add044af4891fd6583f57b32e2/a/d/adaptadores_a_kem_s-m-sm-h-mh.webp | Serie: Adaptadores serie KEM Kit de adaptadores de tubería para columna SKU: KA-KEM-M-1.5" Cantidad - + Cantidad Mínima de compra: 1 Por favor agregue en múltiplos de: 1 Ver detalle Añadir a carrito Existencias Comparar Más Información Material de construcción: Acero inoxidable Tipo de rosca: Cuadra | imagenes_productos\media/catalog/product/cache/e40b73add044af4891fd6583f57b32e2/a/d/adaptadores_a_kem_s-m-sm-h-mh.webp
Kit de adaptadores de tubería para columna | KA-KEM-S-3 | https://www.vde.com.mx/ka-kem-s-3.html | https://www.vde.com.mx/media/catalog/product/cache/e40b73add044af4891fd6583f57b32e2/a/d/adaptadores_a_kem_s-m-sm-h-mh.webp | Serie: Adaptadores serie KEM Kit de adaptadores de tubería para columna SKU: KA-KEM-S-3" Cantidad - + Cantidad Mínima de compra: 1 Por favor agregue en múltiplos de: 1 Ver detalle Añadir a carrito Existencias Comparar Más Información Material de construcción: Acero inoxidable Tipo de rosca: Cuadrada | imagenes_productos\media/catalog/product/cache/e40b73add044af4891fd6583f57b32e2/a/d/adaptadores_a_kem_s-m-sm-h-mh.webp
Kit de adaptadores de tubería para columna | KA-KEM-SM-2 | https://www.vde.com.mx/ka-kem-sm-2.html | https://www.vde.com.mx/media/catalog/product/cache/e40b73add044af4891fd6583f57b32e2/a/d/adaptadores_a_kem_s-m-sm-h-mh.webp | Serie: Adaptadores serie KEM Kit de adaptadores de tubería para columna SKU: KA-KEM-SM-2" Cantidad - + Cantidad Mínima de compra: 1 Por favor agregue en múltiplos de: 1 Ver detalle Añadir a carrito Existencias Comparar Más Información Material de construcción: Acero inoxidable Tipo de rosca: Cuadrad | imagenes_productos\media/catalog/product/cache/e40b73add044af4891fd6583f57b32e2/a/d/adaptadores_a_kem_s-m-sm-h-mh.webp
Válvula para ajustar flujo/sensor de flujo en calentadores de agua TAKAGI | R-TKG-EK129 | https://www.vde.com.mx/r-tkg-ek129.html | https://www.vde.com.mx/media/catalog/product/cache/e40b73add044af4891fd6583f57b32e2/r/-/r-tkg-ek129.webp | Serie: ALTA EFICIENCIA - ULTRA BAJA EMISIÓN Nox, ULTRA ALTA EFICIENCIA - ULTRA BAJA EMISIÓN Nox Válvula para ajustar flujo/sensor de flujo en calentadores de agua TAKAGI SKU: R-TKG-EK129 Ver detalle Comparar Más Información Aplica para: TKGU-30-IN, TKGU-30-EN, TKGU-38-IN, TKGU-38-EN, TKGHE-38-IN, TK | imagenes_productos\media/catalog/product/cache/e40b73add044af4891fd6583f57b32e2/r/-/r-tkg-ek129.webp
Ensable intercambiador de calor primario de cobre en calentadores de agua TAKAGI | R-TKG-EK250 | https://www.vde.com.mx/r-tkg-ek250.html | https://www.vde.com.mx/media/catalog/product/cache/e40b73add044af4891fd6583f57b32e2/r/-/r-tkg-ek250.webp | Serie: ALTA EFICIENCIA - ULTRA BAJA EMISIÓN Nox, ULTRA ALTA EFICIENCIA - ULTRA BAJA EMISIÓN Nox Ensable intercambiador de calor primario de cobre en calentadores de agua TAKAGI SKU: R-TKG-EK250 Ver detalle Comparar Más Información Aplica para: TKGU-30-IN, TKGU-30-EN, TKGU-38-IN, TKGU-38-EN, TKGHE-38 | imagenes_productos\media/catalog/product/cache/e40b73add044af4891fd6583f57b32e2/r/-/r-tkg-ek250.webp
Soporte de la varilla en calentadores de agua TAKAGI | R-TKG-EKK32 | https://www.vde.com.mx/r-tkg-ekk32.html | https://www.vde.com.mx/media/catalog/product/cache/e40b73add044af4891fd6583f57b32e2/r/-/r-tkg-ekk32.webp | Serie: ALTA EFICIENCIA - ULTRA BAJA EMISIÓN Nox, ULTRA ALTA EFICIENCIA - ULTRA BAJA EMISIÓN Nox Soporte de la varilla en calentadores de agua TAKAGI SKU: R-TKG-EKK32 Cantidad - + Cantidad Mínima de compra: 1 Por favor agregue en múltiplos de: 1 Ver detalle Añadir a carrito Existencias Comparar Más I | imagenes_productos\media/catalog/product/cache/e40b73add044af4891fd6583f57b32e2/r/-/r-tkg-ekk32.webp
Varilla de encendedor en calentadores de agua TAKAGI | R-TKG-EKK0F | https://www.vde.com.mx/r-tkg-ekk0f.html | https://www.vde.com.mx/media/catalog/product/cache/e40b73add044af4891fd6583f57b32e2/r/-/r-tkg-ekk0f.webp | Serie: ALTA EFICIENCIA - ULTRA BAJA EMISIÓN Nox, ULTRA ALTA EFICIENCIA - ULTRA BAJA EMISIÓN Nox Varilla de encendedor en calentadores de agua TAKAGI SKU: R-TKG-EKK0F Cantidad - + Cantidad Mínima de compra: 1 Por favor agregue en múltiplos de: 1 Ver detalle Añadir a carrito Existencias Comparar Más I | imagenes_productos\media/catalog/product/cache/e40b73add044af4891fd6583f57b32e2/r/-/r-tkg-ekk0f.webp
Varilla de flama en calentadores de agua TAKAGI | R-TKG-EK193 | https://www.vde.com.mx/r-tkg-ek193.html | https://www.vde.com.mx/media/catalog/product/cache/e40b73add044af4891fd6583f57b32e2/r/-/r-tkg-ek193.webp | Serie: ALTA EFICIENCIA - ULTRA BAJA EMISIÓN Nox, ULTRA ALTA EFICIENCIA - ULTRA BAJA EMISIÓN Nox Varilla de flama en calentadores de agua TAKAGI SKU: R-TKG-EK193 Cantidad - + Cantidad Mínima de compra: 1 Por favor agregue en múltiplos de: 1 Ver detalle Añadir a carrito Existencias Comparar Más Inform | imagenes_productos\media/catalog/product/cache/e40b73add044af4891fd6583f57b32e2/r/-/r-tkg-ek193.webp
Motor del ventilador exterior en calentadores de agua TAKAGI | R-TKG-EKK25 | https://www.vde.com.mx/r-tkg-ekk25.html | https://www.vde.com.mx/media/catalog/product/cache/e40b73add044af4891fd6583f57b32e2/r/-/r-tkg-ekk25.webp | Serie: ALTA EFICIENCIA - ULTRA BAJA EMISIÓN Nox, ULTRA ALTA EFICIENCIA - ULTRA BAJA EMISIÓN Nox Motor del ventilador exterior en calentadores de agua TAKAGI SKU: R-TKG-EKK25 Ver detalle Comparar Más Información Aplica para: TKGU-30-EN, TKGU-38-EN, TKGHE-38-EN, TKGHE-38-EP | imagenes_productos\media/catalog/product/cache/e40b73add044af4891fd6583f57b32e2/r/-/r-tkg-ekk25.webp
Ensamble colector con válvula para gas natural en calentadores de agua TAKAGI | R-TKG-EK182 | https://www.vde.com.mx/r-tkg-ek182.html | https://www.vde.com.mx/media/catalog/product/cache/e40b73add044af4891fd6583f57b32e2/r/-/r-tkg-ek182.webp | Serie: ALTA EFICIENCIA - ULTRA BAJA EMISIÓN Nox, ULTRA ALTA EFICIENCIA - ULTRA BAJA EMISIÓN Nox Ensamble colector con válvula para gas natural en calentadores de agua TAKAGI SKU: R-TKG-EK182 Ver detalle Comparar Más Información Aplica para: TKGU-30-IN, TKGU-30-EN, TKGU-38-IN, TKGU-38-EN, TKGHE-38-IN | imagenes_productos\media/catalog/product/cache/e40b73add044af4891fd6583f57b32e2/r/-/r-tkg-ek182.webp
Computadora para TKGU-38 en calentadores de agua TAKAGI | R-TKG-EK613 | https://www.vde.com.mx/r-tkg-ek613.html | https://www.vde.com.mx/media/catalog/product/cache/e40b73add044af4891fd6583f57b32e2/r/-/r-tkg-ek613.webp | Serie: ALTA EFICIENCIA - ULTRA BAJA EMISIÓN Nox, ULTRA ALTA EFICIENCIA - ULTRA BAJA EMISIÓN Nox Computadora para TKGU-38 en calentadores de agua TAKAGI SKU: R-TKG-EK613 Cantidad - + Cantidad Mínima de compra: 1 Por favor agregue en múltiplos de: 1 Ver detalle Añadir a carrito Existencias Comparar Má | imagenes_productos\media/catalog/product/cache/e40b73add044af4891fd6583f57b32e2/r/-/r-tkg-ek613.webp
Computadora para TKGU-30 en calentadores de agua TAKAGI | R-TKG-EK612 | https://www.vde.com.mx/r-tkg-ek612.html | https://www.vde.com.mx/media/catalog/product/cache/e40b73add044af4891fd6583f57b32e2/r/-/r-tkg-ek612.webp | Serie: ALTA EFICIENCIA - ULTRA BAJA EMISIÓN Nox, ULTRA ALTA EFICIENCIA - ULTRA BAJA EMISIÓN Nox Computadora para TKGU-30 en calentadores de agua TAKAGI SKU: R-TKG-EK612 Ver detalle Comparar Más Información Aplica para: TKGU-30-IN, TKGU-30-EN | imagenes_productos\media/catalog/product/cache/e40b73add044af4891fd6583f57b32e2/r/-/r-tkg-ek612.webp
Fusible de corte por sobrecalentamiento en calentadores de agua TAKAGI | R-TKG-EX02A | https://www.vde.com.mx/r-tkg-ex02a.html | https://www.vde.com.mx/media/catalog/product/cache/e40b73add044af4891fd6583f57b32e2/r/-/r-tkg-ex02a.webp | Serie: ALTA EFICIENCIA - ULTRA BAJA EMISIÓN Nox, ULTRA ALTA EFICIENCIA - ULTRA BAJA EMISIÓN Nox Fusible de corte por sobrecalentamiento en calentadores de agua TAKAGI SKU: R-TKG-EX02A Cantidad - + Cantidad Mínima de compra: 1 Por favor agregue en múltiplos de: 1 Ver detalle Añadir a carrito Existenc | imagenes_productos\media/catalog/product/cache/e40b73add044af4891fd6583f57b32e2/r/-/r-tkg-ex02a.webp
Ensamble intercambiador de calor para TKGU-38 exterior en calentadores de agua TAKAGI | R-TKG-EK608 | https://www.vde.com.mx/r-tkg-ek608.html | https://www.vde.com.mx/media/catalog/product/cache/e40b73add044af4891fd6583f57b32e2/r/-/r-tkg-ek608.webp | Serie: ALTA EFICIENCIA - ULTRA BAJA EMISIÓN Nox, ULTRA ALTA EFICIENCIA - ULTRA BAJA EMISIÓN Nox Ensamble intercambiador de calor para TKGU-38 exterior en calentadores de agua TAKAGI SKU: R-TKG-EK608 Ver detalle Comparar Más Información Aplica para: TKGU-38-EN | imagenes_productos\media/catalog/product/cache/e40b73add044af4891fd6583f57b32e2/r/-/r-tkg-ek608.webp
Ensamble intercambiador de calor para TKGU-38 interior en calentadores de agua TAKAGI | R-TKG-EK607 | https://www.vde.com.mx/r-tkg-ek607.html | https://www.vde.com.mx/media/catalog/product/cache/e40b73add044af4891fd6583f57b32e2/r/-/r-tkg-ek607.webp | Serie: ALTA EFICIENCIA - ULTRA BAJA EMISIÓN Nox, ULTRA ALTA EFICIENCIA - ULTRA BAJA EMISIÓN Nox Ensamble intercambiador de calor para TKGU-38 interior en calentadores de agua TAKAGI SKU: R-TKG-EK607 Ver detalle Comparar Más Información Aplica para: TKGU-38-IN | imagenes_productos\media/catalog/product/cache/e40b73add044af4891fd6583f57b32e2/r/-/r-tkg-ek607.webp
Ensamble intercambiador de calor para TKGU-30 interior en calentadores de agua TAKAGI | R-TKG-EK605 | https://www.vde.com.mx/r-tkg-ek605.html | https://www.vde.com.mx/media/catalog/product/cache/e40b73add044af4891fd6583f57b32e2/r/-/r-tkg-ek605.webp | Serie: ALTA EFICIENCIA - ULTRA BAJA EMISIÓN Nox, ULTRA ALTA EFICIENCIA - ULTRA BAJA EMISIÓN Nox Ensamble intercambiador de calor para TKGU-30 interior en calentadores de agua TAKAGI SKU: R-TKG-EK605 Ver detalle Comparar Más Información Aplica para: TKGU-30-IN | imagenes_productos\media/catalog/product/cache/e40b73add044af4891fd6583f57b32e2/r/-/r-tkg-ek605.webp
Caja sobrecarga en calentadores de agua TAKAGI | R-TKG-EK436 | https://www.vde.com.mx/r-tkg-ek436.html | https://www.vde.com.mx/media/catalog/product/cache/e40b73add044af4891fd6583f57b32e2/r/-/r-tkg-ek436.webp | Serie: ALTA EFICIENCIA - ULTRA BAJA EMISIÓN Nox, ULTRA ALTA EFICIENCIA - ULTRA BAJA EMISIÓN Nox Caja sobrecarga en calentadores de agua TAKAGI SKU: R-TKG-EK436 Cantidad - + Cantidad Mínima de compra: 1 Por favor agregue en múltiplos de: 1 Ver detalle Añadir a carrito Existencias Comparar Más Informa | imagenes_productos\media/catalog/product/cache/e40b73add044af4891fd6583f57b32e2/r/-/r-tkg-ek436.webp
Tapa de la varilla en calentadores de agua TAKAGI | R-TKG-EK462 | https://www.vde.com.mx/r-tkg-ek462.html | https://www.vde.com.mx/media/catalog/product/cache/e40b73add044af4891fd6583f57b32e2/r/-/r-tkg-ek462.webp | Serie: ALTA EFICIENCIA - ULTRA BAJA EMISIÓN Nox, ULTRA ALTA EFICIENCIA - ULTRA BAJA EMISIÓN Nox Tapa de la varilla en calentadores de agua TAKAGI SKU: R-TKG-EK462 Cantidad - + Cantidad Mínima de compra: 1 Por favor agregue en múltiplos de: 1 Ver detalle Añadir a carrito Existencias Comparar Más Info | imagenes_productos\media/catalog/product/cache/e40b73add044af4891fd6583f57b32e2/r/-/r-tkg-ek462.webp
Soporte de la varilla en calentadores de agua TAKAGI | R-TKG-EK562 | https://www.vde.com.mx/r-tkg-ek562.html | https://www.vde.com.mx/media/catalog/product/cache/e40b73add044af4891fd6583f57b32e2/r/-/r-tkg-ek562.webp | Serie: ALTA EFICIENCIA - ULTRA BAJA EMISIÓN Nox, ULTRA ALTA EFICIENCIA - ULTRA BAJA EMISIÓN Nox Soporte de la varilla en calentadores de agua TAKAGI SKU: R-TKG-EK562 Cantidad - + Cantidad Mínima de compra: 1 Por favor agregue en múltiplos de: 1 Ver detalle Añadir a carrito Existencias Comparar Más I | imagenes_productos\media/catalog/product/cache/e40b73add044af4891fd6583f57b32e2/r/-/r-tkg-ek562.webp
Varilla del encendedor en calentadores de agua TAKAGI | R-TKG-EK561 | https://www.vde.com.mx/r-tkg-ek561.html | https://www.vde.com.mx/media/catalog/product/cache/e40b73add044af4891fd6583f57b32e2/r/-/r-tkg-ek561.webp | Serie: ALTA EFICIENCIA - ULTRA BAJA EMISIÓN Nox, ULTRA ALTA EFICIENCIA - ULTRA BAJA EMISIÓN Nox Varilla del encendedor en calentadores de agua TAKAGI SKU: R-TKG-EK561 Cantidad - + Cantidad Mínima de compra: 1 Por favor agregue en múltiplos de: 1 Ver detalle Añadir a carrito Existencias Comparar Más | imagenes_productos\media/catalog/product/cache/e40b73add044af4891fd6583f57b32e2/r/-/r-tkg-ek561.webp
Varilla de flama con funcion AFR en calentadores de agua TAKAGI | R-TKG-EK560 | https://www.vde.com.mx/r-tkg-ek560.html | https://www.vde.com.mx/media/catalog/product/cache/e40b73add044af4891fd6583f57b32e2/r/-/r-tkg-ek560.webp | Serie: ALTA EFICIENCIA - ULTRA BAJA EMISIÓN Nox, ULTRA ALTA EFICIENCIA - ULTRA BAJA EMISIÓN Nox Varilla de flama con funcion AFR en calentadores de agua TAKAGI SKU: R-TKG-EK560 Cantidad - + Cantidad Mínima de compra: 1 Por favor agregue en múltiplos de: 1 Ver detalle Añadir a carrito Existencias Com | imagenes_productos\media/catalog/product/cache/e40b73add044af4891fd6583f57b32e2/r/-/r-tkg-ek560.webp
Fusible de corte por sobrecalentamiento en calentadores de agua TAKAGI | R-TKG-EK333 | https://www.vde.com.mx/r-tkg-ek333.html | https://www.vde.com.mx/media/catalog/product/cache/e40b73add044af4891fd6583f57b32e2/r/-/r-tkg-ek333.webp | Serie: ALTA EFICIENCIA - ULTRA BAJA EMISIÓN Nox, ULTRA ALTA EFICIENCIA - ULTRA BAJA EMISIÓN Nox Fusible de corte por sobrecalentamiento en calentadores de agua TAKAGI SKU: R-TKG-EK333 Cantidad - + Cantidad Mínima de compra: 1 Por favor agregue en múltiplos de: 1 Ver detalle Añadir a carrito Existenc | imagenes_productos\media/catalog/product/cache/e40b73add044af4891fd6583f57b32e2/r/-/r-tkg-ek333.webp
Valvula para ajustar flujo/sensor de flujo en calentadores de agua TAKAGI | R-TKG-EK427 | https://www.vde.com.mx/r-tkg-ek427.html | https://www.vde.com.mx/media/catalog/product/cache/e40b73add044af4891fd6583f57b32e2/r/-/r-tkg-ek427.webp | Serie: ALTA EFICIENCIA - ULTRA BAJA EMISIÓN Nox, ULTRA ALTA EFICIENCIA - ULTRA BAJA EMISIÓN Nox Valvula para ajustar flujo/sensor de flujo en calentadores de agua TAKAGI SKU: R-TKG-EK427 Ver detalle Comparar Más Información Aplica para: TKGU-30-IN, TKGU-30-EN, TKGU-38-IN, TKGU-38-EN, TKGHE-38-IN, TK | imagenes_productos\media/catalog/product/cache/e40b73add044af4891fd6583f57b32e2/r/-/r-tkg-ek427.webp
Ensamble intercambiador de calor exterior en calentadores de agua TAKAGI | R-TKG-EK426 | https://www.vde.com.mx/r-tkg-ek426.html | https://www.vde.com.mx/media/catalog/product/cache/e40b73add044af4891fd6583f57b32e2/r/-/r-tkg-ek426.webp | Serie: ALTA EFICIENCIA - ULTRA BAJA EMISIÓN Nox, ULTRA ALTA EFICIENCIA - ULTRA BAJA EMISIÓN Nox Ensamble intercambiador de calor exterior en calentadores de agua TAKAGI SKU: R-TKG-EK426 Ver detalle Comparar Más Información Aplica para: TKGU-30-EN, TKGU-38-EN, TKGHE-38-EN, TKGHE-38-EP | imagenes_productos\media/catalog/product/cache/e40b73add044af4891fd6583f57b32e2/r/-/r-tkg-ek426.webp
Varilla del encendedor en calentadores de agua TAKAGI | R-TKG-EX00S | https://www.vde.com.mx/r-tkg-ex00s.html | https://www.vde.com.mx/media/catalog/product/cache/e40b73add044af4891fd6583f57b32e2/r/-/r-tkg-ex00s.webp | Serie: ALTA EFICIENCIA - ULTRA BAJA EMISIÓN Nox, ULTRA ALTA EFICIENCIA - ULTRA BAJA EMISIÓN Nox Varilla del encendedor en calentadores de agua TAKAGI SKU: R-TKG-EX00S Cantidad - + Cantidad Mínima de compra: 1 Por favor agregue en múltiplos de: 1 Ver detalle Añadir a carrito Existencias Comparar Más | imagenes_productos\media/catalog/product/cache/e40b73add044af4891fd6583f57b32e2/r/-/r-tkg-ex00s.webp
Varilla de flama en calentadores de agua TAKAGI | R-TKG-EX00R | https://www.vde.com.mx/r-tkg-ex00r.html | https://www.vde.com.mx/media/catalog/product/cache/e40b73add044af4891fd6583f57b32e2/r/-/r-tkg-ex00r.webp | Serie: ALTA EFICIENCIA - ULTRA BAJA EMISIÓN Nox, ULTRA ALTA EFICIENCIA - ULTRA BAJA EMISIÓN Nox Varilla de flama en calentadores de agua TAKAGI SKU: R-TKG-EX00R Cantidad - + Cantidad Mínima de compra: 1 Por favor agregue en múltiplos de: 1 Ver detalle Añadir a carrito Existencias Comparar Más Inform | imagenes_productos\media/catalog/product/cache/e40b73add044af4891fd6583f57b32e2/r/-/r-tkg-ex00r.webp
Empaque soporte de la varilla en calentadores de agua TAKAGI | R-TKG-EKK2W | https://www.vde.com.mx/r-tkg-ekk2w.html | https://www.vde.com.mx/media/catalog/product/cache/e40b73add044af4891fd6583f57b32e2/r/-/r-tkg-ekk2w.webp | Serie: ALTA EFICIENCIA - ULTRA BAJA EMISIÓN Nox, ULTRA ALTA EFICIENCIA - ULTRA BAJA EMISIÓN Nox Empaque soporte de la varilla en calentadores de agua TAKAGI SKU: R-TKG-EKK2W Cantidad - + Cantidad Mínima de compra: 1 Por favor agregue en múltiplos de: 1 Ver detalle Añadir a carrito Existencias Compar | imagenes_productos\media/catalog/product/cache/e40b73add044af4891fd6583f57b32e2/r/-/r-tkg-ekk2w.webp
Motor del ventilador en calentadores de agua TAKAGI | R-TKG-EX02E | https://www.vde.com.mx/r-tkg-ex02e.html | https://www.vde.com.mx/media/catalog/product/cache/e40b73add044af4891fd6583f57b32e2/r/-/r-tkg-ex02e.webp | Serie: ALTA EFICIENCIA - ULTRA BAJA EMISIÓN Nox, ULTRA ALTA EFICIENCIA - ULTRA BAJA EMISIÓN Nox Motor del ventilador en calentadores de agua TAKAGI SKU: R-TKG-EX02E Ver detalle Comparar Más Información Aplica para: TKGU-30-IN, TKGU-30-EN, TKGU-38-IN, TKGU-38-EN, TKGHE-38-IN, TKGHE-38-EN, TKGHE-38-IP | imagenes_productos\media/catalog/product/cache/e40b73add044af4891fd6583f57b32e2/r/-/r-tkg-ex02e.webp
Ensamble colector con válvula para gas natural en calentadores de agua TAKAGI | R-TKG-EK421 | https://www.vde.com.mx/r-tkg-ek421.html | https://www.vde.com.mx/media/catalog/product/cache/e40b73add044af4891fd6583f57b32e2/r/-/r-tkg-ek421.webp | Serie: ALTA EFICIENCIA - ULTRA BAJA EMISIÓN Nox, ULTRA ALTA EFICIENCIA - ULTRA BAJA EMISIÓN Nox Ensamble colector con válvula para gas natural en calentadores de agua TAKAGI SKU: R-TKG-EK421 Ver detalle Comparar Más Información Aplica para: TKGU-30-IN, TKGU-30-EN, TKGU-38-IN, TKGU-38-EN, TKGHE-38-IN | imagenes_productos\media/catalog/product/cache/e40b73add044af4891fd6583f57b32e2/r/-/r-tkg-ek421.webp
Ensamble colector con válvula para gas propano en calentadores de agua TAKAGI | R-TKG-EK429 | https://www.vde.com.mx/r-tkg-ek429.html | https://www.vde.com.mx/media/catalog/product/cache/e40b73add044af4891fd6583f57b32e2/r/-/r-tkg-ek429.webp | Serie: ALTA EFICIENCIA - ULTRA BAJA EMISIÓN Nox, ULTRA ALTA EFICIENCIA - ULTRA BAJA EMISIÓN Nox Ensamble colector con válvula para gas propano en calentadores de agua TAKAGI SKU: R-TKG-EK429 Ver detalle Comparar Más Información Aplica para: TKGHE-38-IP, TKGHE-38-EP | imagenes_productos\media/catalog/product/cache/e40b73add044af4891fd6583f57b32e2/r/-/r-tkg-ek429.webp
Tarjeta de control PCB para calentadores de agua de paso KASSAI Modulante | R-KAS12-T-CTRL-PCB | https://www.vde.com.mx/r-kas12-t-ctrl-pcb.html | https://www.vde.com.mx/media/catalog/product/cache/e40b73add044af4891fd6583f57b32e2/r/k/rkas12-t-ctrl-pcb.webp | Serie: Semi-Profesional Tarjeta de control PCB para calentadores de agua de paso KASSAI Modulante SKU: R-KAS12-T-CTRL-PCB Cantidad - + Cantidad Mínima de compra: 1 Por favor agregue en múltiplos de: 1 Ver detalle Añadir a carrito Existencias Comparar Más Información Aplica para: KAS-12N-TF, KAS-12P- | imagenes_productos\media/catalog/product/cache/e40b73add044af4891fd6583f57b32e2/r/k/rkas12-t-ctrl-pcb.webp
Display de control para calentadores de agua de paso KASSAI Modulante | R-KAS12-DISPLAY | https://www.vde.com.mx/r-kas12-display.html | https://www.vde.com.mx/media/catalog/product/cache/e40b73add044af4891fd6583f57b32e2/r/-/r-kas12-display.webp | Serie: Semi-Profesional Display de control para calentadores de agua de paso KASSAI Modulante SKU: R-KAS12-DISPLAY Cantidad - + Cantidad Mínima de compra: 1 Por favor agregue en múltiplos de: 1 Ver detalle Añadir a carrito Existencias Comparar Más Información Aplica para: KAS-12N-TF, KAS-12P-TF | imagenes_productos\media/catalog/product/cache/e40b73add044af4891fd6583f57b32e2/r/-/r-kas12-display.webp
Termostato de 75°C para calentadores de agua de paso KASSAI | R-KAS6-TERMOSTATO | https://www.vde.com.mx/r-kas6-termostato.html | https://www.vde.com.mx/media/catalog/product/cache/e40b73add044af4891fd6583f57b32e2/r/-/r-kas6-termostato.webp | Serie: Estándar Termostato de 75°C para calentadores de agua de paso KASSAI SKU: R-KAS6-TERMOSTATO Cantidad - + Cantidad Mínima de compra: 1 Por favor agregue en múltiplos de: 1 Ver detalle Añadir a carrito Existencias Comparar Más Información Aplica para: KAS-6N, KAS-6P | imagenes_productos\media/catalog/product/cache/e40b73add044af4891fd6583f57b32e2/r/-/r-kas6-termostato.webp
Kit de cubierta para presurizador inteligente i-DRO | R-IDRO-KITCUBIERT | https://www.vde.com.mx/r-idro-kitcubiert.html | https://www.vde.com.mx/media/catalog/product/cache/e40b73add044af4891fd6583f57b32e2/r/-/r-idro-kitcubiert.webp | Kit de cubierta para presurizador inteligente i-DRO SKU: R-IDRO-KITCUBIERT Cantidad - + Cantidad Mínima de compra: 1 Por favor agregue en múltiplos de: 1 Ver detalle Añadir a carrito Existencias Comparar Más Información Aplica para: I-DRO- 26-1-127 | imagenes_productos\media/catalog/product/cache/e40b73add044af4891fd6583f57b32e2/r/-/r-idro-kitcubiert.webp
Kit de cubierta para presurizador inteligente i-DRO | R-IDROX-KITCUBIERT | https://www.vde.com.mx/r-idrox-kitcubiert.html | https://www.vde.com.mx/media/catalog/product/cache/e40b73add044af4891fd6583f57b32e2/r/-/r-idrox-kitcubiert.webp | Kit de cubierta para presurizador inteligente i-DRO SKU: R-IDROX-KITCUBIERT Cantidad - + Cantidad Mínima de compra: 1 Por favor agregue en múltiplos de: 1 Ver detalle Añadir a carrito Existencias Comparar Más Información Aplica para: I-DROX- 18-2-127 | imagenes_productos\media/catalog/product/cache/e40b73add044af4891fd6583f57b32e2/r/-/r-idrox-kitcubiert.webp
Relevador de arranque para bombas de calor EKFC | R-EKFC110-RELARR | https://www.vde.com.mx/r-ekfc110-relarr.html | https://www.vde.com.mx/media/catalog/product/cache/e40b73add044af4891fd6583f57b32e2/r/-/r-ekfc110-relarr.webp | Serie: EKFC Relevador de arranque para bombas de calor EKFC SKU: R-EKFC110-RELARR Cantidad - + Cantidad Mínima de compra: 1 Por favor agregue en múltiplos de: 1 Ver detalle Añadir a carrito Existencias Comparar Más Información Aplica para: EKFC110/1230SPA | imagenes_productos\media/catalog/product/cache/e40b73add044af4891fd6583f57b32e2/r/-/r-ekfc110-relarr.webp
Contactor para bombas de calor EKFC | R-EKFC50-CONT | https://www.vde.com.mx/r-ekfc50-cont.html | https://www.vde.com.mx/media/catalog/product/cache/e40b73add044af4891fd6583f57b32e2/r/-/r-ekfc50-cont.webp | Serie: EKFC Contactor para bombas de calor EKFC SKU: R-EKFC50-CONT Cantidad - + Cantidad Mínima de compra: 1 Por favor agregue en múltiplos de: 1 Ver detalle Añadir a carrito Existencias Comparar Más Información Aplica para: EKFC50/1230SPA | imagenes_productos\media/catalog/product/cache/e40b73add044af4891fd6583f57b32e2/r/-/r-ekfc50-cont.webp
Capacitor motor del ventilador para bombas de calor EKFC | R-EKFC80-CVENT | https://www.vde.com.mx/r-ekfc80-cvent.html | https://www.vde.com.mx/media/catalog/product/cache/e40b73add044af4891fd6583f57b32e2/r/-/r-ekfc80-cvent.webp | Serie: EKFC Capacitor motor del ventilador para bombas de calor EKFC SKU: R-EKFC80-CVENT Cantidad - + Cantidad Mínima de compra: 1 Por favor agregue en múltiplos de: 1 Ver detalle Añadir a carrito Existencias Comparar Más Información Aplica para: EKFC80/1230SPA | imagenes_productos\media/catalog/product/cache/e40b73add044af4891fd6583f57b32e2/r/-/r-ekfc80-cvent.webp
Kit racor para válvulas CUORE | R-PKCUORET-RAC1 | https://www.vde.com.mx/r-pkcuoret-rac1-5.html | https://www.vde.com.mx/media/catalog/product/cache/e40b73add044af4891fd6583f57b32e2/r/-/r-pkcuoret-rac1.5.webp | Serie: VÁLVULAS COURE Kit racor para válvulas CUORE SKU: R-PKCUORET-RAC1.5 Cantidad - + Cantidad Mínima de compra: 1 Por favor agregue en múltiplos de: 1 Ver detalle Añadir a carrito Existencias Comparar Más Información Aplica para: PK-CUORE-TFT-2472, PK-CUORE-TFT-2162, PK-CUORE-TST-2472, PK-CUORE-T | imagenes_productos\media/catalog/product/cache/e40b73add044af4891fd6583f57b32e2/r/-/r-pkcuoret-rac1.5.webp
Kit racor para válvulas CUORE | R-PKCUOREP-RAC1 | https://www.vde.com.mx/r-pkcuorep-rac1-25.html | https://www.vde.com.mx/media/catalog/product/cache/e40b73add044af4891fd6583f57b32e2/r/-/r-pkcuorep-rac1.25.webp | Serie: VÁLVULAS COURE Kit racor para válvulas CUORE SKU: R-PKCUOREP-RAC1.25 Cantidad - + Cantidad Mínima de compra: 1 Por favor agregue en múltiplos de: 1 Ver detalle Añadir a carrito Existencias Comparar Más Información Aplica para: PK-CUORE-PFT-2162, PK-CUORE-PFT-1665, PK-CUORE-PFT-1865, PK-CUORE- | imagenes_productos\media/catalog/product/cache/e40b73add044af4891fd6583f57b32e2/r/-/r-pkcuorep-rac1.25.webp
Base para válvulas CUORE | R-PKCUOREP-BASE-V | https://www.vde.com.mx/r-pkcuorep-base-v.html | https://www.vde.com.mx/media/catalog/product/cache/e40b73add044af4891fd6583f57b32e2/r/-/r-pkcuorep-base-v.webp | Serie: VÁLVULAS COURE Base para válvulas CUORE SKU: R-PKCUOREP-BASE-V Cantidad - + Cantidad Mínima de compra: 1 Por favor agregue en múltiplos de: 1 Ver detalle Añadir a carrito Existencias Comparar Más Información Aplica para: PK-CUORE-PFT-2162, PK-CUORE-PFT-1665, PK-CUORE-PFT-1865, PK-CUORE-PST-21 | imagenes_productos\media/catalog/product/cache/e40b73add044af4891fd6583f57b32e2/r/-/r-pkcuorep-base-v.webp
Transformador para válvulas CUORE y VITA | R-PKCUOREVITA-TRAN | https://www.vde.com.mx/r-pkcuorevita-tran.html | https://www.vde.com.mx/media/catalog/product/cache/e40b73add044af4891fd6583f57b32e2/r/-/r-pkcuorevita-tran.webp | Serie: VÁLVULAS VITAE Y COURE Transformador para válvulas CUORE y VITA SKU: R-PKCUOREVITA-TRAN Cantidad - + Cantidad Mínima de compra: 1 Por favor agregue en múltiplos de: 1 Ver detalle Añadir a carrito Existencias Comparar Más Información Aplica para: PK-CUORE-PFT-2162, PK-CUORE-PFT-1665, PK-CUORE- | imagenes_productos\media/catalog/product/cache/e40b73add044af4891fd6583f57b32e2/r/-/r-pkcuorevita-tran.webp
Accesorio para tubería TERUS | R-TERUS-ORING-10 | https://www.vde.com.mx/r-terus-oring-10.html | https://www.vde.com.mx/media/catalog/product/cache/e40b73add044af4891fd6583f57b32e2/r/-/r-terus-oring-10.webp | Accesorio para tubería TERUS SKU: R-TERUS-ORING-10 Cantidad - + Cantidad Mínima de compra: 1 Por favor agregue en múltiplos de: 1 Ver detalle Añadir a carrito Existencias Comparar Más Información | imagenes_productos\media/catalog/product/cache/e40b73add044af4891fd6583f57b32e2/r/-/r-terus-oring-10.webp
Accesorio para tubería TERUS | R-TERUS-ORING | https://www.vde.com.mx/r-terus-oring.html | https://www.vde.com.mx/media/catalog/product/cache/e40b73add044af4891fd6583f57b32e2/r/-/r-terus-oring.webp | Accesorio para tubería TERUS SKU: R-TERUS-ORING Cantidad - + Cantidad Mínima de compra: 1 Por favor agregue en múltiplos de: 1 Ver detalle Añadir a carrito Existencias Comparar Más Información | imagenes_productos\media/catalog/product/cache/e40b73add044af4891fd6583f57b32e2/r/-/r-terus-oring.webp
Motobomba sumergible para efluentes y lodos | ROBUSTA4 | https://www.vde.com.mx/robusta4-150-3230.html | https://www.vde.com.mx/media/catalog/product/cache/e40b73add044af4891fd6583f57b32e2/r/o/robusta6_100-150_1.webp | Motobomba sumergible para efluentes y lodos SKU: ROBUSTA4/150/3230 Cantidad - + Cantidad Mínima de compra: 1 Por favor agregue en múltiplos de: 1 Ver detalle Añadir a carrito Existencias Comparar 0 Más Información Potencia nominal (HP): 15 Fases x voltaje de alimentación: 3 X 230 (trifásico) Descarg | imagenes_productos\media/catalog/product/cache/e40b73add044af4891fd6583f57b32e2/r/o/robusta6_100-150_1.webp
Boquilla de retorno para filtro en fibra de vidrio, MARBLU | R-MARB-BRETORNO-L | https://www.vde.com.mx/r-marb-bretorno-l.html | https://www.vde.com.mx/media/catalog/product/cache/e40b73add044af4891fd6583f57b32e2/r/-/r-marb-bretorno-l.webp | Boquilla de retorno para filtro en fibra de vidrio, MARBLU SKU: R-MARB-BRETORNO-L Cantidad - + Cantidad Mínima de compra: 1 Por favor agregue en múltiplos de: 1 Ver detalle Añadir a carrito Existencias Comparar Más Información Aplica para: MARB-40L-FB-6V, MARB-48L-FB-6V, MARB-56L-FB-6V | imagenes_productos\media/catalog/product/cache/e40b73add044af4891fd6583f57b32e2/r/-/r-marb-bretorno-l.webp
Tarjeta de control para robot limpiador automático | R-PA-ROBOT-TCTRL | https://www.vde.com.mx/r-pa-robot-tctrl.html | https://www.vde.com.mx/media/catalog/product/cache/e40b73add044af4891fd6583f57b32e2/r/-/r-pa-robot-tctrl.webp | Serie: ROBOT LIMPIADOR AUTOMÁTICO Tarjeta de control para robot limpiador automático SKU: R-PA-ROBOT-TCTRL Ver detalle Comparar Más Información Aplica para: PA-ROBOT-RT-1-18M | imagenes_productos\media/catalog/product/cache/e40b73add044af4891fd6583f57b32e2/r/-/r-pa-robot-tctrl.webp
Kit soporte rodillos para robot limpiador automático | R-PA-ROBOT-KITSR | https://www.vde.com.mx/r-pa-robot-kitsr.html | https://www.vde.com.mx/media/catalog/product/cache/e40b73add044af4891fd6583f57b32e2/r/-/r-pa-robot-kitsr.webp | Serie: ROBOT LIMPIADOR AUTOMÁTICO Kit soporte rodillos para robot limpiador automático SKU: R-PA-ROBOT-KITSR Cantidad - + Cantidad Mínima de compra: 1 Por favor agregue en múltiplos de: 1 Ver detalle Añadir a carrito Existencias Comparar Más Información Aplica para: PA-ROBOT-RT-1-18M | imagenes_productos\media/catalog/product/cache/e40b73add044af4891fd6583f57b32e2/r/-/r-pa-robot-kitsr.webp
Kit de mantenimiento para robot limpiador automático | R-PA-ROBOT-KITMAN | https://www.vde.com.mx/r-pa-robot-kitman.html | https://www.vde.com.mx/media/catalog/product/cache/e40b73add044af4891fd6583f57b32e2/r/-/r-pa-robot-kitman.webp | Serie: ROBOT LIMPIADOR AUTOMÁTICO Kit de mantenimiento para robot limpiador automático SKU: R-PA-ROBOT-KITMAN Cantidad - + Cantidad Mínima de compra: 1 Por favor agregue en múltiplos de: 1 Ver detalle Añadir a carrito Existencias Comparar Más Información Aplica para: PA-ROBOT-RT-1-18M | imagenes_productos\media/catalog/product/cache/e40b73add044af4891fd6583f57b32e2/r/-/r-pa-robot-kitman.webp
Bolsa para filtro del robot limpiador automático | R-PA-ROBOT-BOLFILT | https://www.vde.com.mx/r-pa-robot-bolfilt.html | https://www.vde.com.mx/media/catalog/product/cache/e40b73add044af4891fd6583f57b32e2/r/-/r-pa-robot-bolfilt.webp | Serie: ROBOT LIMPIADOR AUTOMÁTICO Bolsa para filtro del robot limpiador automático SKU: R-PA-ROBOT-BOLFILT Cantidad - + Cantidad Mínima de compra: 1 Por favor agregue en múltiplos de: 1 Ver detalle Añadir a carrito Existencias Comparar Más Información Aplica para: PA-ROBOT-RT-1-18M | imagenes_productos\media/catalog/product/cache/e40b73add044af4891fd6583f57b32e2/r/-/r-pa-robot-bolfilt.webp
Tapa del motor para bomba BABY55 | R-BABY55-TAPM | https://www.vde.com.mx/r-baby55-tapm.html | https://www.vde.com.mx/media/catalog/product/cache/e40b73add044af4891fd6583f57b32e2/r/-/r-baby55-tapm.webp | Tapa del motor para bomba BABY55 SKU: R-BABY55-TAPM Ver detalle Comparar Más Información Aplica para: BABY55 | imagenes_productos\media/catalog/product/cache/e40b73add044af4891fd6583f57b32e2/r/-/r-baby55-tapm.webp
Cubierta final para bomba BABY55 | R-BABY55-CUF | https://www.vde.com.mx/r-baby55-cuf.html | https://www.vde.com.mx/media/catalog/product/cache/e40b73add044af4891fd6583f57b32e2/r/-/r-baby55-cuf.webp | Cubierta final para bomba BABY55 SKU: R-BABY55-CUF Cantidad - + Cantidad Mínima de compra: 1 Por favor agregue en múltiplos de: 1 Ver detalle Añadir a carrito Existencias Comparar Más Información Aplica para: BABY55 | imagenes_productos\media/catalog/product/cache/e40b73add044af4891fd6583f57b32e2/r/-/r-baby55-cuf.webp
Tapa del motor para bomba BABY18 | R-BABY18-TAPM | https://www.vde.com.mx/r-baby18-tapm.html | https://www.vde.com.mx/media/catalog/product/cache/e40b73add044af4891fd6583f57b32e2/r/-/r-baby18-tapm.webp | Tapa del motor para bomba BABY18 SKU: R-BABY18-TAPM Cantidad - + Cantidad Mínima de compra: 1 Por favor agregue en múltiplos de: 1 Ver detalle Añadir a carrito Existencias Comparar Más Información Aplica para: BABY18 | imagenes_productos\media/catalog/product/cache/e40b73add044af4891fd6583f57b32e2/r/-/r-baby18-tapm.webp
Tapa del filtro para bomba BABY18 | R-BABY18-TAPFIL | https://www.vde.com.mx/r-baby18-tapfil.html | https://www.vde.com.mx/media/catalog/product/cache/e40b73add044af4891fd6583f57b32e2/r/-/r-baby18-tapfil.webp | Tapa del filtro para bomba BABY18 SKU: R-BABY18-TAPFIL Cantidad - + Cantidad Mínima de compra: 1 Por favor agregue en múltiplos de: 1 Ver detalle Añadir a carrito Existencias Comparar Más Información Aplica para: BABY18 | imagenes_productos\media/catalog/product/cache/e40b73add044af4891fd6583f57b32e2/r/-/r-baby18-tapfil.webp
O-ring para bomba BABY18 | R-BABY18-ORING | https://www.vde.com.mx/r-baby18-oring.html | https://www.vde.com.mx/media/catalog/product/cache/e40b73add044af4891fd6583f57b32e2/r/-/r-baby18-oring.webp | O-ring para bomba BABY18 SKU: R-BABY18-ORING Cantidad - + Cantidad Mínima de compra: 1 Por favor agregue en múltiplos de: 1 Ver detalle Añadir a carrito Existencias Comparar Más Información Aplica para: BABY18 | imagenes_productos\media/catalog/product/cache/e40b73add044af4891fd6583f57b32e2/r/-/r-baby18-oring.webp
Tapa del motor para bomba BABY8 | R-BABY8-TAPM | https://www.vde.com.mx/r-baby8-tapm.html | https://www.vde.com.mx/media/catalog/product/cache/e40b73add044af4891fd6583f57b32e2/r/-/r-baby8-tapm.webp | Tapa del motor para bomba BABY8 SKU: R-BABY8-TAPM Cantidad - + Cantidad Mínima de compra: 1 Por favor agregue en múltiplos de: 1 Ver detalle Añadir a carrito Existencias Comparar Más Información Aplica para: BABY8 | imagenes_productos\media/catalog/product/cache/e40b73add044af4891fd6583f57b32e2/r/-/r-baby8-tapm.webp
Tapa del filtro para bomba BABY8 | R-BABY8-TAPFIL | https://www.vde.com.mx/r-baby8-tapfil.html | https://www.vde.com.mx/media/catalog/product/cache/e40b73add044af4891fd6583f57b32e2/r/-/r-baby8-tapfil.webp | Tapa del filtro para bomba BABY8 SKU: R-BABY8-TAPFIL Cantidad - + Cantidad Mínima de compra: 1 Por favor agregue en múltiplos de: 1 Ver detalle Añadir a carrito Existencias Comparar Más Información Aplica para: BABY8 | imagenes_productos\media/catalog/product/cache/e40b73add044af4891fd6583f57b32e2/r/-/r-baby8-tapfil.webp
Pie para bomba BABY8 | R-BABY8-PIE | https://www.vde.com.mx/r-baby8-pie.html | https://www.vde.com.mx/media/catalog/product/cache/e40b73add044af4891fd6583f57b32e2/r/-/r-baby8-pie.webp | Pie para bomba BABY8 SKU: R-BABY8-PIE Cantidad - + Cantidad Mínima de compra: 1 Por favor agregue en múltiplos de: 1 Ver detalle Añadir a carrito Existencias Comparar Más Información Aplica para: BABY8 | imagenes_productos\media/catalog/product/cache/e40b73add044af4891fd6583f57b32e2/r/-/r-baby8-pie.webp
Tapa del motor para bomba BABY30 | R-BABY30-TAPM | https://www.vde.com.mx/r-baby30-tapm.html | https://www.vde.com.mx/media/catalog/product/cache/e40b73add044af4891fd6583f57b32e2/r/-/r-baby30-tapm.webp | Tapa del motor para bomba BABY30 SKU: R-BABY30-TAPM Ver detalle Comparar Más Información Aplica para: BABY30 | imagenes_productos\media/catalog/product/cache/e40b73add044af4891fd6583f57b32e2/r/-/r-baby30-tapm.webp
Filtro esponja para bomba BABY55 | R-BABY55-FILTRO | https://www.vde.com.mx/r-baby55-filtro.html | https://www.vde.com.mx/media/catalog/product/cache/e40b73add044af4891fd6583f57b32e2/r/-/r-baby55-filtro.webp | Filtro esponja para bomba BABY55 SKU: R-BABY55-FILTRO Ver detalle Comparar Más Información Aplica para: BABY55 | imagenes_productos\media/catalog/product/cache/e40b73add044af4891fd6583f57b32e2/r/-/r-baby55-filtro.webp
Filtro esponja para bomba BABY30 | R-BABY30-FILTRO | https://www.vde.com.mx/r-baby30-filtro.html | https://www.vde.com.mx/media/catalog/product/cache/e40b73add044af4891fd6583f57b32e2/r/-/r-baby30-filtro.webp | Filtro esponja para bomba BABY30 SKU: R-BABY30-FILTRO Ver detalle Comparar Más Información Aplica para: BABY30 | imagenes_productos\media/catalog/product/cache/e40b73add044af4891fd6583f57b32e2/r/-/r-baby30-filtro.webp
Filtro esponja para bomba BABY8 | R-BABY8-FILTRO | https://www.vde.com.mx/r-baby8-filtro.html | https://www.vde.com.mx/media/catalog/product/cache/e40b73add044af4891fd6583f57b32e2/r/-/r-baby8-filtro.webp | Filtro esponja para bomba BABY8 SKU: R-BABY8-FILTRO Ver detalle Comparar Más Información Aplica para: BABY8 | imagenes_productos\media/catalog/product/cache/e40b73add044af4891fd6583f57b32e2/r/-/r-baby8-filtro.webp
Eje cerámico para bomba BABY55 | R-BABY55-EJE | https://www.vde.com.mx/r-baby55-eje.html | https://www.vde.com.mx/media/catalog/product/cache/e40b73add044af4891fd6583f57b32e2/r/-/r-baby55-eje.webp | Eje cerámico para bomba BABY55 SKU: R-BABY55-EJE Ver detalle Comparar Más Información Aplica para: BABY55 | imagenes_productos\media/catalog/product/cache/e40b73add044af4891fd6583f57b32e2/r/-/r-baby55-eje.webp
Eje cerámico para bomba BABY30 | R-BABY30-EJE | https://www.vde.com.mx/r-baby30-eje.html | https://www.vde.com.mx/media/catalog/product/cache/e40b73add044af4891fd6583f57b32e2/r/-/r-baby30-eje.webp | Eje cerámico para bomba BABY30 SKU: R-BABY30-EJE Ver detalle Comparar Más Información Aplica para: BABY30 | imagenes_productos\media/catalog/product/cache/e40b73add044af4891fd6583f57b32e2/r/-/r-baby30-eje.webp
Eje cerámico para bomba BABY18 | R-BABY18-EJE | https://www.vde.com.mx/r-baby18-eje.html | https://www.vde.com.mx/media/catalog/product/cache/e40b73add044af4891fd6583f57b32e2/r/-/r-baby18-eje.webp | Eje cerámico para bomba BABY18 SKU: R-BABY18-EJE Ver detalle Comparar Más Información Aplica para: BABY18 | imagenes_productos\media/catalog/product/cache/e40b73add044af4891fd6583f57b32e2/r/-/r-baby18-eje.webp
Eje cerámico para bomba BABY8 | R-BABY8-EJE | https://www.vde.com.mx/r-baby8-eje.html | https://www.vde.com.mx/media/catalog/product/cache/e40b73add044af4891fd6583f57b32e2/r/-/r-baby8-eje.webp | Eje cerámico para bomba BABY8 SKU: R-BABY8-EJE Ver detalle Comparar Más Información Aplica para: BABY8 | imagenes_productos\media/catalog/product/cache/e40b73add044af4891fd6583f57b32e2/r/-/r-baby8-eje.webp
Buje para bomba BABY55 | R-BABY55-BUJE | https://www.vde.com.mx/r-baby55-buje.html | https://www.vde.com.mx/media/catalog/product/cache/e40b73add044af4891fd6583f57b32e2/r/-/r-beby55-buje.webp | Buje para bomba BABY55 SKU: R-BABY55-BUJE Ver detalle Comparar Más Información Aplica para: BABY55 | imagenes_productos\media/catalog/product/cache/e40b73add044af4891fd6583f57b32e2/r/-/r-beby55-buje.webp
Buje para bomba BABY30 | R-BABY30-BUJE | https://www.vde.com.mx/r-baby30-buje.html | https://www.vde.com.mx/media/catalog/product/cache/e40b73add044af4891fd6583f57b32e2/r/-/r-baby30-buje.webp | Buje para bomba BABY30 SKU: R-BABY30-BUJE Cantidad - + Cantidad Mínima de compra: 1 Por favor agregue en múltiplos de: 1 Ver detalle Añadir a carrito Existencias Comparar Más Información Aplica para: BABY30 | imagenes_productos\media/catalog/product/cache/e40b73add044af4891fd6583f57b32e2/r/-/r-baby30-buje.webp
Buje para bomba BABY18 | R-BABY18-BUJE | https://www.vde.com.mx/r-baby18-buje.html | https://www.vde.com.mx/media/catalog/product/cache/e40b73add044af4891fd6583f57b32e2/r/-/r-baby18-buje.webp | Buje para bomba BABY18 SKU: R-BABY18-BUJE Ver detalle Comparar Más Información Aplica para: BABY18 | imagenes_productos\media/catalog/product/cache/e40b73add044af4891fd6583f57b32e2/r/-/r-baby18-buje.webp
Base para tanque AQUAPAKRO XLB20, 26 | BASEAQPACKPRO-20 | https://www.vde.com.mx/baseaqpackpro-20.html | https://www.vde.com.mx/media/catalog/product/cache/e40b73add044af4891fd6583f57b32e2/b/a/baseaqpackpro-20.webp | Serie: PRO-XLB (AQUA PAK) Base para tanque AQUAPAKRO XLB20, 26 SKU: BASEAQPACKPRO-20 Cantidad - + Cantidad Mínima de compra: 1 Por favor agregue en múltiplos de: 1 Ver detalle Añadir a carrito Existencias Comparar Más Información Aplica para: AQUAPAKPRO XLB20, AQUAPAKPRO XLB26 | imagenes_productos\media/catalog/product/cache/e40b73add044af4891fd6583f57b32e2/b/a/baseaqpackpro-20.webp
Base para Supresor de picos, STRING BOX, 3 polos, 1000V | R-SHIELDSB-BASE | https://www.vde.com.mx/r-shieldsb-base.html | https://www.vde.com.mx/media/catalog/product/cache/e40b73add044af4891fd6583f57b32e2/r/-/r-shieldsb-base.webp | Serie: STRING BOX Base para Supresor de picos, STRING BOX, 3 polos, 1000V SKU: R-SHIELDSB-BASE Cantidad - + Cantidad Mínima de compra: 1 Por favor agregue en múltiplos de: 1 Ver detalle Añadir a carrito Existencias Comparar Más Información Número de polos: 3 polos Máximo voltaje de entrada: 1,000 VC | imagenes_productos\media/catalog/product/cache/e40b73add044af4891fd6583f57b32e2/r/-/r-shieldsb-base.webp
O-ring sm. con sello de goma para portamembrana PK-PM40S300 | R-PK908-1 | https://www.vde.com.mx/r-pk908-1.html | https://www.vde.com.mx/media/catalog/product/cache/e40b73add044af4891fd6583f57b32e2/r/-/r-pk908-1.webp | Serie: PORTAMEMBRANA O-ring sm. con sello de goma para portamembrana PK-PM40S300 SKU: R-PK908-1 Cantidad - + Cantidad Mínima de compra: 1 Por favor agregue en múltiplos de: 1 Ver detalle Añadir a carrito Existencias Comparar Más Información Aplica para: PK-PM40S300 | imagenes_productos\media/catalog/product/cache/e40b73add044af4891fd6583f57b32e2/r/-/r-pk908-1.webp
Anillo de retención para puerto lateral para portamembrana PK-PM80S300 | R-PK391 | https://www.vde.com.mx/r-pk391.html | https://www.vde.com.mx/media/catalog/product/cache/e40b73add044af4891fd6583f57b32e2/r/-/r-pk391.webp | Serie: PORTAMEMBRANA Anillo de retención para puerto lateral para portamembrana PK-PM80S300 SKU: R-PK391 Cantidad - + Cantidad Mínima de compra: 1 Por favor agregue en múltiplos de: 1 Ver detalle Añadir a carrito Existencias Comparar Más Información Aplica para: PK-PM80S300 | imagenes_productos\media/catalog/product/cache/e40b73add044af4891fd6583f57b32e2/r/-/r-pk391.webp
O-ring de goma para puerto lateral para portamembrana PK-PM80S300 | R-PK911 | https://www.vde.com.mx/r-pk911.html | https://www.vde.com.mx/media/catalog/product/cache/e40b73add044af4891fd6583f57b32e2/r/-/r-pk911-17.webp | Serie: PORTAMEMBRANA O-ring de goma para puerto lateral para portamembrana PK-PM80S300 SKU: R-PK911 Cantidad - + Cantidad Mínima de compra: 1 Por favor agregue en múltiplos de: 1 Ver detalle Añadir a carrito Existencias Comparar Más Información Aplica para: PK-PM80S300 | imagenes_productos\media/catalog/product/cache/e40b73add044af4891fd6583f57b32e2/r/-/r-pk911-17.webp
O-ring de goma para puerto de permeado para portamembrana PK-PM80S300 | R-PK904 | https://www.vde.com.mx/r-pk904.html | https://www.vde.com.mx/media/catalog/product/cache/e40b73add044af4891fd6583f57b32e2/r/-/r-pk904.webp | Serie: PORTAMEMBRANA O-ring de goma para puerto de permeado para portamembrana PK-PM80S300 SKU: R-PK904 Cantidad - + Cantidad Mínima de compra: 1 Por favor agregue en múltiplos de: 1 Ver detalle Añadir a carrito Existencias Comparar Más Información Aplica para: PK-PM80S300 | imagenes_productos\media/catalog/product/cache/e40b73add044af4891fd6583f57b32e2/r/-/r-pk904.webp
O-ring x de goma para portamembrana PK-PM80S300 | R-PK910 | https://www.vde.com.mx/r-pk910.html | https://www.vde.com.mx/media/catalog/product/cache/e40b73add044af4891fd6583f57b32e2/r/-/r-pk910.webp | Serie: PORTAMEMBRANA O-ring x de goma para portamembrana PK-PM80S300 SKU: R-PK910 Cantidad - + Cantidad Mínima de compra: 1 Por favor agregue en múltiplos de: 1 Ver detalle Añadir a carrito Existencias Comparar Más Información Aplica para: PK-PM80S300 | imagenes_productos\media/catalog/product/cache/e40b73add044af4891fd6583f57b32e2/r/-/r-pk910.webp
Tornillería de acero inoxidable 304 para portamembrana PK-PM80S300 | R-PK304 | https://www.vde.com.mx/r-pk304.html | https://www.vde.com.mx/media/catalog/product/cache/e40b73add044af4891fd6583f57b32e2/r/-/r-pk304.webp | Serie: PORTAMEMBRANA Tornillería de acero inoxidable 304 para portamembrana PK-PM80S300 SKU: R-PK304 Cantidad - + Cantidad Mínima de compra: 1 Por favor agregue en múltiplos de: 1 Ver detalle Añadir a carrito Existencias Comparar Más Información Aplica para: PK-PM80S300 | imagenes_productos\media/catalog/product/cache/e40b73add044af4891fd6583f57b32e2/r/-/r-pk304.webp
Tirante de acero inoxidable 304 para portamembrana PK-PM80S300 | R-PK302-1 | https://www.vde.com.mx/r-pk302-1.html | https://www.vde.com.mx/media/catalog/product/cache/e40b73add044af4891fd6583f57b32e2/r/-/r-pk302-1.webp | Serie: PORTAMEMBRANA Tirante de acero inoxidable 304 para portamembrana PK-PM80S300 SKU: R-PK302-1 Cantidad - + Cantidad Mínima de compra: 1 Por favor agregue en múltiplos de: 1 Ver detalle Añadir a carrito Existencias Comparar Más Información Aplica para: PK-PM80S300 | imagenes_productos\media/catalog/product/cache/e40b73add044af4891fd6583f57b32e2/r/-/r-pk302-1.webp
Placa de apoyo de aluminio para portamembrana PK-PM80S300 | R-PK339 | https://www.vde.com.mx/r-pk339.html | https://www.vde.com.mx/media/catalog/product/cache/e40b73add044af4891fd6583f57b32e2/r/-/r-pk339.webp | Serie: PORTAMEMBRANA Placa de apoyo de aluminio para portamembrana PK-PM80S300 SKU: R-PK339 Cantidad - + Cantidad Mínima de compra: 1 Por favor agregue en múltiplos de: 1 Ver detalle Añadir a carrito Existencias Comparar Más Información Aplica para: PK-PM80S300 | imagenes_productos\media/catalog/product/cache/e40b73add044af4891fd6583f57b32e2/r/-/r-pk339.webp
O-ring con sello de goma para portamembrana PK-PM80S300 | R-PK917 | https://www.vde.com.mx/r-pk917.html | https://www.vde.com.mx/media/catalog/product/cache/e40b73add044af4891fd6583f57b32e2/r/-/r-pk911-17.webp | Serie: PORTAMEMBRANA O-ring con sello de goma para portamembrana PK-PM80S300 SKU: R-PK917 Cantidad - + Cantidad Mínima de compra: 1 Por favor agregue en múltiplos de: 1 Ver detalle Añadir a carrito Existencias Comparar Más Información Aplica para: PK-PM80S300 | imagenes_productos\media/catalog/product/cache/e40b73add044af4891fd6583f57b32e2/r/-/r-pk911-17.webp
Adaptador para portamembrana PK-PM80S300 | R-PK615 | https://www.vde.com.mx/r-pk615.html | https://www.vde.com.mx/media/catalog/product/cache/e40b73add044af4891fd6583f57b32e2/r/-/r-pk615.webp | Serie: PORTAMEMBRANA Adaptador para portamembrana PK-PM80S300 SKU: R-PK615 Cantidad - + Cantidad Mínima de compra: 1 Por favor agregue en múltiplos de: 1 Ver detalle Añadir a carrito Existencias Comparar Más Información Aplica para: PK-PM80S300 | imagenes_productos\media/catalog/product/cache/e40b73add044af4891fd6583f57b32e2/r/-/r-pk615.webp
Cono de empuje para portamembrana PK-PM80S300 | R-PK614 | https://www.vde.com.mx/r-pk614.html | https://www.vde.com.mx/media/catalog/product/cache/e40b73add044af4891fd6583f57b32e2/r/-/r-pk614.webp | Serie: PORTAMEMBRANA Cono de empuje para portamembrana PK-PM80S300 SKU: R-PK614 Cantidad - + Cantidad Mínima de compra: 1 Por favor agregue en múltiplos de: 1 Ver detalle Añadir a carrito Existencias Comparar Más Información Aplica para: PK-PM80S300 | imagenes_productos\media/catalog/product/cache/e40b73add044af4891fd6583f57b32e2/r/-/r-pk614.webp
Placa de sello para portamembrana PK-PM80S300 | R-PK601 | https://www.vde.com.mx/r-pk601.html | https://www.vde.com.mx/media/catalog/product/cache/e40b73add044af4891fd6583f57b32e2/r/-/r-pk601.webp | Serie: PORTAMEMBRANA Placa de sello para portamembrana PK-PM80S300 SKU: R-PK601 Cantidad - + Cantidad Mínima de compra: 1 Por favor agregue en múltiplos de: 1 Ver detalle Añadir a carrito Existencias Comparar Más Información Aplica para: PK-PM80S300 | imagenes_productos\media/catalog/product/cache/e40b73add044af4891fd6583f57b32e2/r/-/r-pk601.webp
Tapa para puerto de permeado de 1/2" para las portamembranas PK-PM40E300, PK-PM40S300 | R-PK611 | https://www.vde.com.mx/r-pk611.html | https://www.vde.com.mx/media/catalog/product/cache/e40b73add044af4891fd6583f57b32e2/r/-/r-pk611.webp | Serie: PORTAMEMBRANA Tapa para puerto de permeado de 1/2" para las portamembranas PK-PM40E300, PK-PM40S300 SKU: R-PK611 Cantidad - + Cantidad Mínima de compra: 1 Por favor agregue en múltiplos de: 1 Ver detalle Añadir a carrito Existencias Comparar Más Información Aplica para: PK-PM40E300, PK-PM40S3 | imagenes_productos\media/catalog/product/cache/e40b73add044af4891fd6583f57b32e2/r/-/r-pk611.webp
O-ring de goma para puerto de permeado para las portamembranas PK-PM40E300, PK-PM40S300 | R-PK901 | https://www.vde.com.mx/r-pk901.html | https://www.vde.com.mx/media/catalog/product/cache/e40b73add044af4891fd6583f57b32e2/r/-/r-pk901.webp | Serie: PORTAMEMBRANA O-ring de goma para puerto de permeado para las portamembranas PK-PM40E300, PK-PM40S300 SKU: R-PK901 Cantidad - + Cantidad Mínima de compra: 1 Por favor agregue en múltiplos de: 1 Ver detalle Añadir a carrito Existencias Comparar Más Información Aplica para: PK-PM40E300, PK-PM40 | imagenes_productos\media/catalog/product/cache/e40b73add044af4891fd6583f57b32e2/r/-/r-pk901.webp
Tornillería de acero inoxidable 304 para las portamembranas PK-PM40E300, PK-PM40S300 | R-PK303 | https://www.vde.com.mx/r-pk303.html | https://www.vde.com.mx/media/catalog/product/cache/e40b73add044af4891fd6583f57b32e2/r/-/r-pk303.webp | Serie: PORTAMEMBRANA Tornillería de acero inoxidable 304 para las portamembranas PK-PM40E300, PK-PM40S300 SKU: R-PK303 Cantidad - + Cantidad Mínima de compra: 1 Por favor agregue en múltiplos de: 1 Ver detalle Añadir a carrito Existencias Comparar Más Información Aplica para: PK-PM40E300, PK-PM40S30 | imagenes_productos\media/catalog/product/cache/e40b73add044af4891fd6583f57b32e2/r/-/r-pk303.webp
Placa de sello para portamembrana PK-PM40E300 | R-PK646 | https://www.vde.com.mx/r-pk646.html | https://www.vde.com.mx/media/catalog/product/cache/e40b73add044af4891fd6583f57b32e2/r/-/r-pk646.webp | Serie: PORTAMEMBRANA Placa de sello para portamembrana PK-PM40E300 SKU: R-PK646 Cantidad - + Cantidad Mínima de compra: 1 Por favor agregue en múltiplos de: 1 Ver detalle Añadir a carrito Existencias Comparar Más Información Aplica para: PK-PM40E300 | imagenes_productos\media/catalog/product/cache/e40b73add044af4891fd6583f57b32e2/r/-/r-pk646.webp
Soporte de ABS para portamembrana PK-PM40S300 | R-PK935-3 | https://www.vde.com.mx/r-pk935-3.html | https://www.vde.com.mx/media/catalog/product/cache/e40b73add044af4891fd6583f57b32e2/r/-/r-pk935-3.webp | Serie: PORTAMEMBRANA Soporte de ABS para portamembrana PK-PM40S300 SKU: R-PK935-3 Cantidad - + Cantidad Mínima de compra: 1 Por favor agregue en múltiplos de: 1 Ver detalle Añadir a carrito Existencias Comparar Más Información Aplica para: PK-PM40S300 | imagenes_productos\media/catalog/product/cache/e40b73add044af4891fd6583f57b32e2/r/-/r-pk935-3.webp
Tirante de acero inoxidable 304 para portamembrana PK-PM40S300 | R-PK302-3 | https://www.vde.com.mx/r-pk302-3.html | https://www.vde.com.mx/media/catalog/product/cache/e40b73add044af4891fd6583f57b32e2/r/-/r-pk302-3.webp | Serie: PORTAMEMBRANA Tirante de acero inoxidable 304 para portamembrana PK-PM40S300 SKU: R-PK302-3 Cantidad - + Cantidad Mínima de compra: 1 Por favor agregue en múltiplos de: 1 Ver detalle Añadir a carrito Existencias Comparar Más Información Aplica para: PK-PM40S300 | imagenes_productos\media/catalog/product/cache/e40b73add044af4891fd6583f57b32e2/r/-/r-pk302-3.webp
Placa de sello para portamembrana PK-PM40S300 | R-PK651 | https://www.vde.com.mx/r-pk651.html | https://www.vde.com.mx/media/catalog/product/cache/e40b73add044af4891fd6583f57b32e2/r/-/r-pk651.webp | Serie: PORTAMEMBRANA Placa de sello para portamembrana PK-PM40S300 SKU: R-PK651 Cantidad - + Cantidad Mínima de compra: 1 Por favor agregue en múltiplos de: 1 Ver detalle Añadir a carrito Existencias Comparar Más Información Aplica para: PK-PM40S300 | imagenes_productos\media/catalog/product/cache/e40b73add044af4891fd6583f57b32e2/r/-/r-pk651.webp
Junta de puertos laterales para portamembrana PK-PM40S300 | R-PK439 | https://www.vde.com.mx/r-pk439.html | https://www.vde.com.mx/media/catalog/product/cache/e40b73add044af4891fd6583f57b32e2/r/-/r-pk439.webp | Serie: PORTAMEMBRANA Junta de puertos laterales para portamembrana PK-PM40S300 SKU: R-PK439 Cantidad - + Cantidad Mínima de compra: 1 Por favor agregue en múltiplos de: 1 Ver detalle Añadir a carrito Existencias Comparar Más Información Aplica para: PK-PM40S300 | imagenes_productos\media/catalog/product/cache/e40b73add044af4891fd6583f57b32e2/r/-/r-pk439.webp
O-ring de puertos laterales para portamembrana PK-PM40S300 | R-PK903 | https://www.vde.com.mx/r-pk903.html | https://www.vde.com.mx/media/catalog/product/cache/e40b73add044af4891fd6583f57b32e2/r/-/r-pk903.webp | Serie: PORTAMEMBRANA O-ring de puertos laterales para portamembrana PK-PM40S300 SKU: R-PK903 Cantidad - + Cantidad Mínima de compra: 1 Por favor agregue en múltiplos de: 1 Ver detalle Añadir a carrito Existencias Comparar Más Información Aplica para: PK-PM40S300 | imagenes_productos\media/catalog/product/cache/e40b73add044af4891fd6583f57b32e2/r/-/r-pk903.webp
O-ring sm. con sello de goma para portamembrana PK-PM40E300 | R-PK908 | https://www.vde.com.mx/r-pk908.html | https://www.vde.com.mx/media/catalog/product/cache/e40b73add044af4891fd6583f57b32e2/r/-/r-pk908.webp | Serie: PORTAMEMBRANA O-ring sm. con sello de goma para portamembrana PK-PM40E300 SKU: R-PK908 Cantidad - + Cantidad Mínima de compra: 1 Por favor agregue en múltiplos de: 1 Ver detalle Añadir a carrito Existencias Comparar Más Información Aplica para: PK-PM40E300 | imagenes_productos\media/catalog/product/cache/e40b73add044af4891fd6583f57b32e2/r/-/r-pk908.webp
Deflector de acero inoxidable 304 para las portamembranas PK-PM40E300, PK-PM40S300 | R-PK301 | https://www.vde.com.mx/r-pk301.html | https://www.vde.com.mx/media/catalog/product/cache/e40b73add044af4891fd6583f57b32e2/r/-/r-pk301.webp | Serie: PORTAMEMBRANA Deflector de acero inoxidable 304 para las portamembranas PK-PM40E300, PK-PM40S300 SKU: R-PK301 Cantidad - + Cantidad Mínima de compra: 1 Por favor agregue en múltiplos de: 1 Ver detalle Añadir a carrito Existencias Comparar Más Información Aplica para: PK-PM40E300, PK-PM40S300 | imagenes_productos\media/catalog/product/cache/e40b73add044af4891fd6583f57b32e2/r/-/r-pk301.webp
Tapa para puerto de concentrado 3/4" para portamembrana PK-PM40E300 | R-PK612 | https://www.vde.com.mx/r-pk612.html | https://www.vde.com.mx/media/catalog/product/cache/e40b73add044af4891fd6583f57b32e2/r/-/r-pk612.webp | Serie: PORTAMEMBRANA Tapa para puerto de concentrado 3/4" para portamembrana PK-PM40E300 SKU: R-PK612 Cantidad - + Cantidad Mínima de compra: 1 Por favor agregue en múltiplos de: 1 Ver detalle Añadir a carrito Existencias Comparar Más Información Aplica para: PK-PM40E300 | imagenes_productos\media/catalog/product/cache/e40b73add044af4891fd6583f57b32e2/r/-/r-pk612.webp
Tarjeta de control para el switch KONTROLLSW10T23 | R-KONTROLLSWT-TCTL | https://www.vde.com.mx/r-kontrollswt-tctl.html | https://www.vde.com.mx/media/catalog/product/cache/e40b73add044af4891fd6583f57b32e2/r/-/r-kontrollswt-tctl.webp | Tarjeta de control para el switch KONTROLLSW10T23 SKU: R-KONTROLLSWT-TCTL Ver detalle Comparar Más Información Aplica para: KONTROLLSW10T23 | imagenes_productos\media/catalog/product/cache/e40b73add044af4891fd6583f57b32e2/r/-/r-kontrollswt-tctl.webp
kit de cuerpo y transductor para el switch KONTROLLSW10T23 | R-KONTROLLSWT-KITC | https://www.vde.com.mx/r-kontrollswt-kitc.html | https://www.vde.com.mx/media/catalog/product/cache/e40b73add044af4891fd6583f57b32e2/r/-/r-kontrollswt-kitc.webp | kit de cuerpo y transductor para el switch KONTROLLSW10T23 SKU: R-KONTROLLSWT-KITC Cantidad - + Cantidad Mínima de compra: 1 Por favor agregue en múltiplos de: 1 Ver detalle Añadir a carrito Existencias Comparar Más Información Aplica para: KONTROLLSW10T23 | imagenes_productos\media/catalog/product/cache/e40b73add044af4891fd6583f57b32e2/r/-/r-kontrollswt-kitc.webp
Brida con salida de 1/4" NPT, para el switch KONTROLLSW | R-KONTROLLSWBRIDAM | https://www.vde.com.mx/r-kontrollswbridam.html | https://www.vde.com.mx/media/catalog/product/cache/e40b73add044af4891fd6583f57b32e2/r/-/r-kontrollswbridam.webp | Brida con salida de 1/4" NPT, para el switch KONTROLLSW SKU: R-KONTROLLSWBRIDAM Cantidad - + Cantidad Mínima de compra: 1 Por favor agregue en múltiplos de: 1 Ver detalle Añadir a carrito Existencias Comparar Más Información Aplica para: KONTROLLSW16M12-23, KONTROLLSW10T23 | imagenes_productos\media/catalog/product/cache/e40b73add044af4891fd6583f57b32e2/r/-/r-kontrollswbridam.webp
O-ring del impulsor para las bombas KANKI10A-3/1127, KANKI13A-4/1127 | RN-KA-ORINGIMP | https://www.vde.com.mx/rn-ka-oringimp.html | https://www.vde.com.mx/media/catalog/product/cache/e40b73add044af4891fd6583f57b32e2/r/n/rn-ka-oringimp.webp | O-ring del impulsor para las bombas KANKI10A-3/1127, KANKI13A-4/1127 SKU: RN-KA-ORINGIMP Cantidad - + Cantidad Mínima de compra: 1 Por favor agregue en múltiplos de: 1 Ver detalle Añadir a carrito Existencias Comparar Más Información Aplica para: KANKI10A-3/1127, KANKI13-4/1127 | imagenes_productos\media/catalog/product/cache/e40b73add044af4891fd6583f57b32e2/r/n/rn-ka-oringimp.webp
Tapa difusor para las bombas KANKI10A-3/1127, KANKI13A-4/1127 | RN-KA-TAPA | https://www.vde.com.mx/rn-ka-tapa-difus.html | https://www.vde.com.mx/media/catalog/product/cache/e40b73add044af4891fd6583f57b32e2/r/n/rn-ka-tapa-difus.webp | Tapa difusor para las bombas KANKI10A-3/1127, KANKI13A-4/1127 SKU: RN-KA-TAPA DIFUS Cantidad - + Cantidad Mínima de compra: 1 Por favor agregue en múltiplos de: 1 Ver detalle Añadir a carrito Existencias Comparar Más Información Aplica para: KANKI10A-3/1127, KANKI13-4/1127 | imagenes_productos\media/catalog/product/cache/e40b73add044af4891fd6583f57b32e2/r/n/rn-ka-tapa-difus.webp
Difusor para las bombas KANKI10A-3/1127, KANKI13A-4/1127 | RN-KA-DIFUSOR | https://www.vde.com.mx/rn-ka-difusor.html | https://www.vde.com.mx/media/catalog/product/cache/e40b73add044af4891fd6583f57b32e2/r/n/rn-ka-difusor.webp | Difusor para las bombas KANKI10A-3/1127, KANKI13A-4/1127 SKU: RN-KA-DIFUSOR Cantidad - + Cantidad Mínima de compra: 1 Por favor agregue en múltiplos de: 1 Ver detalle Añadir a carrito Existencias Comparar Más Información Aplica para: KANKI10A-3/1127, KANKI13-4/1127 | imagenes_productos\media/catalog/product/cache/e40b73add044af4891fd6583f57b32e2/r/n/rn-ka-difusor.webp
O-ring base para las bombas KANKI10A-3/1127, KANKI13A-4/1127 | RN-KA-ORING | https://www.vde.com.mx/rn-ka-oring-base.html | https://www.vde.com.mx/media/catalog/product/cache/e40b73add044af4891fd6583f57b32e2/r/n/rn-ka-oring-base.webp | O-ring base para las bombas KANKI10A-3/1127, KANKI13A-4/1127 SKU: RN-KA-ORING BASE Cantidad - + Cantidad Mínima de compra: 1 Por favor agregue en múltiplos de: 1 Ver detalle Añadir a carrito Existencias Comparar Más Información Aplica para: KANKI10A-3/1127, KANKI13-4/1127 | imagenes_productos\media/catalog/product/cache/e40b73add044af4891fd6583f57b32e2/r/n/rn-ka-oring-base.webp
O-ring cuerpo de bomba para las bombas KANKI10A-3/1127, KANKI13A-4/1127 | RN-KA-ORIN | https://www.vde.com.mx/rn-ka-orin-cue-bo.html | https://www.vde.com.mx/media/catalog/product/cache/e40b73add044af4891fd6583f57b32e2/r/n/rn-ka-orin.cue.bo.webp | O-ring cuerpo de bomba para las bombas KANKI10A-3/1127, KANKI13A-4/1127 SKU: RN-KA-ORIN.CUE.BO Cantidad - + Cantidad Mínima de compra: 1 Por favor agregue en múltiplos de: 1 Ver detalle Añadir a carrito Existencias Comparar Más Información Aplica para: KANKI10A-3/1127, KANKI13-4/1127 | imagenes_productos\media/catalog/product/cache/e40b73add044af4891fd6583f57b32e2/r/n/rn-ka-orin.cue.bo.webp
O-ring motor para las bombas KANKI10A-3/1127, KANKI13A-4/1127 | RN-KA-ORING | https://www.vde.com.mx/rn-ka-oring-motor.html | https://www.vde.com.mx/media/catalog/product/cache/e40b73add044af4891fd6583f57b32e2/r/-/r-grd2-75-e36c_2.webp | O-ring motor para las bombas KANKI10A-3/1127, KANKI13A-4/1127 SKU: RN-KA-ORING MOTOR Cantidad - + Cantidad Mínima de compra: 1 Por favor agregue en múltiplos de: 1 Ver detalle Añadir a carrito Existencias Comparar Más Información Aplica para: KANKI10A-3/1127, KANKI13-4/1127 | imagenes_productos\media/catalog/product/cache/e40b73add044af4891fd6583f57b32e2/r/-/r-grd2-75-e36c_2.webp
Cubierta de motor para las bombas KANKI10A-3/1127, KANKI13A-4/1127 | RN-KA-CUBIERT | https://www.vde.com.mx/rn-ka-cubiert-mot.html | https://www.vde.com.mx/media/catalog/product/cache/e40b73add044af4891fd6583f57b32e2/r/n/rn-ka-cubiert.mot.webp | Cubierta de motor para las bombas KANKI10A-3/1127, KANKI13A-4/1127 SKU: RN-KA-CUBIERT.MOT Cantidad - + Cantidad Mínima de compra: 1 Por favor agregue en múltiplos de: 1 Ver detalle Añadir a carrito Existencias Comparar Más Información Aplica para: KANKI10A-3/1127, KANKI13-4/1127 | imagenes_productos\media/catalog/product/cache/e40b73add044af4891fd6583f57b32e2/r/n/rn-ka-cubiert.mot.webp
Base para capacitor para las bombas KANKI10A-3/1127, KANKI13A-4/1127 | RN-KA-BASE | https://www.vde.com.mx/rn-ka-base-capacit.html | https://www.vde.com.mx/media/catalog/product/cache/e40b73add044af4891fd6583f57b32e2/r/n/rn-ka-base-capacit.webp | Base para capacitor para las bombas KANKI10A-3/1127, KANKI13A-4/1127 SKU: RN-KA-BASE CAPACIT Cantidad - + Cantidad Mínima de compra: 1 Por favor agregue en múltiplos de: 1 Ver detalle Añadir a carrito Existencias Comparar Más Información Aplica para: KANKI10A-3/1127, KANKI13-4/1127 | imagenes_productos\media/catalog/product/cache/e40b73add044af4891fd6583f57b32e2/r/n/rn-ka-base-capacit.webp
Prensa cable para las bombas KANKI10A-3/1127, KANKI13A-4/1127 | RN-KA-PRENSA | https://www.vde.com.mx/rn-ka-prensa-cabl.html | https://www.vde.com.mx/media/catalog/product/cache/e40b73add044af4891fd6583f57b32e2/r/n/rn-ka-prensa-cabl.webp | Prensa cable para las bombas KANKI10A-3/1127, KANKI13A-4/1127 SKU: RN-KA-PRENSA CABL Cantidad - + Cantidad Mínima de compra: 1 Por favor agregue en múltiplos de: 1 Ver detalle Añadir a carrito Existencias Comparar Más Información Aplica para: KANKI10A-3/1127, KANKI13-4/1127 | imagenes_productos\media/catalog/product/cache/e40b73add044af4891fd6583f57b32e2/r/n/rn-ka-prensa-cabl.webp
O-ring de la descarga para las bombas KANKI10A-3/1127, KANKI13A-4/1127 | RN-KA-ORING | https://www.vde.com.mx/rn-ka-oring-desc.html | https://www.vde.com.mx/media/catalog/product/cache/e40b73add044af4891fd6583f57b32e2/r/n/rn-ka-oring-desc.webp | O-ring de la descarga para las bombas KANKI10A-3/1127, KANKI13A-4/1127 SKU: RN-KA-ORING DESC Cantidad - + Cantidad Mínima de compra: 1 Por favor agregue en múltiplos de: 1 Ver detalle Añadir a carrito Existencias Comparar Más Información Aplica para: KANKI10A-3/1127, KANKI13-4/1127 | imagenes_productos\media/catalog/product/cache/e40b73add044af4891fd6583f57b32e2/r/n/rn-ka-oring-desc.webp
Camisa de bomba para los modelos KANKI13A-4/1127 | RN-KA13-CAMISA | https://www.vde.com.mx/rn-ka13-camisa.html | https://www.vde.com.mx/media/catalog/product/cache/e40b73add044af4891fd6583f57b32e2/r/n/rn-ka13-camisa.webp | Camisa de bomba para los modelos KANKI13A-4/1127 SKU: RN-KA13-CAMISA Cantidad - + Cantidad Mínima de compra: 1 Por favor agregue en múltiplos de: 1 Ver detalle Añadir a carrito Existencias Comparar Más Información Aplica para: KANKI13A-4/1127 | imagenes_productos\media/catalog/product/cache/e40b73add044af4891fd6583f57b32e2/r/n/rn-ka13-camisa.webp
Cubierta superior para las bombas KANKI10A-3/1127, KANKI13A-4/1127 | RN-KA-CUBIERTA | https://www.vde.com.mx/rn-ka-cubierta-sup.html | https://www.vde.com.mx/media/catalog/product/cache/e40b73add044af4891fd6583f57b32e2/r/n/rn-ka-cubierta-sup.webp | Cubierta superior para las bombas KANKI10A-3/1127, KANKI13A-4/1127 SKU: RN-KA-CUBIERTA SUP Cantidad - + Cantidad Mínima de compra: 1 Por favor agregue en múltiplos de: 1 Ver detalle Añadir a carrito Existencias Comparar Más Información Aplica para: KANKI10A-3/1127, KANKI13-4/1127 | imagenes_productos\media/catalog/product/cache/e40b73add044af4891fd6583f57b32e2/r/n/rn-ka-cubierta-sup.webp
Camisa de bomba para los modelos KANKI10A-3/1127 | RN-KA10-CAMISA | https://www.vde.com.mx/rn-ka10-camisa.html | https://www.vde.com.mx/media/catalog/product/cache/e40b73add044af4891fd6583f57b32e2/r/n/rn-ka10-camisa.webp | Camisa de bomba para los modelos KANKI10A-3/1127 SKU: RN-KA10-CAMISA Cantidad - + Cantidad Mínima de compra: 1 Por favor agregue en múltiplos de: 1 Ver detalle Añadir a carrito Existencias Comparar Más Información Aplica para: KANKI10A-3/1127 | imagenes_productos\media/catalog/product/cache/e40b73add044af4891fd6583f57b32e2/r/n/rn-ka10-camisa.webp
Ventury para la bomba PET13 | R-PET13-VENTURY | https://www.vde.com.mx/r-pet13-ventury.html | https://www.vde.com.mx/media/catalog/product/cache/e40b73add044af4891fd6583f57b32e2/r/-/r-pet13-ventury.webp | Ventury para la bomba PET13 SKU: R-PET13-VENTURY Cantidad - + Cantidad Mínima de compra: 1 Por favor agregue en múltiplos de: 1 Ver detalle Añadir a carrito Existencias Comparar Más Información Aplica para: PET13/1127 | imagenes_productos\media/catalog/product/cache/e40b73add044af4891fd6583f57b32e2/r/-/r-pet13-ventury.webp
Sello mecánico para las bombas KANKI10A-3, KANKI13A-4 | RN-KA10-SELLO | https://www.vde.com.mx/rn-ka10-sello-mec.html | https://www.vde.com.mx/media/catalog/product/cache/e40b73add044af4891fd6583f57b32e2/r/n/rn-ka10sellomec.webp | Sello mecánico para las bombas KANKI10A-3, KANKI13A-4 SKU: RN-KA10-SELLO MEC Cantidad - + Cantidad Mínima de compra: 1 Por favor agregue en múltiplos de: 1 Ver detalle Añadir a carrito Existencias Comparar Más Información Aplica para: KANKI10A-3/1127, KANKI13-4/1127 | imagenes_productos\media/catalog/product/cache/e40b73add044af4891fd6583f57b32e2/r/n/rn-ka10sellomec.webp
Impulsor para las bombas KANKI10A-3/1127, KANKI 13-4/1127 | RN-KA-IMPULSOR | https://www.vde.com.mx/rn-ka-impulsor.html | https://www.vde.com.mx/media/catalog/product/cache/e40b73add044af4891fd6583f57b32e2/r/-/r-kaimpulsor.webp | Impulsor para las bombas KANKI10A-3/1127, KANKI 13-4/1127 SKU: RN-KA-IMPULSOR Cantidad - + Cantidad Mínima de compra: 1 Por favor agregue en múltiplos de: 1 Ver detalle Añadir a carrito Existencias Comparar Más Información Aplica para: KANKI10A-3/1127, KANKI13-4/1127 | imagenes_productos\media/catalog/product/cache/e40b73add044af4891fd6583f57b32e2/r/-/r-kaimpulsor.webp
Balero para la bomba AMIGA 20A | R-AMI20BALERO | https://www.vde.com.mx/r-ami20balero.html | https://www.vde.com.mx/media/catalog/product/cache/e40b73add044af4891fd6583f57b32e2/r/-/r-ami20balero_1.webp | Serie: AMIGA Balero para la bomba AMIGA 20A SKU: R-AMI20BALERO Cantidad - + Cantidad Mínima de compra: 1 Por favor agregue en múltiplos de: 1 Ver detalle Añadir a carrito Existencias Comparar Más Información Aplica para: AMIGA 20A | imagenes_productos\media/catalog/product/cache/e40b73add044af4891fd6583f57b32e2/r/-/r-ami20balero_1.webp
Impulsor para la bomba AMIGA 20A | R-AMIGA20 | https://www.vde.com.mx/r-amiga20-imp.html | https://www.vde.com.mx/media/catalog/product/cache/e40b73add044af4891fd6583f57b32e2/r/-/r-amiga20-imp.webp | Serie: AMIGA Impulsor para la bomba AMIGA 20A SKU: R-AMIGA20/IMP Cantidad - + Cantidad Mínima de compra: 1 Por favor agregue en múltiplos de: 1 Ver detalle Añadir a carrito Existencias Comparar Más Información Aplica para: AMIGA 20A | imagenes_productos\media/catalog/product/cache/e40b73add044af4891fd6583f57b32e2/r/-/r-amiga20-imp.webp
Flotador para la bomba SIGMA155AX | R-SIGMA155AX | https://www.vde.com.mx/r-sigma155ax-flo.html | https://www.vde.com.mx/media/catalog/product/cache/e40b73add044af4891fd6583f57b32e2/r/-/r-sigma155ax-160a-flot.webp | Serie: SIGMA Flotador para la bomba SIGMA155AX SKU: R-SIGMA155AX/FLO Cantidad - + Cantidad Mínima de compra: 1 Por favor agregue en múltiplos de: 1 Ver detalle Añadir a carrito Existencias Comparar Más Información Aplica para: SIGMA155AX | imagenes_productos\media/catalog/product/cache/e40b73add044af4891fd6583f57b32e2/r/-/r-sigma155ax-160a-flot.webp
O-ring para tapón de desagüe para las bombas PET08, PET13 | R-PET08 | https://www.vde.com.mx/r-pet08-13-otdes.html | https://www.vde.com.mx/media/catalog/product/cache/e40b73add044af4891fd6583f57b32e2/r/-/r-pet08_13-otdes.webp | O-ring para tapón de desagüe para las bombas PET08, PET13 SKU: R-PET08/13-OTDES Cantidad - + Cantidad Mínima de compra: 1 Por favor agregue en múltiplos de: 1 Ver detalle Añadir a carrito Existencias Comparar Más Información Aplica para: PET08/1127, PET13/1127 | imagenes_productos\media/catalog/product/cache/e40b73add044af4891fd6583f57b32e2/r/-/r-pet08_13-otdes.webp
O-ring para tapón de cebado de las bombas PET08, PET13 | R-PET08 | https://www.vde.com.mx/r-pet08-13-otceb.html | https://www.vde.com.mx/media/catalog/product/cache/e40b73add044af4891fd6583f57b32e2/r/-/r-pet08_13-otceb.webp | O-ring para tapón de cebado de las bombas PET08, PET13 SKU: R-PET08/13-OTCEB Cantidad - + Cantidad Mínima de compra: 1 Por favor agregue en múltiplos de: 1 Ver detalle Añadir a carrito Existencias Comparar Más Información Aplica para: PET08/1127, PET13/1127 | imagenes_productos\media/catalog/product/cache/e40b73add044af4891fd6583f57b32e2/r/-/r-pet08_13-otceb.webp
Tapón de desagüe para las bombas PET08, PET13 | R-PET08 | https://www.vde.com.mx/r-pet08-13-tdes.html | https://www.vde.com.mx/media/catalog/product/cache/e40b73add044af4891fd6583f57b32e2/r/-/r-pet08_13-tceb-s.webp | Tapón de desagüe para las bombas PET08, PET13 SKU: R-PET08/13-TDES Cantidad - + Cantidad Mínima de compra: 1 Por favor agregue en múltiplos de: 1 Ver detalle Añadir a carrito Existencias Comparar Más Información Aplica para: PET08/1127, PET13/1127 | imagenes_productos\media/catalog/product/cache/e40b73add044af4891fd6583f57b32e2/r/-/r-pet08_13-tceb-s.webp
Tapón de cebado para las bombas PET08, PET13 | R-PET08 | https://www.vde.com.mx/r-pet08-13-tceb.html | https://www.vde.com.mx/media/catalog/product/cache/e40b73add044af4891fd6583f57b32e2/r/-/r-pet08_13-tceb-s.webp | Tapón de cebado para las bombas PET08, PET13 SKU: R-PET08/13-TCEB Cantidad - + Cantidad Mínima de compra: 1 Por favor agregue en múltiplos de: 1 Ver detalle Añadir a carrito Existencias Comparar Más Información Aplica para: PET08/1127, PET13/1127 | imagenes_productos\media/catalog/product/cache/e40b73add044af4891fd6583f57b32e2/r/-/r-pet08_13-tceb-s.webp
Cubierta trasera de motor para los modelos PET08, PET13 | R-PET08 | https://www.vde.com.mx/r-pet08-13-ctr.html | https://www.vde.com.mx/media/catalog/product/cache/e40b73add044af4891fd6583f57b32e2/r/-/r-pet08_13-ctr.webp | Cubierta trasera de motor para los modelos PET08, PET13 SKU: R-PET08/13-CTR Cantidad - + Cantidad Mínima de compra: 1 Por favor agregue en múltiplos de: 1 Ver detalle Añadir a carrito Existencias Comparar Más Información Aplica para: PET08/1127, PET13/1127 | imagenes_productos\media/catalog/product/cache/e40b73add044af4891fd6583f57b32e2/r/-/r-pet08_13-ctr.webp
Capacitor 35MF, para la bomba PET08 | R-PET08-C35UF | https://www.vde.com.mx/r-pet08-c35uf.html | https://www.vde.com.mx/media/catalog/product/cache/e40b73add044af4891fd6583f57b32e2/r/-/r-pet08-c35uf.webp | Capacitor 35MF, para la bomba PET08 SKU: R-PET08-C35UF Cantidad - + Cantidad Mínima de compra: 1 Por favor agregue en múltiplos de: 1 Ver detalle Añadir a carrito Existencias Comparar Más Información Aplica para: PET08/1127 | imagenes_productos\media/catalog/product/cache/e40b73add044af4891fd6583f57b32e2/r/-/r-pet08-c35uf.webp
Impulsor para las bombas PRISMA15, TECNO15, ACUARIA07, ACUARIA07N, THOR05 | E126-068 | https://www.vde.com.mx/e126-068.html | https://www.vde.com.mx/media/catalog/product/cache/e40b73add044af4891fd6583f57b32e2/e/1/e126-068.webp | Serie: TECNO, ACUARIA, THOR Impulsor para las bombas PRISMA15, TECNO15, ACUARIA07, ACUARIA07N, THOR05 SKU: E126-068 Cantidad - + Cantidad Mínima de compra: 1 Por favor agregue en múltiplos de: 1 Ver detalle Añadir a carrito Existencias Comparar Más Información Aplica para: PRISMA15-2, PRISMA15-3, TE | imagenes_productos\media/catalog/product/cache/e40b73add044af4891fd6583f57b32e2/e/1/e126-068.webp
Tornillo para caja de conexiones de las bombas AP-50, AP-50X | R-AP50TORNCC | https://www.vde.com.mx/r-ap50torncc.html | https://www.vde.com.mx/media/catalog/product/cache/e40b73add044af4891fd6583f57b32e2/r/-/r-ap-torn-cc.webp | Serie: AP50 Tornillo para caja de conexiones de las bombas AP-50, AP-50X SKU: R-AP50TORNCC Ver detalle Comparar Más Información Aplica para: AP-50/1127, AP-50X/1127 | imagenes_productos\media/catalog/product/cache/e40b73add044af4891fd6583f57b32e2/r/-/r-ap-torn-cc.webp
O-ring para tapón de cebado de las bombas AP-50, AP-50X | R-AP50 | https://www.vde.com.mx/r-ap50-50xoringtc.html | https://www.vde.com.mx/media/catalog/product/cache/e40b73add044af4891fd6583f57b32e2/r/-/r-ap4ap5x_ap50-xoringtc.webp | Serie: AP50 O-ring para tapón de cebado de las bombas AP-50, AP-50X SKU: R-AP50/50XORINGTC Cantidad - + Cantidad Mínima de compra: 1 Por favor agregue en múltiplos de: 1 Ver detalle Añadir a carrito Existencias Comparar Más Información Aplica para: AP-50/1127, AP-50X/1127 | imagenes_productos\media/catalog/product/cache/e40b73add044af4891fd6583f57b32e2/r/-/r-ap4ap5x_ap50-xoringtc.webp
O-ring para tapón de cebado de las bombas AP-4, AP-5X | R-AP4 | https://www.vde.com.mx/r-ap4-ap5xoringtc.html | https://www.vde.com.mx/media/catalog/product/cache/e40b73add044af4891fd6583f57b32e2/r/-/r-ap4ap5x_ap50-xoringtc.webp | O-ring para tapón de cebado de las bombas AP-4, AP-5X SKU: R-AP4/AP5XORINGTC Cantidad - + Cantidad Mínima de compra: 1 Por favor agregue en múltiplos de: 1 Ver detalle Añadir a carrito Existencias Comparar Más Información Aplica para: AP-4, AP-5X | imagenes_productos\media/catalog/product/cache/e40b73add044af4891fd6583f57b32e2/r/-/r-ap4ap5x_ap50-xoringtc.webp
Tapón de cebado para las bombas AP-50, AP-50X | R-AP50 | https://www.vde.com.mx/r-ap50-50xtapceb.html | https://www.vde.com.mx/media/catalog/product/cache/e40b73add044af4891fd6583f57b32e2/r/-/r-ap5xb-ap4-ap5x-ap50-x-tapac.webp | Serie: AP50 Tapón de cebado para las bombas AP-50, AP-50X SKU: R-AP50/50XTAPCEB Cantidad - + Cantidad Mínima de compra: 1 Por favor agregue en múltiplos de: 1 Ver detalle Añadir a carrito Existencias Comparar Más Información Aplica para: AP-50/1127, AP-50X/1127 | imagenes_productos\media/catalog/product/cache/e40b73add044af4891fd6583f57b32e2/r/-/r-ap5xb-ap4-ap5x-ap50-x-tapac.webp
Tapón de cebado para las bombas AP-4, AP-5X | R-AP4 | https://www.vde.com.mx/r-ap4-ap5xtapceb.html | https://www.vde.com.mx/media/catalog/product/cache/e40b73add044af4891fd6583f57b32e2/r/-/r-ap5xb-ap4-ap5x-ap50-x-tapac.webp | Tapón de cebado para las bombas AP-4, AP-5X SKU: R-AP4/AP5XTAPCEB Cantidad - + Cantidad Mínima de compra: 1 Por favor agregue en múltiplos de: 1 Ver detalle Añadir a carrito Existencias Comparar Más Información Aplica para: AP-4, AP-5X | imagenes_productos\media/catalog/product/cache/e40b73add044af4891fd6583f57b32e2/r/-/r-ap5xb-ap4-ap5x-ap50-x-tapac.webp
Ventilador para las bombas AP-50, AP-50X | R-AP50 | https://www.vde.com.mx/r-ap50-50xvent.html | https://www.vde.com.mx/media/catalog/product/cache/e40b73add044af4891fd6583f57b32e2/r/-/r-ap5050xvent.webp | Serie: AP50 Ventilador para las bombas AP-50, AP-50X SKU: R-AP50/50XVENT Cantidad - + Cantidad Mínima de compra: 1 Por favor agregue en múltiplos de: 1 Ver detalle Añadir a carrito Existencias Comparar Más Información Aplica para: AP-50/1127, AP-50X/1127 | imagenes_productos\media/catalog/product/cache/e40b73add044af4891fd6583f57b32e2/r/-/r-ap5050xvent.webp
Tapa para caja de conexiones para la bomba AP-4 | C | https://www.vde.com.mx/c-cajaconex-ap4.html | https://www.vde.com.mx/media/catalog/product/cache/e40b73add044af4891fd6583f57b32e2/c/-/c-cajaconex-ap4.webp | Tapa para caja de conexiones para la bomba AP-4 SKU: C/CAJACONEX-AP4 Cantidad - + Cantidad Mínima de compra: 1 Por favor agregue en múltiplos de: 1 Ver detalle Añadir a carrito Existencias Comparar Más Información Aplica para: AP-4 | imagenes_productos\media/catalog/product/cache/e40b73add044af4891fd6583f57b32e2/c/-/c-cajaconex-ap4.webp
Candado para las bombas AP-4, AP-5X | CANDADO-AP5 | https://www.vde.com.mx/candado-ap5.html | https://www.vde.com.mx/media/catalog/product/cache/e40b73add044af4891fd6583f57b32e2/c/a/candado-ap5.webp | Candado para las bombas AP-4, AP-5X SKU: CANDADO-AP5 Cantidad - + Cantidad Mínima de compra: 1 Por favor agregue en múltiplos de: 1 Ver detalle Añadir a carrito Existencias Comparar Más Información Aplica para: AP-4, AP-5X | imagenes_productos\media/catalog/product/cache/e40b73add044af4891fd6583f57b32e2/c/a/candado-ap5.webp
Cuerpo de bomba para el modelo AP-5X | CUERPOBOM-AP5 | https://www.vde.com.mx/cuerpobom-ap5.html | https://www.vde.com.mx/media/catalog/product/cache/e40b73add044af4891fd6583f57b32e2/c/u/cuerpobom-ap50_1.webp | Cuerpo de bomba para el modelo AP-5X SKU: CUERPOBOM-AP5 Cantidad - + Cantidad Mínima de compra: 1 Por favor agregue en múltiplos de: 1 Ver detalle Añadir a carrito Existencias Comparar Más Información Aplica para: AP-5X | imagenes_productos\media/catalog/product/cache/e40b73add044af4891fd6583f57b32e2/c/u/cuerpobom-ap50_1.webp
Cuerpo de bomba para el modelo AP-4 | CUERPOBOM-AP4 | https://www.vde.com.mx/cuerpobom-ap4.html | https://www.vde.com.mx/media/catalog/product/cache/e40b73add044af4891fd6583f57b32e2/c/u/cuerpobom-ap50_1.webp | Cuerpo de bomba para el modelo AP-4 SKU: CUERPOBOM-AP4 Cantidad - + Cantidad Mínima de compra: 1 Por favor agregue en múltiplos de: 1 Ver detalle Añadir a carrito Existencias Comparar Más Información Aplica para: AP-4 | imagenes_productos\media/catalog/product/cache/e40b73add044af4891fd6583f57b32e2/c/u/cuerpobom-ap50_1.webp
Sonda para producción de cloro | SMARTCLPLUS-SCL | https://www.vde.com.mx/smartclplus-scl.html | https://www.vde.com.mx/media/catalog/product/cache/e40b73add044af4891fd6583f57b32e2/s/m/smartclplus-scl.webp | Sonda para producción de cloro SKU: SMARTCLPLUS-SCL Cantidad - + Cantidad Mínima de compra: 1 Por favor agregue en múltiplos de: 1 Ver detalle Añadir a carrito Existencias Comparar Más Información | imagenes_productos\media/catalog/product/cache/e40b73add044af4891fd6583f57b32e2/s/m/smartclplus-scl.webp
Soporte para manómetro | SPTMANCT | https://www.vde.com.mx/sptmanct.html | https://www.vde.com.mx/media/catalog/product/cache/e40b73add044af4891fd6583f57b32e2/s/p/sptmanct.webp | Serie: Manómetros ALTAMIRA Soporte para manómetro SKU: SPTMANCT Cantidad - + Cantidad Mínima de compra: 1 Por favor agregue en múltiplos de: 1 Ver detalle Añadir a carrito Existencias Comparar Más Información Incluye: Tornillos en acero galvanizado | imagenes_productos\media/catalog/product/cache/e40b73add044af4891fd6583f57b32e2/s/p/sptmanct.webp
Switch electrónico de protección y control digital | KONTROLLSW10T23 | https://www.vde.com.mx/kontrollsw10t23.html | https://www.vde.com.mx/media/catalog/product/cache/e40b73add044af4891fd6583f57b32e2/k/o/kontrollsw10t23.webp | Switch electrónico de protección y control digital SKU: KONTROLLSW10T23 Cantidad - + Cantidad Mínima de compra: 1 Por favor agregue en múltiplos de: 1 Ver detalle Añadir a carrito Existencias Comparar Más Información Fases x voltaje de alimentación: 3 X 230 (trifásico) Amperaje máximo: 10 Diámetro d | imagenes_productos\media/catalog/product/cache/e40b73add044af4891fd6583f57b32e2/k/o/kontrollsw10t23.webp
Protección eléctrica para motor monofásico | PUMPTEC | https://www.vde.com.mx/pumptec1.html | https://www.vde.com.mx/media/catalog/product/cache/e40b73add044af4891fd6583f57b32e2/p/u/pumptec.webp | Serie: PUMPTEC Protección eléctrica para motor monofásico SKU: PUMPTEC Cantidad - + Cantidad Mínima de compra: 1 Por favor agregue en múltiplos de: 1 Ver detalle Añadir a carrito Existencias Comparar Más Información Potencia del motor (HP): 1/3 - 1.5 Fases x voltaje de alimentación: 1 X 115/230 (mon | imagenes_productos\media/catalog/product/cache/e40b73add044af4891fd6583f57b32e2/p/u/pumptec.webp
Protección eléctrica para motor monofásico | PUMPTECQD | https://www.vde.com.mx/pumptecqd.html | https://www.vde.com.mx/media/catalog/product/cache/e40b73add044af4891fd6583f57b32e2/p/u/pumptecqd.webp | Serie: PUMPTEC Protección eléctrica para motor monofásico SKU: PUMPTECQD Cantidad - + Cantidad Mínima de compra: 1 Por favor agregue en múltiplos de: 1 Ver detalle Añadir a carrito Existencias Comparar Más Información Potencia del motor (HP): 1/3 - 1 Fases x voltaje de alimentación: 1 X 230 (monofás | imagenes_productos\media/catalog/product/cache/e40b73add044af4891fd6583f57b32e2/p/u/pumptecqd.webp
Protección eléctrica para motor monofásico | PUMPTEC5 | https://www.vde.com.mx/pumptec5.html | https://www.vde.com.mx/media/catalog/product/cache/e40b73add044af4891fd6583f57b32e2/p/u/pumptec5.webp | Serie: PUMPTEC Protección eléctrica para motor monofásico SKU: PUMPTEC5 Cantidad - + Cantidad Mínima de compra: 1 Por favor agregue en múltiplos de: 1 Ver detalle Añadir a carrito Existencias Comparar Más Información Potencia del motor (HP): 1/2 - 5 Fases x voltaje de alimentación: 1 X 230 (monofási | imagenes_productos\media/catalog/product/cache/e40b73add044af4891fd6583f57b32e2/p/u/pumptec5.webp
Motor sumergible | MSF4 | https://www.vde.com.mx/msf4-11115.html | https://www.vde.com.mx/media/catalog/product/cache/e40b73add044af4891fd6583f57b32e2/f/r/franklin_msf4_3.webp | Serie: Encapsulados 4" Motor sumergible SKU: MSF4 11115 Cantidad - + Cantidad Mínima de compra: 1 Por favor agregue en múltiplos de: 1 Ver detalle Añadir a carrito Existencias Comparar Más Información Potencia nominal (HP): 1 Fases x voltaje de alimentación: 1 X 115 (monofásico) Número de hilos: 3 ( | imagenes_productos\media/catalog/product/cache/e40b73add044af4891fd6583f57b32e2/f/r/franklin_msf4_3.webp
Motor sumergible | MSF4 | https://www.vde.com.mx/msf4-3-43460.html | https://www.vde.com.mx/media/catalog/product/cache/e40b73add044af4891fd6583f57b32e2/f/r/franklin_msf4_3.webp | Serie: Encapsulados 4" Motor sumergible SKU: MSF4 3/43460 Cantidad - + Cantidad Mínima de compra: 1 Por favor agregue en múltiplos de: 1 Ver detalle Añadir a carrito Existencias Comparar Más Información Potencia nominal (HP): 3/4 Fases x voltaje de alimentación: 3 X 460 (trifásico) Número de hilos: | imagenes_productos\media/catalog/product/cache/e40b73add044af4891fd6583f57b32e2/f/r/franklin_msf4_3.webp
Motor sumergible | MSF4 | https://www.vde.com.mx/msf4-3-43230.html | https://www.vde.com.mx/media/catalog/product/cache/e40b73add044af4891fd6583f57b32e2/f/r/franklin_msf4_3.webp | Serie: Encapsulados 4" Motor sumergible SKU: MSF4 3/43230 Cantidad - + Cantidad Mínima de compra: 1 Por favor agregue en múltiplos de: 1 Ver detalle Añadir a carrito Existencias Comparar Más Información Potencia nominal (HP): 3/4 Fases x voltaje de alimentación: 3 X 230 (trifásico) Número de hilos: | imagenes_productos\media/catalog/product/cache/e40b73add044af4891fd6583f57b32e2/f/r/franklin_msf4_3.webp
Motor sumergible | MSF4 | https://www.vde.com.mx/msf4-3-41230.html | https://www.vde.com.mx/media/catalog/product/cache/e40b73add044af4891fd6583f57b32e2/f/r/franklin_msf4_3.webp | Serie: Encapsulados 4" Motor sumergible SKU: MSF4 3/41230 Cantidad - + Cantidad Mínima de compra: 1 Por favor agregue en múltiplos de: 1 Ver detalle Añadir a carrito Existencias Comparar Más Información Potencia nominal (HP): 3/4 Fases x voltaje de alimentación: 1 X 230 (monofásico) Número de hilos: | imagenes_productos\media/catalog/product/cache/e40b73add044af4891fd6583f57b32e2/f/r/franklin_msf4_3.webp
Motor sumergible | MSF4 | https://www.vde.com.mx/msf4-3-412302.html | https://www.vde.com.mx/media/catalog/product/cache/e40b73add044af4891fd6583f57b32e2/f/r/franklin_msf4_3.webp | Serie: Encapsulados 4" Motor sumergible SKU: MSF4 3/412302 Cantidad - + Cantidad Mínima de compra: 1 Por favor agregue en múltiplos de: 1 Ver detalle Añadir a carrito Existencias Comparar Más Información Potencia nominal (HP): 3/4 Fases x voltaje de alimentación: 1 X 230 (monofásico) Número de hilos | imagenes_productos\media/catalog/product/cache/e40b73add044af4891fd6583f57b32e2/f/r/franklin_msf4_3.webp
Motor sumergible | MSF4 | https://www.vde.com.mx/msf4-1-23460.html | https://www.vde.com.mx/media/catalog/product/cache/e40b73add044af4891fd6583f57b32e2/f/r/franklin_msf4_3.webp | Serie: Encapsulados 4" Motor sumergible SKU: MSF4 1/23460 Cantidad - + Cantidad Mínima de compra: 1 Por favor agregue en múltiplos de: 1 Ver detalle Añadir a carrito Existencias Comparar Más Información Potencia nominal (HP): 1/2 Fases x voltaje de alimentación: 3 X 460 (trifásico) Número de hilos: | imagenes_productos\media/catalog/product/cache/e40b73add044af4891fd6583f57b32e2/f/r/franklin_msf4_3.webp
Motor sumergible | MSF4 | https://www.vde.com.mx/msf4-1-23230.html | https://www.vde.com.mx/media/catalog/product/cache/e40b73add044af4891fd6583f57b32e2/f/r/franklin_msf4_3.webp | Serie: Encapsulados 4" Motor sumergible SKU: MSF4 1/23230 Cantidad - + Cantidad Mínima de compra: 1 Por favor agregue en múltiplos de: 1 Ver detalle Añadir a carrito Existencias Comparar Más Información Potencia nominal (HP): 1/2 Fases x voltaje de alimentación: 3 X 230 (trifásico) Número de hilos: | imagenes_productos\media/catalog/product/cache/e40b73add044af4891fd6583f57b32e2/f/r/franklin_msf4_3.webp
Tubería para columna | KEM-BM-230-1 | https://www.vde.com.mx/kem-bm-230-1-5-m.html | https://www.vde.com.mx/media/catalog/product/cache/e40b73add044af4891fd6583f57b32e2/k/e/kem-bm-230-1.5-m.webp | Tubería para columna SKU: KEM-BM-230-1.5"-M Cantidad - + Cantidad Mínima de compra: 1 Por favor agregue en múltiplos de: 1 Ver detalle Añadir a carrito Existencias Comparar Más Información Carga máxima: 230 mca Peso de la columna de agua en un tubo: 1.49 kg/m Tipo de conexión: Macho - Hembra (cople) | imagenes_productos\media/catalog/product/cache/e40b73add044af4891fd6583f57b32e2/k/e/kem-bm-230-1.5-m.webp
Tubería para columna | KEM-BM-210-2 | https://www.vde.com.mx/kem-bm-210-2-m.html | https://www.vde.com.mx/media/catalog/product/cache/e40b73add044af4891fd6583f57b32e2/k/e/kem-bm-210-2_m.webp | Tubería para columna SKU: KEM-BM-210-2"-M Cantidad - + Cantidad Mínima de compra: 1 Por favor agregue en múltiplos de: 1 Ver detalle Añadir a carrito Existencias Comparar Más Información Carga máxima: 210 mca Peso de la columna de agua en un tubo: 1.95 kg/m Tipo de conexión: Macho - Hembra (cople) L | imagenes_productos\media/catalog/product/cache/e40b73add044af4891fd6583f57b32e2/k/e/kem-bm-210-2_m.webp
Tubería para columna | KEM-BM-120-1 | https://www.vde.com.mx/kem-bm-120-1-5-s.html | https://www.vde.com.mx/media/catalog/product/cache/e40b73add044af4891fd6583f57b32e2/k/e/kem-bm-120-1.5-s_largo.webp | Tubería para columna SKU: KEM-BM-120-1.5"-S Cantidad - + Cantidad Mínima de compra: 1 Por favor agregue en múltiplos de: 1 Ver detalle Añadir a carrito Existencias Comparar Más Información Carga máxima: 120 mca Peso de la columna de agua en un tubo: 1.53 kg/m Tipo de conexión: Macho - Hembra (cople) | imagenes_productos\media/catalog/product/cache/e40b73add044af4891fd6583f57b32e2/k/e/kem-bm-120-1.5-s_largo.webp
Tubería para columna | KEM-BM-300-1 | https://www.vde.com.mx/kem-bm-300-1-25-h.html | https://www.vde.com.mx/media/catalog/product/cache/e40b73add044af4891fd6583f57b32e2/k/e/kem-bm-300-1.25-h.webp | Tubería para columna SKU: KEM-BM-300-1.25"-H Cantidad - + Cantidad Mínima de compra: 1 Por favor agregue en múltiplos de: 1 Ver detalle Añadir a carrito Existencias Comparar Más Información Carga máxima: 300 mca Peso de la columna de agua en un tubo: 0.80 kg/m Tipo de conexión: Macho - Hembra (cople | imagenes_productos\media/catalog/product/cache/e40b73add044af4891fd6583f57b32e2/k/e/kem-bm-300-1.25-h.webp
Tubería para columna | KEM-BM-180-1 | https://www.vde.com.mx/kem-bm-180-1-25-m.html | https://www.vde.com.mx/media/catalog/product/cache/e40b73add044af4891fd6583f57b32e2/k/e/kem-bm-180-1.25-m.webp | Tubería para columna SKU: KEM-BM-180-1.25"-M Cantidad - + Cantidad Mínima de compra: 1 Por favor agregue en múltiplos de: 1 Ver detalle Añadir a carrito Existencias Comparar Más Información Carga máxima: 180 mca Peso de la columna de agua en un tubo: 1.13 kg/m Tipo de conexión: Macho - Hembra (cople | imagenes_productos\media/catalog/product/cache/e40b73add044af4891fd6583f57b32e2/k/e/kem-bm-180-1.25-m.webp
Tubería para columna | KEM-BM-90-1 | https://www.vde.com.mx/kem-bm-90-1-25-s.html | https://www.vde.com.mx/media/catalog/product/cache/e40b73add044af4891fd6583f57b32e2/k/e/kem-bm-90-1.25-s.webp | Tubería para columna SKU: KEM-BM-90-1.25"-S Cantidad - + Cantidad Mínima de compra: 1 Por favor agregue en múltiplos de: 1 Ver detalle Añadir a carrito Existencias Comparar Más Información Carga máxima: 90 mca Peso de la columna de agua en un tubo: 1.16 kg/m Tipo de conexión: Macho - Hembra (cople) | imagenes_productos\media/catalog/product/cache/e40b73add044af4891fd6583f57b32e2/k/e/kem-bm-90-1.25-s.webp
Tubería para columna | KEM-BM-270-1 | https://www.vde.com.mx/kem-bm-270-1-h.html | https://www.vde.com.mx/media/catalog/product/cache/e40b73add044af4891fd6583f57b32e2/k/e/kem-bm-270-1-h.webp | Tubería para columna SKU: KEM-BM-270-1"-H Cantidad - + Cantidad Mínima de compra: 1 Por favor agregue en múltiplos de: 1 Ver detalle Añadir a carrito Existencias Comparar Más Información Carga máxima: 270 mca Peso de la columna de agua en un tubo: 0.65 kg/m Tipo de conexión: Macho - Hembra (cople) L | imagenes_productos\media/catalog/product/cache/e40b73add044af4891fd6583f57b32e2/k/e/kem-bm-270-1-h.webp
Tubería para columna | KEM-BM-180-1 | https://www.vde.com.mx/kem-bm-180-1-m.html | https://www.vde.com.mx/media/catalog/product/cache/e40b73add044af4891fd6583f57b32e2/k/e/kem-bm-180-1-m.webp | Tubería para columna SKU: KEM-BM-180-1"-M Cantidad - + Cantidad Mínima de compra: 1 Por favor agregue en múltiplos de: 1 Ver detalle Añadir a carrito Existencias Comparar Más Información Carga máxima: 180 mca Peso de la columna de agua en un tubo: 0.68 kg/m Tipo de conexión: Macho - Hembra (cople) L | imagenes_productos\media/catalog/product/cache/e40b73add044af4891fd6583f57b32e2/k/e/kem-bm-180-1-m.webp
Tubería para columna | KEM-BM-90-1 | https://www.vde.com.mx/kem-bm-90-1-s.html | https://www.vde.com.mx/media/catalog/product/cache/e40b73add044af4891fd6583f57b32e2/k/e/kem-bm-90-1-s.webp | Tubería para columna SKU: KEM-BM-90-1"-S Cantidad - + Cantidad Mínima de compra: 1 Por favor agregue en múltiplos de: 1 Ver detalle Añadir a carrito Existencias Comparar Más Información Carga máxima: 90 mca Peso de la columna de agua en un tubo: 0.71 kg/m Tipo de conexión: Macho - Hembra (cople) Lon | imagenes_productos\media/catalog/product/cache/e40b73add044af4891fd6583f57b32e2/k/e/kem-bm-90-1-s.webp
Tubería para columna | KEM-320-3 | https://www.vde.com.mx/kem-320-3-h.html | https://www.vde.com.mx/media/catalog/product/cache/e40b73add044af4891fd6583f57b32e2/t/u/tubo_a_kem.webp | Tubería para columna SKU: KEM-320-3"-H Cantidad - + Cantidad Mínima de compra: 1 Por favor agregue en múltiplos de: 1 Ver detalle Añadir a carrito Existencias Comparar Más Información Carga máxima: 320 mca Peso de la columna de agua en un tubo: 3.7 kg/m Tipo de conexión: Macho - Hembra (cople) Longi | imagenes_productos\media/catalog/product/cache/e40b73add044af4891fd6583f57b32e2/t/u/tubo_a_kem.webp
Tubería para columna | KEM-190-3 | https://www.vde.com.mx/kem-190-3-m.html | https://www.vde.com.mx/media/catalog/product/cache/e40b73add044af4891fd6583f57b32e2/t/u/tubo_a_kem.webp | Tubería para columna SKU: KEM-190-3"-M Cantidad - + Cantidad Mínima de compra: 1 Por favor agregue en múltiplos de: 1 Ver detalle Añadir a carrito Existencias Comparar Más Información Carga máxima: 190 mca Peso de la columna de agua en un tubo: 4.4 kg/m Tipo de conexión: Macho - Hembra (cople) Longi | imagenes_productos\media/catalog/product/cache/e40b73add044af4891fd6583f57b32e2/t/u/tubo_a_kem.webp
Tubería para columna | KEM-90-3 | https://www.vde.com.mx/kem-90-3-s.html | https://www.vde.com.mx/media/catalog/product/cache/e40b73add044af4891fd6583f57b32e2/t/u/tubo_a_kem.webp | Tubería para columna SKU: KEM-90-3"-S Cantidad - + Cantidad Mínima de compra: 1 Por favor agregue en múltiplos de: 1 Ver detalle Añadir a carrito Existencias Comparar Más Información Carga máxima: 90 mca Peso de la columna de agua en un tubo: 5.2 kg/m Tipo de conexión: Macho - Hembra (cople) Longitu | imagenes_productos\media/catalog/product/cache/e40b73add044af4891fd6583f57b32e2/t/u/tubo_a_kem.webp
Tubería para columna | KEM-320-2 | https://www.vde.com.mx/kem-320-2-h.html | https://www.vde.com.mx/media/catalog/product/cache/e40b73add044af4891fd6583f57b32e2/t/u/tubo_a_kem.webp | Tubería para columna SKU: KEM-320-2"-H Cantidad - + Cantidad Mínima de compra: 1 Por favor agregue en múltiplos de: 1 Ver detalle Añadir a carrito Existencias Comparar Más Información Carga máxima: 320 mca Peso de la columna de agua en un tubo: 1.7 kg/m Tipo de conexión: Macho - Hembra (cople) Longi | imagenes_productos\media/catalog/product/cache/e40b73add044af4891fd6583f57b32e2/t/u/tubo_a_kem.webp
Tubería para columna | KEM-180-2 | https://www.vde.com.mx/kem-180-2-m.html | https://www.vde.com.mx/media/catalog/product/cache/e40b73add044af4891fd6583f57b32e2/t/u/tubo_a_kem.webp | Tubería para columna SKU: KEM-180-2"-M Cantidad - + Cantidad Mínima de compra: 1 Por favor agregue en múltiplos de: 1 Ver detalle Añadir a carrito Existencias Comparar Más Información Carga máxima: 180 mca Peso de la columna de agua en un tubo: 2.1 kg/m Tipo de conexión: Macho - Hembra (cople) Longi | imagenes_productos\media/catalog/product/cache/e40b73add044af4891fd6583f57b32e2/t/u/tubo_a_kem.webp
Tubería para columna | KEM-110-2 | https://www.vde.com.mx/kem-110-2-s.html | https://www.vde.com.mx/media/catalog/product/cache/e40b73add044af4891fd6583f57b32e2/t/u/tubo_a_kem.webp | Tubería para columna SKU: KEM-110-2"-S Cantidad - + Cantidad Mínima de compra: 1 Por favor agregue en múltiplos de: 1 Ver detalle Añadir a carrito Existencias Comparar Más Información Carga máxima: 110 mca Peso de la columna de agua en un tubo: 2.3 kg/m Tipo de conexión: Macho - Hembra (cople) Longi | imagenes_productos\media/catalog/product/cache/e40b73add044af4891fd6583f57b32e2/t/u/tubo_a_kem.webp
Tubería para columna | KEM-360-1 | https://www.vde.com.mx/kem-360-1-5-sh.html | https://www.vde.com.mx/media/catalog/product/cache/e40b73add044af4891fd6583f57b32e2/t/u/tubo_a_kem.webp | Tubería para columna SKU: KEM-360-1.5"-SH Cantidad - + Cantidad Mínima de compra: 1 Por favor agregue en múltiplos de: 1 Ver detalle Añadir a carrito Existencias Comparar Más Información Carga máxima: 360 mca Peso de la columna de agua en un tubo: 1 kg/m Tipo de conexión: Macho - Hembra (cople) Long | imagenes_productos\media/catalog/product/cache/e40b73add044af4891fd6583f57b32e2/t/u/tubo_a_kem.webp
Tubería para columna | KEM-190-1 | https://www.vde.com.mx/kem-190-1-5-m.html | https://www.vde.com.mx/media/catalog/product/cache/e40b73add044af4891fd6583f57b32e2/t/u/tubo_a_kem.webp | Tubería para columna SKU: KEM-190-1.5"-M Cantidad - + Cantidad Mínima de compra: 1 Por favor agregue en múltiplos de: 1 Ver detalle Añadir a carrito Existencias Comparar Más Información Carga máxima: 190 mca Peso de la columna de agua en un tubo: 1.3 kg/m Tipo de conexión: Macho - Hembra (cople) Lon | imagenes_productos\media/catalog/product/cache/e40b73add044af4891fd6583f57b32e2/t/u/tubo_a_kem.webp
Accesorio para tubería TERUS | TERUS-TSP-8 | https://www.vde.com.mx/terus-tsp-8.html | https://www.vde.com.mx/media/catalog/product/cache/e40b73add044af4891fd6583f57b32e2/t/e/terus-tsp-8.webp | Accesorio para tubería TERUS SKU: TERUS-TSP-8" Cantidad - + Cantidad Mínima de compra: 1 Por favor agregue en múltiplos de: 1 Ver detalle Añadir a carrito Existencias Comparar Más Información Diámetro nominal: 8" | imagenes_productos\media/catalog/product/cache/e40b73add044af4891fd6583f57b32e2/t/e/terus-tsp-8.webp
Accesorio para tubería TERUS | TERUS-TS-8 | https://www.vde.com.mx/terus-ts-8.html | https://www.vde.com.mx/media/catalog/product/cache/e40b73add044af4891fd6583f57b32e2/t/e/terus-ts-8.webp | Accesorio para tubería TERUS SKU: TERUS-TS-8" Cantidad - + Cantidad Mínima de compra: 1 Por favor agregue en múltiplos de: 1 Ver detalle Añadir a carrito Existencias Comparar Más Información Diámetro nominal: 8" | imagenes_productos\media/catalog/product/cache/e40b73add044af4891fd6583f57b32e2/t/e/terus-ts-8.webp
Accesorio para tubería TERUS | TERUS-TIR-6 | https://www.vde.com.mx/terus-tir-6.html | https://www.vde.com.mx/media/catalog/product/cache/e40b73add044af4891fd6583f57b32e2/t/e/terus-tir-6_8.webp | Accesorio para tubería TERUS SKU: TERUS-TIR-6" Cantidad - + Cantidad Mínima de compra: 1 Por favor agregue en múltiplos de: 1 Ver detalle Añadir a carrito Existencias Comparar Más Información Diámetro nominal: 6" | imagenes_productos\media/catalog/product/cache/e40b73add044af4891fd6583f57b32e2/t/e/terus-tir-6_8.webp
Tubería para columna | KEM-230-6 | https://www.vde.com.mx/kem-230-6-h.html | https://www.vde.com.mx/media/catalog/product/cache/e40b73add044af4891fd6583f57b32e2/t/u/tubo_a_kem.webp | Tubería para columna SKU: KEM-230-6"-H Cantidad - + Cantidad Mínima de compra: 1 Por favor agregue en múltiplos de: 1 Ver detalle Añadir a carrito Existencias Comparar Más Información Carga máxima: 230 mca Peso de la columna de agua en un tubo: 14.7 kg/m Tipo de conexión: Macho - Hembra (cople) Long | imagenes_productos\media/catalog/product/cache/e40b73add044af4891fd6583f57b32e2/t/u/tubo_a_kem.webp
Tubería para ademe | TERUS-R2-250-6 | https://www.vde.com.mx/terus-r2-250-6.html | https://www.vde.com.mx/media/catalog/product/cache/e40b73add044af4891fd6583f57b32e2/t/e/terus_ranurado_1.webp | Tubería para ademe SKU: TERUS-R2-250-6" Cantidad - + Cantidad Mínima de compra: 1 Por favor agregue en múltiplos de: 1 Ver detalle Añadir a carrito Existencias Comparar Más Información Carga máxima: 250 mca Longitud: 2900 mm Diámetro nominal: 6" | imagenes_productos\media/catalog/product/cache/e40b73add044af4891fd6583f57b32e2/t/e/terus_ranurado_1.webp
Tubería para columna | KEM-315-4 | https://www.vde.com.mx/kem-315-4-h.html | https://www.vde.com.mx/media/catalog/product/cache/e40b73add044af4891fd6583f57b32e2/t/u/tubo_a_kem.webp | Tubería para columna SKU: KEM-315-4"-H Cantidad - + Cantidad Mínima de compra: 1 Por favor agregue en múltiplos de: 1 Ver detalle Añadir a carrito Existencias Comparar Más Información Carga máxima: 315 mca Peso de la columna de agua en un tubo: 6 kg/m Tipo de conexión: Macho - Hembra (cople) Longitu | imagenes_productos\media/catalog/product/cache/e40b73add044af4891fd6583f57b32e2/t/u/tubo_a_kem.webp
Tubería para columna | KEM-135-4 | https://www.vde.com.mx/kem-135-4-m.html | https://www.vde.com.mx/media/catalog/product/cache/e40b73add044af4891fd6583f57b32e2/t/u/tubo_a_kem.webp | Tubería para columna SKU: KEM-135-4"-M Cantidad - + Cantidad Mínima de compra: 1 Por favor agregue en múltiplos de: 1 Ver detalle Añadir a carrito Existencias Comparar Más Información Carga máxima: 135 mca Peso de la columna de agua en un tubo: 8.1 kg/m Tipo de conexión: Macho - Hembra (cople) Longi | imagenes_productos\media/catalog/product/cache/e40b73add044af4891fd6583f57b32e2/t/u/tubo_a_kem.webp
Kit de presión | PRESSDRIVE05 | https://www.vde.com.mx/pressdrive05-115.html | https://www.vde.com.mx/media/catalog/product/cache/e40b73add044af4891fd6583f57b32e2/p/r/pressdrive_1.webp | Serie: PRESSDRIVE Kit de presión SKU: PRESSDRIVE05/115 Cantidad - + Cantidad Mínima de compra: 1 Por favor agregue en múltiplos de: 1 Ver detalle Añadir a carrito Existencias Comparar Más Información Fases x voltaje de alimentación: 1 X 115 (monofásico) Máxima presión de funcionamiento: 145 psi / 10 | imagenes_productos\media/catalog/product/cache/e40b73add044af4891fd6583f57b32e2/p/r/pressdrive_1.webp
Inversor multifuncional para sistemas aislados | ENERJI6500-48V | https://www.vde.com.mx/enerji6500-48v-120.html | https://www.vde.com.mx/media/catalog/product/cache/e40b73add044af4891fd6583f57b32e2/e/n/enerji6500-48v_120.webp | Inversor multifuncional para sistemas aislados SKU: ENERJI6500-48V/120 Cantidad - + Cantidad Mínima de compra: 1 Por favor agregue en múltiplos de: 1 Ver detalle Añadir a carrito Existencias Comparar Más Información Amperaje máximo de salida (CA): 54.2 Amperaje máximo de salida monofásico (CA): 54.2 | imagenes_productos\media/catalog/product/cache/e40b73add044af4891fd6583f57b32e2/e/n/enerji6500-48v_120.webp
Inversor multifuncional para sistemas aislados | ENERJI1000-12V | https://www.vde.com.mx/enerji1000-12v-120.html | https://www.vde.com.mx/media/catalog/product/cache/e40b73add044af4891fd6583f57b32e2/e/n/enerji1000-12v_120.webp | Inversor multifuncional para sistemas aislados SKU: ENERJI1000-12V/120 Cantidad - + Cantidad Mínima de compra: 1 Por favor agregue en múltiplos de: 1 Ver detalle Añadir a carrito Existencias Comparar Más Información Amperaje máximo de salida (CA): 8.3 Amperaje máximo de salida monofásico (CA): 8.3 A | imagenes_productos\media/catalog/product/cache/e40b73add044af4891fd6583f57b32e2/e/n/enerji1000-12v_120.webp
Inversor multifuncional para sistemas aislados | ENERJI2400-24V | https://www.vde.com.mx/enerji2400-24v-120.html | https://www.vde.com.mx/media/catalog/product/cache/e40b73add044af4891fd6583f57b32e2/e/n/enerji2400-24v-120.webp | Inversor multifuncional para sistemas aislados SKU: ENERJI2400-24V/120 Cantidad - + Cantidad Mínima de compra: 1 Por favor agregue en múltiplos de: 1 Ver detalle Añadir a carrito Existencias Comparar Más Información Amperaje máximo de salida (CA): 25 Amperaje máximo de salida monofásico (CA): 40 A P | imagenes_productos\media/catalog/product/cache/e40b73add044af4891fd6583f57b32e2/e/n/enerji2400-24v-120.webp
Presurizador individual con kit automático de control de presión | EVO-FIX10E | https://www.vde.com.mx/evo-fix10e-115.html | https://www.vde.com.mx/media/catalog/product/cache/e40b73add044af4891fd6583f57b32e2/e/v/evo-fix.webp | Presurizador individual con kit automático de control de presión SKU: EVO-FIX10E/115 Cantidad - + Cantidad Mínima de compra: 1 Por favor agregue en múltiplos de: 1 Ver detalle Añadir a carrito Existencias Comparar 0 Más Información Potencia nominal (HP): 1 Fases x voltaje de alimentación: 1 X 127 (m | imagenes_productos\media/catalog/product/cache/e40b73add044af4891fd6583f57b32e2/e/v/evo-fix.webp
Presurizador individual con kit automático de control de presión | EVO-FIX05E | https://www.vde.com.mx/evo-fix05e-115.html | https://www.vde.com.mx/media/catalog/product/cache/e40b73add044af4891fd6583f57b32e2/e/v/evo-fix.webp | Presurizador individual con kit automático de control de presión SKU: EVO-FIX05E/115 Cantidad - + Cantidad Mínima de compra: 1 Por favor agregue en múltiplos de: 1 Ver detalle Añadir a carrito Existencias Comparar 0 Más Información Potencia nominal (HP): 0.5 Fases x voltaje de alimentación: 1 X 127 | imagenes_productos\media/catalog/product/cache/e40b73add044af4891fd6583f57b32e2/e/v/evo-fix.webp
Conector manguera para bombas GRD | R-GRD1 | https://www.vde.com.mx/r-grd1-5-conm.html | https://www.vde.com.mx/media/catalog/product/cache/e40b73add044af4891fd6583f57b32e2/r/-/r-grd1.5-conm.webp | Conector manguera para bombas GRD SKU: R-GRD1.5-CONM Ver detalle Comparar Más Información Aplica para: GRD1.5- 10-1127A, GRD1.5- 10-1220A, GRD1.5- 15-1220A, GRD1.5- 20-3230, GRD1.5- 30-3230, GRD1.5- 30-3460 | imagenes_productos\media/catalog/product/cache/e40b73add044af4891fd6583f57b32e2/r/-/r-grd1.5-conm.webp
Bomba dosificadora | S4F7XBA3011 | https://www.vde.com.mx/s4f7xba3011.html | https://www.vde.com.mx/media/catalog/product/cache/e40b73add044af4891fd6583f57b32e2/s/_/s_fixed.webp | Serie: S FIXED Bomba dosificadora SKU: S4F7XBA3011 Ver detalle Comparar 0 Más Información Voltaje de alimentación: 230 V Presión máxima de operación: 100 psi Galones por día: 60 Tipo de control: Fijo | imagenes_productos\media/catalog/product/cache/e40b73add044af4891fd6583f57b32e2/s/_/s_fixed.webp
Bomba dosificadora | S4F7XAA3011 | https://www.vde.com.mx/s4f7xaa3011.html | https://www.vde.com.mx/media/catalog/product/cache/e40b73add044af4891fd6583f57b32e2/s/_/s_fixed.webp | Serie: S FIXED Bomba dosificadora SKU: S4F7XAA3011 Ver detalle Comparar 0 Más Información Voltaje de alimentación: 120 V Presión máxima de operación: 100 psi Galones por día: 60 Tipo de control: Fijo | imagenes_productos\media/catalog/product/cache/e40b73add044af4891fd6583f57b32e2/s/_/s_fixed.webp
Bomba dosificadora | S3007BA101N | https://www.vde.com.mx/s3007ba101n.html | https://www.vde.com.mx/media/catalog/product/cache/e40b73add044af4891fd6583f57b32e2/s/e/serie_s.webp | Serie: S Bomba dosificadora SKU: S3007BA101N Ver detalle Comparar 0 Más Información Voltaje de alimentación: 230 V Presión máxima de operación: 100 psi Galones por día: 0.40 a 40.0 Tipo de control: Multifunción | imagenes_productos\media/catalog/product/cache/e40b73add044af4891fd6583f57b32e2/s/e/serie_s.webp
Bomba dosificadora | S3007AA101N | https://www.vde.com.mx/s3007aa101n.html | https://www.vde.com.mx/media/catalog/product/cache/e40b73add044af4891fd6583f57b32e2/s/e/serie_s.webp | Serie: S Bomba dosificadora SKU: S3007AA101N Ver detalle Comparar 0 Más Información Voltaje de alimentación: 120 V Presión máxima de operación: 100 psi Galones por día: 0.40 a 40.0 Tipo de control: Multifunción | imagenes_productos\media/catalog/product/cache/e40b73add044af4891fd6583f57b32e2/s/e/serie_s.webp
Válvula para tanques precargados XH | VALVULAXH-52-132 | https://www.vde.com.mx/valvulaxh-52-132.html | https://www.vde.com.mx/media/catalog/product/cache/e40b73add044af4891fd6583f57b32e2/v/a/valvulaxh-52-132.webp | Serie: TANQUES PRECARGADOS XH Válvula para tanques precargados XH SKU: VALVULAXH-52-132 Ver detalle Comparar Más Información Aplica para: ALTAPRO XH25M-52, ALTAPRO XH25M-132 | imagenes_productos\media/catalog/product/cache/e40b73add044af4891fd6583f57b32e2/v/a/valvulaxh-52-132.webp
Brida para tanques precargados XH | BRIDA-INF-52G | https://www.vde.com.mx/brida-inf-52g.html | https://www.vde.com.mx/media/catalog/product/cache/e40b73add044af4891fd6583f57b32e2/b/r/brida-inf-52g.webp | Serie: TANQUES PRECARGADOS XH Brida para tanques precargados XH SKU: BRIDA-INF-52G Ver detalle Comparar Más Información Aplica para: ALTAPRO XH25M-52 | imagenes_productos\media/catalog/product/cache/e40b73add044af4891fd6583f57b32e2/b/r/brida-inf-52g.webp
Brida para tanques precargados XH | BRIDA-INF-132G | https://www.vde.com.mx/brida-inf-132g.html | https://www.vde.com.mx/media/catalog/product/cache/e40b73add044af4891fd6583f57b32e2/b/r/brida-inf-132g.webp | Serie: TANQUES PRECARGADOS XH Brida para tanques precargados XH SKU: BRIDA-INF-132G Ver detalle Comparar Más Información Aplica para: ALTAPRO XH25M-132 | imagenes_productos\media/catalog/product/cache/e40b73add044af4891fd6583f57b32e2/b/r/brida-inf-132g.webp
Membrana intercambiable para tanques precargados XH | MEMBRANAXH-52 | https://www.vde.com.mx/membranaxh-52.html | https://www.vde.com.mx/media/catalog/product/cache/e40b73add044af4891fd6583f57b32e2/m/e/membranaxh-52.webp | Serie: TANQUES PRECARGADOS XH Membrana intercambiable para tanques precargados XH SKU: MEMBRANAXH-52 Ver detalle Comparar Más Información Aplica para: ALTAPRO XH25M-52 | imagenes_productos\media/catalog/product/cache/e40b73add044af4891fd6583f57b32e2/m/e/membranaxh-52.webp
Membrana intercambiable para tanques precargados XH | MEMBRANAXH-132 | https://www.vde.com.mx/membranaxh-132.html | https://www.vde.com.mx/media/catalog/product/cache/e40b73add044af4891fd6583f57b32e2/m/e/membranaxh-132.webp | Serie: TANQUES PRECARGADOS XH Membrana intercambiable para tanques precargados XH SKU: MEMBRANAXH-132 Ver detalle Comparar Más Información Aplica para: ALTAPRO XH25M-132 | imagenes_productos\media/catalog/product/cache/e40b73add044af4891fd6583f57b32e2/m/e/membranaxh-132.webp
Cuña para las bombas AP-4, AP-5X | AP-5 | https://www.vde.com.mx/ap-5-cu-a.html | https://www.vde.com.mx/media/catalog/product/cache/e40b73add044af4891fd6583f57b32e2/a/p/ap-5_cuna.webp | Cuña para las bombas AP-4, AP-5X SKU: AP-5 CUÑA Ver detalle Comparar Más Información Aplica para: AP-4, AP-5X | imagenes_productos\media/catalog/product/cache/e40b73add044af4891fd6583f57b32e2/a/p/ap-5_cuna.webp
Tablero dúplex alternador-simultaneador para sistema hidroneumático | TASA2 | https://www.vde.com.mx/tasa2-13220h.html | https://www.vde.com.mx/media/catalog/product/cache/e40b73add044af4891fd6583f57b32e2/t/a/tasa2-s_2.webp | Serie: TASA2 H Tablero dúplex alternador-simultaneador para sistema hidroneumático SKU: TASA2 13220H Ver detalle Comparar Más Información Fases x voltaje de alimentación: 3 X 220 (trifásico) Rango de amperaje del guardamotor: 2.5 - 4 Presión máxima de operación: 116 psi NEMA de gabinete: NEMA 12 | imagenes_productos\media/catalog/product/cache/e40b73add044af4891fd6583f57b32e2/t/a/tasa2-s_2.webp
Tablero dúplex alternador-simultaneador para sistema hidroneumático | TASA2 | https://www.vde.com.mx/tasa2-3-41220h.html | https://www.vde.com.mx/media/catalog/product/cache/e40b73add044af4891fd6583f57b32e2/t/a/tasa2-s_2.webp | Serie: TASA2 H Tablero dúplex alternador-simultaneador para sistema hidroneumático SKU: TASA2 3/41220H Ver detalle Comparar Más Información Fases x voltaje de alimentación: 1 X 220 (monofásico) Rango de amperaje del guardamotor: 2.5 - 4 Presión máxima de operación: 116 psi NEMA de gabinete: NEMA 12 | imagenes_productos\media/catalog/product/cache/e40b73add044af4891fd6583f57b32e2/t/a/tasa2-s_2.webp
Tablero triplex alternador-simultaneador para sistema hidroneumático | TASA3 | https://www.vde.com.mx/tasa3-3-41220h.html | https://www.vde.com.mx/media/catalog/product/cache/e40b73add044af4891fd6583f57b32e2/t/a/tasa3_hs_2.webp | Serie: TASA3 H Tablero triplex alternador-simultaneador para sistema hidroneumático SKU: TASA3 3/41220H Ver detalle Comparar Más Información Fases x voltaje de alimentación: 1 X 220 (monofásico) Rango de amperaje del guardamotor: 2.5 - 4 Presión máxima de operación: 116 psi NEMA de gabinete: NEMA 12 | imagenes_productos\media/catalog/product/cache/e40b73add044af4891fd6583f57b32e2/t/a/tasa3_hs_2.webp
Tablero cuadruplex alternador-simultaneador para sistema hidroneumático | TASA4 | https://www.vde.com.mx/tasa4-13220h.html | https://www.vde.com.mx/media/catalog/product/cache/e40b73add044af4891fd6583f57b32e2/t/a/tasa4_h_1.webp | Serie: TASA4 H Tablero cuadruplex alternador-simultaneador para sistema hidroneumático SKU: TASA4 13220H Ver detalle Comparar Más Información Fases x voltaje de alimentación: 3 X 220 (trifásico) Rango de amperaje del guardamotor: 2.5 - 4 Presión máxima de operación: 116 psi NEMA de gabinete: NEMA 12 | imagenes_productos\media/catalog/product/cache/e40b73add044af4891fd6583f57b32e2/t/a/tasa4_h_1.webp
Tablero cuadruplex alternador-simultaneador para sistema hidroneumático | TASA4 | https://www.vde.com.mx/tasa4-3-41220h.html | https://www.vde.com.mx/media/catalog/product/cache/e40b73add044af4891fd6583f57b32e2/t/a/tasa4_h_1.webp | Serie: TASA4 H Tablero cuadruplex alternador-simultaneador para sistema hidroneumático SKU: TASA4 3/41220H Ver detalle Comparar Más Información Fases x voltaje de alimentación: 1 X 220 (monofásico) Rango de amperaje del guardamotor: 2.5 - 4 Presión máxima de operación: 116 psi NEMA de gabinete: NEMA | imagenes_productos\media/catalog/product/cache/e40b73add044af4891fd6583f57b32e2/t/a/tasa4_h_1.webp
Tablero triplex alternador-simultaneador para sistema hidroneumático | TASA3 | https://www.vde.com.mx/tasa3-13220h.html | https://www.vde.com.mx/media/catalog/product/cache/e40b73add044af4891fd6583f57b32e2/t/a/tasa3_h_2.webp | Serie: TASA3 H Tablero triplex alternador-simultaneador para sistema hidroneumático SKU: TASA3 13220H Ver detalle Comparar Más Información Fases x voltaje de alimentación: 3 X 220 (trifásico) Rango de amperaje del guardamotor: 2.5 - 4 Presión máxima de operación: 116 psi NEMA de gabinete: NEMA 12 Ap | imagenes_productos\media/catalog/product/cache/e40b73add044af4891fd6583f57b32e2/t/a/tasa3_h_2.webp
Plato porta sello para los modelos ALTRA03, 05 | R-ALTRA-PLASELLO1 | https://www.vde.com.mx/r-altra-plasello1.html | https://www.vde.com.mx/media/catalog/product/cache/e40b73add044af4891fd6583f57b32e2/r/-/r-altra-plasello1.webp | Plato porta sello para los modelos ALTRA03, 05 SKU: R-ALTRA-PLASELLO1 Cantidad - + Cantidad Mínima de compra: 1 Por favor agregue en múltiplos de: 1 Ver detalle Añadir a carrito Existencias Comparar Más Información Aplica para: ALTRA03-1230, ALTRA05-1230 | imagenes_productos\media/catalog/product/cache/e40b73add044af4891fd6583f57b32e2/r/-/r-altra-plasello1.webp
Cuerpo de bomba para los modelos ALTRA03, 05 | R-ALTRA-CUEBOMBA1 | https://www.vde.com.mx/r-altra-cuebomba1.html | https://www.vde.com.mx/media/catalog/product/cache/e40b73add044af4891fd6583f57b32e2/r/-/r-altracuebomba1.webp | Cuerpo de bomba para los modelos ALTRA03, 05 SKU: R-ALTRA-CUEBOMBA1 Cantidad - + Cantidad Mínima de compra: 1 Por favor agregue en múltiplos de: 1 Ver detalle Añadir a carrito Existencias Comparar Más Información Aplica para: ALTRA03-1230, ALTRA05-1230 | imagenes_productos\media/catalog/product/cache/e40b73add044af4891fd6583f57b32e2/r/-/r-altracuebomba1.webp
Kit de mantenimiento para piscinas | PA-KIT | https://www.vde.com.mx/pa-kit-mtto-5p-2.html | https://www.vde.com.mx/media/catalog/product/cache/e40b73add044af4891fd6583f57b32e2/k/i/kit-mtto-5p-2.webp | Serie: Mantenimiento para piscinas Kit de mantenimiento para piscinas SKU: PA-KIT/MTTO-5P-2 Cantidad - + Cantidad Mínima de compra: 1 Por favor agregue en múltiplos de: 1 Ver detalle Añadir a carrito Existencias Comparar 0 Más Información | imagenes_productos\media/catalog/product/cache/e40b73add044af4891fd6583f57b32e2/k/i/kit-mtto-5p-2.webp
Kit de mantenimiento para piscinas | PA-KIT | https://www.vde.com.mx/pa-kit-mtto-5p-1.html | https://www.vde.com.mx/media/catalog/product/cache/e40b73add044af4891fd6583f57b32e2/k/i/kit-mtto-5p-1.webp | Serie: Mantenimiento para piscinas Kit de mantenimiento para piscinas SKU: PA-KIT/MTTO-5P-1 Cantidad - + Cantidad Mínima de compra: 1 Por favor agregue en múltiplos de: 1 Ver detalle Añadir a carrito Existencias Comparar 0 Más Información | imagenes_productos\media/catalog/product/cache/e40b73add044af4891fd6583f57b32e2/k/i/kit-mtto-5p-1.webp
Capacitor de arranque 270 - 324 mf, para caja de control FRANKLIN de 7.5, 10, 15 HP, 230V | 000000000305208919 | https://www.vde.com.mx/305208919.html | https://www.vde.com.mx/media/catalog/product/cache/e40b73add044af4891fd6583f57b32e2/3/0/305208919.webp | Serie: Caja de control FRANKLIN Capacitor de arranque 270 - 324 mf, para caja de control FRANKLIN de 7.5, 10, 15 HP, 230V SKU: 000000000305208919 Cantidad - + Cantidad Mínima de compra: 1 Por favor agregue en múltiplos de: 1 Ver detalle Añadir a carrito Existencias Comparar Más Información Capacitor | imagenes_productos\media/catalog/product/cache/e40b73add044af4891fd6583f57b32e2/3/0/305208919.webp
Llave para tapa del prefiltro de las bombas SUPRA15, 20, 25, 30 | R-SUP-LLAVE | https://www.vde.com.mx/r-sup-llave.html | https://www.vde.com.mx/media/catalog/product/cache/e40b73add044af4891fd6583f57b32e2/r/-/r-sup-llave.webp | Llave para tapa del prefiltro de las bombas SUPRA15, 20, 25, 30 SKU: R-SUP-LLAVE Ver detalle Comparar Más Información Aplica para: SUPRA15/1230, SUPRA20/1230, SUPRA25/1230, SUPRA30/1230, SUPRA 30/3234 | imagenes_productos\media/catalog/product/cache/e40b73add044af4891fd6583f57b32e2/r/-/r-sup-llave.webp
Membrana para kit de presión modelo PRES 16 | R-PRES16-MEMBRANA | https://www.vde.com.mx/r-pres16-membrana.html | https://www.vde.com.mx/media/catalog/product/cache/e40b73add044af4891fd6583f57b32e2/r/-/r-pres-16-membrana.webp | Membrana para kit de presión modelo PRES 16 SKU: R-PRES16-MEMBRANA Cantidad - + Cantidad Mínima de compra: 1 Por favor agregue en múltiplos de: 1 Ver detalle Añadir a carrito Existencias Comparar Más Información Aplica para: PRES-16-1115-230 | imagenes_productos\media/catalog/product/cache/e40b73add044af4891fd6583f57b32e2/r/-/r-pres-16-membrana.webp
O-ring del impulsor para motobomba para piscina SUPRA | R-SUP-O-RINGIMP | https://www.vde.com.mx/r-sup-o-ringimp.html | https://www.vde.com.mx/media/catalog/product/cache/e40b73add044af4891fd6583f57b32e2/r/-/r-sup-o-ringimp.webp | O-ring del impulsor para motobomba para piscina SUPRA SKU: R-SUP-O-RINGIMP Cantidad - + Cantidad Mínima de compra: 1 Por favor agregue en múltiplos de: 1 Ver detalle Añadir a carrito Existencias Comparar Más Información Aplica para: SUPRA15/1230, SUPRA20/1230, SUPRA25/1230, SUPRA30/1230 | imagenes_productos\media/catalog/product/cache/e40b73add044af4891fd6583f57b32e2/r/-/r-sup-o-ringimp.webp
Accesorio para tubería TERUS | R-TERUS-ORING-8 | https://www.vde.com.mx/r-terus-oring-8.html | https://www.vde.com.mx/media/catalog/product/cache/e40b73add044af4891fd6583f57b32e2/r/-/r-terus-oring-8.webp | Accesorio para tubería TERUS SKU: R-TERUS-ORING-8 Cantidad - + Cantidad Mínima de compra: 1 Por favor agregue en múltiplos de: 1 Ver detalle Añadir a carrito Existencias Comparar Más Información | imagenes_productos\media/catalog/product/cache/e40b73add044af4891fd6583f57b32e2/r/-/r-terus-oring-8.webp
Filtro de arena para piscina en fibra de vidrio | MARB-56L-FB-6V | https://www.vde.com.mx/marb-56l-fb-6v.html | https://www.vde.com.mx/media/catalog/product/cache/e40b73add044af4891fd6583f57b32e2/m/a/marb-56.webp | Filtro de arena para piscina en fibra de vidrio SKU: MARB-56L-FB-6V Cantidad - + Cantidad Mínima de compra: 1 Por favor agregue en múltiplos de: 1 Ver detalle Añadir a carrito Existencias Comparar Más Información Serie: MARBLU Flujo máximo: 251 gpm Volumen de piscina para filtrado de 6 horas: 342,00 | imagenes_productos\media/catalog/product/cache/e40b73add044af4891fd6583f57b32e2/m/a/marb-56.webp
Filtro de arena para piscina en fibra de vidrio | MARB-48L-FB-6V | https://www.vde.com.mx/marb-48l-fb-6v.html | https://www.vde.com.mx/media/catalog/product/cache/e40b73add044af4891fd6583f57b32e2/m/a/marb-48.webp | Filtro de arena para piscina en fibra de vidrio SKU: MARB-48L-FB-6V Cantidad - + Cantidad Mínima de compra: 1 Por favor agregue en múltiplos de: 1 Ver detalle Añadir a carrito Existencias Comparar Más Información Serie: MARBLU Flujo máximo: 232 gpm Volumen de piscina para filtrado de 6 horas: 316,80 | imagenes_productos\media/catalog/product/cache/e40b73add044af4891fd6583f57b32e2/m/a/marb-48.webp
Filtro de arena para piscina en fibra de vidrio | MARB-40L-FB-6V | https://www.vde.com.mx/marb-40l-fb-6v.html | https://www.vde.com.mx/media/catalog/product/cache/e40b73add044af4891fd6583f57b32e2/m/a/marb-40.webp | Filtro de arena para piscina en fibra de vidrio SKU: MARB-40L-FB-6V Cantidad - + Cantidad Mínima de compra: 1 Por favor agregue en múltiplos de: 1 Ver detalle Añadir a carrito Existencias Comparar Más Información Serie: MARBLU Flujo máximo: 177 gpm Volumen de piscina para filtrado de 6 horas: 241,20 | imagenes_productos\media/catalog/product/cache/e40b73add044af4891fd6583f57b32e2/m/a/marb-40.webp
Filtro de arena para piscina en fibra de vidrio | MARB-36T-FB-6V | https://www.vde.com.mx/marb-36t-fb-6v.html | https://www.vde.com.mx/media/catalog/product/cache/e40b73add044af4891fd6583f57b32e2/m/a/marb-36.webp | Filtro de arena para piscina en fibra de vidrio SKU: MARB-36T-FB-6V Cantidad - + Cantidad Mínima de compra: 1 Por favor agregue en múltiplos de: 1 Ver detalle Añadir a carrito Existencias Comparar Más Información Serie: MARBLU Flujo máximo: 137 gpm Volumen de piscina para filtrado de 6 horas: 187,20 | imagenes_productos\media/catalog/product/cache/e40b73add044af4891fd6583f57b32e2/m/a/marb-36.webp
Bomba dosificadora | E20VXBA1S | https://www.vde.com.mx/e20vxba1s.html | https://www.vde.com.mx/media/catalog/product/cache/e40b73add044af4891fd6583f57b32e2/d/o/dosificadora_fx_1.webp | Serie: Econ VX Bomba dosificadora SKU: E20VXBA1S Cantidad - + Cantidad Mínima de compra: 1 Por favor agregue en múltiplos de: 1 Ver detalle Añadir a carrito Existencias Comparar Más Información Voltaje de alimentación: 120 V Presión máxima de operación: 25 psi Galones por día: 1.6 a 24.8 Tipo de con | imagenes_productos\media/catalog/product/cache/e40b73add044af4891fd6583f57b32e2/d/o/dosificadora_fx_1.webp
Bomba dosificadora | E10VXBA1S | https://www.vde.com.mx/e10vxba1s.html | https://www.vde.com.mx/media/catalog/product/cache/e40b73add044af4891fd6583f57b32e2/d/o/dosificadora_fx_1.webp | Serie: Econ VX Bomba dosificadora SKU: E10VXBA1S Cantidad - + Cantidad Mínima de compra: 1 Por favor agregue en múltiplos de: 1 Ver detalle Añadir a carrito Existencias Comparar Más Información Voltaje de alimentación: 120 V Presión máxima de operación: 25 psi Galones por día: 1.2 a 14.0 Tipo de con | imagenes_productos\media/catalog/product/cache/e40b73add044af4891fd6583f57b32e2/d/o/dosificadora_fx_1.webp
Bomba dosificadora | E20FXHA1S | https://www.vde.com.mx/e20fxha1s.html | https://www.vde.com.mx/media/catalog/product/cache/e40b73add044af4891fd6583f57b32e2/d/o/dosificadora_fx_1.webp | Serie: Econ FX Bomba dosificadora SKU: E20FXHA1S Cantidad - + Cantidad Mínima de compra: 1 Por favor agregue en múltiplos de: 1 Ver detalle Añadir a carrito Existencias Comparar Más Información Voltaje de alimentación: 120 V Presión máxima de operación: 80 psi Galones por día: 23.5 Tipo de control: | imagenes_productos\media/catalog/product/cache/e40b73add044af4891fd6583f57b32e2/d/o/dosificadora_fx_1.webp
Bomba dosificadora | E10FXHA1S | https://www.vde.com.mx/e10fxha1s.html | https://www.vde.com.mx/media/catalog/product/cache/e40b73add044af4891fd6583f57b32e2/d/o/dosificadora_fx_1.webp | Serie: Econ FX Bomba dosificadora SKU: E10FXHA1S Cantidad - + Cantidad Mínima de compra: 1 Por favor agregue en múltiplos de: 1 Ver detalle Añadir a carrito Existencias Comparar Más Información Voltaje de alimentación: 120 V Presión máxima de operación: 80 psi Galones por día: 14 Tipo de control: Fi | imagenes_productos\media/catalog/product/cache/e40b73add044af4891fd6583f57b32e2/d/o/dosificadora_fx_1.webp
Bomba dosificadora | E10FXAA1S | https://www.vde.com.mx/e10fxaa1s.html | https://www.vde.com.mx/media/catalog/product/cache/e40b73add044af4891fd6583f57b32e2/d/o/dosificadora_fx_1.webp | Serie: Econ FX Bomba dosificadora SKU: E10FXAA1S Cantidad - + Cantidad Mínima de compra: 1 Por favor agregue en múltiplos de: 1 Ver detalle Añadir a carrito Existencias Comparar Más Información Voltaje de alimentación: 120 V Presión máxima de operación: 25 psi Galones por día: 7.4 Tipo de control: F | imagenes_productos\media/catalog/product/cache/e40b73add044af4891fd6583f57b32e2/d/o/dosificadora_fx_1.webp
Bomba dosificadora | E10FXBA1S | https://www.vde.com.mx/e10fxba1s.html | https://www.vde.com.mx/media/catalog/product/cache/e40b73add044af4891fd6583f57b32e2/d/o/dosificadora_fx_1.webp | Serie: Econ FX Bomba dosificadora SKU: E10FXBA1S Cantidad - + Cantidad Mínima de compra: 1 Por favor agregue en múltiplos de: 1 Ver detalle Añadir a carrito Existencias Comparar Más Información Voltaje de alimentación: 120 V Presión máxima de operación: 25 psi Galones por día: 14 Tipo de control: Fi | imagenes_productos\media/catalog/product/cache/e40b73add044af4891fd6583f57b32e2/d/o/dosificadora_fx_1.webp
Bomba dosificadora | 85MJL5A2S | https://www.vde.com.mx/85mjl5a2s.html | https://www.vde.com.mx/media/catalog/product/cache/e40b73add044af4891fd6583f57b32e2/d/o/dosificadora-45-85_mjl_2.webp | Serie: 85 Bomba dosificadora SKU: 85MJL5A2S Cantidad - + Cantidad Mínima de compra: 1 Por favor agregue en múltiplos de: 1 Ver detalle Añadir a carrito Existencias Comparar Más Información Potencia nominal (HP): 1/30 Voltaje de alimentación: 115 V Presión máxima de operación: 25 psi Galones por día: | imagenes_productos\media/catalog/product/cache/e40b73add044af4891fd6583f57b32e2/d/o/dosificadora-45-85_mjl_2.webp
Bomba dosificadora | 85MJL1A2S | https://www.vde.com.mx/85mjl1a2s.html | https://www.vde.com.mx/media/catalog/product/cache/e40b73add044af4891fd6583f57b32e2/d/o/dosificadora-45-85_mjl_2.webp | Serie: 85 Bomba dosificadora SKU: 85MJL1A2S Cantidad - + Cantidad Mínima de compra: 1 Por favor agregue en múltiplos de: 1 Ver detalle Añadir a carrito Existencias Comparar Más Información Potencia nominal (HP): 1/30 Voltaje de alimentación: 115 V Presión máxima de operación: 25 psi Galones por día: | imagenes_productos\media/catalog/product/cache/e40b73add044af4891fd6583f57b32e2/d/o/dosificadora-45-85_mjl_2.webp
Bomba dosificadora | 85MJH7A2S | https://www.vde.com.mx/85mjh7a2s.html | https://www.vde.com.mx/media/catalog/product/cache/e40b73add044af4891fd6583f57b32e2/d/o/dosificadora-45-85_mjl_2.webp | Serie: 85 Bomba dosificadora SKU: 85MJH7A2S Cantidad - + Cantidad Mínima de compra: 1 Por favor agregue en múltiplos de: 1 Ver detalle Añadir a carrito Existencias Comparar Más Información Potencia nominal (HP): 1/30 Voltaje de alimentación: 115 V Presión máxima de operación: 100 psi Galones por día | imagenes_productos\media/catalog/product/cache/e40b73add044af4891fd6583f57b32e2/d/o/dosificadora-45-85_mjl_2.webp
Bomba dosificadora | 85MJH2A2S | https://www.vde.com.mx/85mjh2a2s.html | https://www.vde.com.mx/media/catalog/product/cache/e40b73add044af4891fd6583f57b32e2/d/o/dosificadora-45-85_mjl_2.webp | Serie: 85 Bomba dosificadora SKU: 85MJH2A2S Cantidad - + Cantidad Mínima de compra: 1 Por favor agregue en múltiplos de: 1 Ver detalle Añadir a carrito Existencias Comparar Más Información Potencia nominal (HP): 1/30 Voltaje de alimentación: 115 V Presión máxima de operación: 100 psi Galones por día | imagenes_productos\media/catalog/product/cache/e40b73add044af4891fd6583f57b32e2/d/o/dosificadora-45-85_mjl_2.webp
Bomba dosificadora | 85MFH7A2S | https://www.vde.com.mx/85mfh7a2s.html | https://www.vde.com.mx/media/catalog/product/cache/e40b73add044af4891fd6583f57b32e2/d/o/dosificadora-45-85_mfh_2.webp | Serie: 85 Bomba dosificadora SKU: 85MFH7A2S Cantidad - + Cantidad Mínima de compra: 1 Por favor agregue en múltiplos de: 1 Ver detalle Añadir a carrito Existencias Comparar Más Información Potencia nominal (HP): 1/30 Voltaje de alimentación: 115 V Presión máxima de operación: 100 psi Galones por día | imagenes_productos\media/catalog/product/cache/e40b73add044af4891fd6583f57b32e2/d/o/dosificadora-45-85_mfh_2.webp
Bomba dosificadora | 45MJL5A2S | https://www.vde.com.mx/45mjl5a2s.html | https://www.vde.com.mx/media/catalog/product/cache/e40b73add044af4891fd6583f57b32e2/d/o/dosificadora-45-85_mjl_2.webp | Serie: 45 Bomba dosificadora SKU: 45MJL5A2S Cantidad - + Cantidad Mínima de compra: 1 Por favor agregue en múltiplos de: 1 Ver detalle Añadir a carrito Existencias Comparar Más Información Potencia nominal (HP): 1/30 Voltaje de alimentación: 115 V Presión máxima de operación: 25 psi Galones por día: | imagenes_productos\media/catalog/product/cache/e40b73add044af4891fd6583f57b32e2/d/o/dosificadora-45-85_mjl_2.webp
Bomba dosificadora | 45MJH7A2S | https://www.vde.com.mx/45mjh7a2s.html | https://www.vde.com.mx/media/catalog/product/cache/e40b73add044af4891fd6583f57b32e2/d/o/dosificadora-45-85_mjl_2.webp | Serie: 45 Bomba dosificadora SKU: 45MJH7A2S Cantidad - + Cantidad Mínima de compra: 1 Por favor agregue en múltiplos de: 1 Ver detalle Añadir a carrito Existencias Comparar Más Información Potencia nominal (HP): 1/30 Voltaje de alimentación: 115 V Presión máxima de operación: 100 psi Galones por día | imagenes_productos\media/catalog/product/cache/e40b73add044af4891fd6583f57b32e2/d/o/dosificadora-45-85_mjl_2.webp
Bomba dosificadora | 45MJH1A2S | https://www.vde.com.mx/45mjh1a2s.html | https://www.vde.com.mx/media/catalog/product/cache/e40b73add044af4891fd6583f57b32e2/d/o/dosificadora-45-85_mjl_2.webp | Serie: 45 Bomba dosificadora SKU: 45MJH1A2S Cantidad - + Cantidad Mínima de compra: 1 Por favor agregue en múltiplos de: 1 Ver detalle Añadir a carrito Existencias Comparar Más Información Potencia nominal (HP): 1/30 Voltaje de alimentación: 115 V Presión máxima de operación: 100 psi Galones por día | imagenes_productos\media/catalog/product/cache/e40b73add044af4891fd6583f57b32e2/d/o/dosificadora-45-85_mjl_2.webp
Bomba dosificadora | 45MFH7A2S | https://www.vde.com.mx/45mfh7a2s.html | https://www.vde.com.mx/media/catalog/product/cache/e40b73add044af4891fd6583f57b32e2/d/o/dosificadora-45-85_mfh_2.webp | Serie: 45 Bomba dosificadora SKU: 45MFH7A2S Cantidad - + Cantidad Mínima de compra: 1 Por favor agregue en múltiplos de: 1 Ver detalle Añadir a carrito Existencias Comparar Más Información Potencia nominal (HP): 1/30 Voltaje de alimentación: 115 V Presión máxima de operación: 100 psi Galones por día | imagenes_productos\media/catalog/product/cache/e40b73add044af4891fd6583f57b32e2/d/o/dosificadora-45-85_mfh_2.webp
O-ring para tapón de cebado en 1/4" de las bombas FIX05E, FIX10E, FIX15E, STEP60-07-03/1115, STEP80-10-03/1115 | AQ | https://www.vde.com.mx/aq-oringtc1-4.html | https://www.vde.com.mx/media/catalog/product/cache/e40b73add044af4891fd6583f57b32e2/a/q/aq-oringtc1-4.webp | Serie: FIX, STEP O-ring para tapón de cebado en 1/4" de las bombas FIX05E, FIX10E, FIX15E, STEP60-07-03/1115, STEP80-10-03/1115 SKU: AQ/ORINGTC1/4 Cantidad - + Cantidad Mínima de compra: 1 Por favor agregue en múltiplos de: 1 Ver detalle Añadir a carrito Existencias Comparar Más Información Aplica p | imagenes_productos\media/catalog/product/cache/e40b73add044af4891fd6583f57b32e2/a/q/aq-oringtc1-4.webp
Abrazadera para válvula de filtro de arena construido en plástico reforzado de 14",26", 31" | R-FPD14-ABRA | https://www.vde.com.mx/r-fpd14-abra.html | https://www.vde.com.mx/media/catalog/product/cache/e40b73add044af4891fd6583f57b32e2/r/-/r-fpd14-31-abra.webp | Serie: FILTRO DE ARENA EN PLÁSTICO Abrazadera para válvula de filtro de arena construido en plástico reforzado de 14",26", 31" SKU: R-FPD14-ABRA Cantidad - + Cantidad Mínima de compra: 1 Por favor agregue en múltiplos de: 1 Ver detalle Añadir a carrito Existencias Comparar Más Información Aplica par | imagenes_productos\media/catalog/product/cache/e40b73add044af4891fd6583f57b32e2/r/-/r-fpd14-31-abra.webp
Kit colector para filtro en fibra de vidrio 56" | R-MARB-KITCOL56 | https://www.vde.com.mx/r-marb-kitcol56-l.html | https://www.vde.com.mx/media/catalog/product/cache/e40b73add044af4891fd6583f57b32e2/r/-/r-marb-kitcol56-l.webp | Kit colector para filtro en fibra de vidrio 56" SKU: R-MARB-KITCOL56"L Cantidad - + Cantidad Mínima de compra: 1 Por favor agregue en múltiplos de: 1 Ver detalle Añadir a carrito Existencias Comparar Más Información Aplica para: MARB-56L-FB-6V | imagenes_productos\media/catalog/product/cache/e40b73add044af4891fd6583f57b32e2/r/-/r-marb-kitcol56-l.webp
Kit colector para filtro en fibra de vidrio 48" | R-MARB-KITCOL48 | https://www.vde.com.mx/r-marb-kitcol48-l.html | https://www.vde.com.mx/media/catalog/product/cache/e40b73add044af4891fd6583f57b32e2/r/-/r-marb-kitcol48-l.webp | Kit colector para filtro en fibra de vidrio 48" SKU: R-MARB-KITCOL48"L Cantidad - + Cantidad Mínima de compra: 1 Por favor agregue en múltiplos de: 1 Ver detalle Añadir a carrito Existencias Comparar Más Información Aplica para: MARB-48L-FB-6V | imagenes_productos\media/catalog/product/cache/e40b73add044af4891fd6583f57b32e2/r/-/r-marb-kitcol48-l.webp
Kit colector para filtro en fibra de vidrio 40" | R-MARB-KITCOL40 | https://www.vde.com.mx/r-marb-kitcol40-l.html | https://www.vde.com.mx/media/catalog/product/cache/e40b73add044af4891fd6583f57b32e2/r/-/r-marb-kitcol40-l.webp | Kit colector para filtro en fibra de vidrio 40" SKU: R-MARB-KITCOL40"L Ver detalle Comparar Más Información Aplica para: MARB-40L-FB-6V | imagenes_productos\media/catalog/product/cache/e40b73add044af4891fd6583f57b32e2/r/-/r-marb-kitcol40-l.webp
Kit rotor, empaque araña para válvula lateral | R-MARB-KITROT-VLAT | https://www.vde.com.mx/r-marb-kitrot-vlat.html | https://www.vde.com.mx/media/catalog/product/cache/e40b73add044af4891fd6583f57b32e2/r/-/r-marb-kitrot-vlat.webp | Kit rotor, empaque araña para válvula lateral SKU: R-MARB-KITROT-VLAT Cantidad - + Cantidad Mínima de compra: 1 Por favor agregue en múltiplos de: 1 Ver detalle Añadir a carrito Existencias Comparar Más Información Aplica para: MARB-40L-FB-6V, MARB-48L-FB-6V, MARB-56L-FB-6V | imagenes_productos\media/catalog/product/cache/e40b73add044af4891fd6583f57b32e2/r/-/r-marb-kitrot-vlat.webp
Tapón de purga para filtro de fibra de vidrio MARBLU | R-MARB-TPURG | https://www.vde.com.mx/r-marb-tpurg.html | https://www.vde.com.mx/media/catalog/product/cache/e40b73add044af4891fd6583f57b32e2/r/-/r-marb-tpurg.webp | Tapón de purga para filtro de fibra de vidrio MARBLU SKU: R-MARB-TPURG Cantidad - + Cantidad Mínima de compra: 1 Por favor agregue en múltiplos de: 1 Ver detalle Añadir a carrito Existencias Comparar Más Información Aplica para: MARB-40L-FB-6V, MARB-48L-FB-6V, MARB-56L-FB-6V | imagenes_productos\media/catalog/product/cache/e40b73add044af4891fd6583f57b32e2/r/-/r-marb-tpurg.webp
Balero delantero y trasero para las bombas ALTAPRES 03, 08, SILEN, NADORSELF, WIPER. | B6205 | https://www.vde.com.mx/b6205.html | https://www.vde.com.mx/media/catalog/product/cache/e40b73add044af4891fd6583f57b32e2/b/6/b6205.webp | Serie: ALTAPRES, SILEN 2, WIPER Balero delantero y trasero para las bombas ALTAPRES 03, 08, SILEN, NADORSELF, WIPER. SKU: B6205 Cantidad - + Cantidad Mínima de compra: 1 Por favor agregue en múltiplos de: 1 Ver detalle Añadir a carrito Existencias Comparar Más Información Aplica para: ALTAPRES 03, A | imagenes_productos\media/catalog/product/cache/e40b73add044af4891fd6583f57b32e2/b/6/b6205.webp
Capacitor de trabajo 40 MF, para caja de control FRANKLIN de 5 HP | 000000000305203914 | https://www.vde.com.mx/000000000305203914.html | https://www.vde.com.mx/media/catalog/product/cache/e40b73add044af4891fd6583f57b32e2/3/0/305203914.webp | Serie: Caja de control FRANKLIN Capacitor de trabajo 40 MF, para caja de control FRANKLIN de 5 HP SKU: 000000000305203914 Cantidad - + Cantidad Mínima de compra: 1 Por favor agregue en múltiplos de: 1 Ver detalle Añadir a carrito Existencias Comparar Más Información Capacitor de trabajo: 40 uf Aplic | imagenes_productos\media/catalog/product/cache/e40b73add044af4891fd6583f57b32e2/3/0/305203914.webp
Base principal para la válvulas de suavización y filtración de 48 gpm | R-PKVSF48DBASE | https://www.vde.com.mx/r-pkvsf48dbase.html | https://www.vde.com.mx/media/catalog/product/cache/e40b73add044af4891fd6583f57b32e2/r/-/r-pkvsf48dbase.webp | Serie: Válvula de filtración y suavización Base principal para la válvulas de suavización y filtración de 48 gpm SKU: R-PKVSF48DBASE Ver detalle Comparar Más Información Aplica para: PKVF48D, PKVS48D | imagenes_productos\media/catalog/product/cache/e40b73add044af4891fd6583f57b32e2/r/-/r-pkvsf48dbase.webp
Impulsor para la bomba ALY20/1230 | R-ALY20 | https://www.vde.com.mx/r-aly20-impulsor.html | https://www.vde.com.mx/media/catalog/product/cache/e40b73add044af4891fd6583f57b32e2/r/-/r-aly20-impulsor.webp | Impulsor para la bomba ALY20/1230 SKU: R-ALY20/IMPULSOR Cantidad - + Cantidad Mínima de compra: 1 Por favor agregue en múltiplos de: 1 Ver detalle Añadir a carrito Existencias Comparar Más Información Aplica para: ALY20/1230 | imagenes_productos\media/catalog/product/cache/e40b73add044af4891fd6583f57b32e2/r/-/r-aly20-impulsor.webp
Cuerpo de bomba para el modelo MARINA 100A | R-MARINA100CBOM | https://www.vde.com.mx/r-marina100cbom.html | https://www.vde.com.mx/media/catalog/product/cache/e40b73add044af4891fd6583f57b32e2/r/-/r-marina100cbom.webp | Serie: MARINA Cuerpo de bomba para el modelo MARINA 100A SKU: R-MARINA100CBOM Cantidad - + Cantidad Mínima de compra: 1 Por favor agregue en múltiplos de: 1 Ver detalle Añadir a carrito Existencias Comparar Más Información Aplica para: MARINA 100A | imagenes_productos\media/catalog/product/cache/e40b73add044af4891fd6583f57b32e2/r/-/r-marina100cbom.webp
Cable conector para las bombas SUPRA20, 25, 30 monofásica | R-SUPRA20-30 | https://www.vde.com.mx/r-supra20-30-cab.html | https://www.vde.com.mx/media/catalog/product/cache/e40b73add044af4891fd6583f57b32e2/r/-/r-supra20-30-cab.webp | Cable conector para las bombas SUPRA20, 25, 30 monofásica SKU: R-SUPRA20-30/CAB Cantidad - + Cantidad Mínima de compra: 1 Por favor agregue en múltiplos de: 1 Ver detalle Añadir a carrito Existencias Comparar 0 Más Información Aplica para: SUPRA20/1230, SUPRA25/1230, SUPRA30/1230 | imagenes_productos\media/catalog/product/cache/e40b73add044af4891fd6583f57b32e2/r/-/r-supra20-30-cab.webp
Cable conector para la bomba SUPRA15 | R-SUPRA15 | https://www.vde.com.mx/r-supra15-cable.html | https://www.vde.com.mx/media/catalog/product/cache/e40b73add044af4891fd6583f57b32e2/r/-/r-supra15-cable.webp | Cable conector para la bomba SUPRA15 SKU: R-SUPRA15/CABLE Cantidad - + Cantidad Mínima de compra: 1 Por favor agregue en múltiplos de: 1 Ver detalle Añadir a carrito Existencias Comparar 0 Más Información Aplica para: SUPRA15/1230 | imagenes_productos\media/catalog/product/cache/e40b73add044af4891fd6583f57b32e2/r/-/r-supra15-cable.webp
Resorte para tuerca del impulsor de las bombas SUPRA 15, 20, 25, 30 monofásica | R-SUP-RESTUERCA | https://www.vde.com.mx/r-sup-restuerca.html | https://www.vde.com.mx/media/catalog/product/cache/e40b73add044af4891fd6583f57b32e2/r/-/r-sup-restuerca.webp | Resorte para tuerca del impulsor de las bombas SUPRA 15, 20, 25, 30 monofásica SKU: R-SUP-RESTUERCA Cantidad - + Cantidad Mínima de compra: 1 Por favor agregue en múltiplos de: 1 Ver detalle Añadir a carrito Existencias Comparar Más Información Aplica para: SUPRA15/1230, SUPRA20/1230, SUPRA25/1230, | imagenes_productos\media/catalog/product/cache/e40b73add044af4891fd6583f57b32e2/r/-/r-sup-restuerca.webp
Tirante para las bombas SUPRA15, 20, 25, 30. | R-SUPRA | https://www.vde.com.mx/r-supra-tirante.html | https://www.vde.com.mx/media/catalog/product/cache/e40b73add044af4891fd6583f57b32e2/r/-/r-supra-pet-tirante_2.webp | Tirante para las bombas SUPRA15, 20, 25, 30. SKU: R-SUPRA/TIRANTE Cantidad - + Cantidad Mínima de compra: 1 Por favor agregue en múltiplos de: 1 Ver detalle Añadir a carrito Existencias Comparar 0 Más Información Aplica para: SUPRA15/1230, SUPRA20/1230, SUPRA25/1230, SUPRA30/1230, SUPRA30/3234 | imagenes_productos\media/catalog/product/cache/e40b73add044af4891fd6583f57b32e2/r/-/r-supra-pet-tirante_2.webp
Retén para los modelos SUPRA15, 20, 25, 30 | R-SUPRA | https://www.vde.com.mx/r-supra-reten.html | https://www.vde.com.mx/media/catalog/product/cache/e40b73add044af4891fd6583f57b32e2/r/-/r-supra-reten.webp | Retén para los modelos SUPRA15, 20, 25, 30 SKU: R-SUPRA/RETEN Cantidad - + Cantidad Mínima de compra: 1 Por favor agregue en múltiplos de: 1 Ver detalle Añadir a carrito Existencias Comparar 0 Más Información Aplica para: SUPRA15/1230, SUPRA20/1230, SUPRA25/1230, SUPRA30/1230, SUPRA30/3234 | imagenes_productos\media/catalog/product/cache/e40b73add044af4891fd6583f57b32e2/r/-/r-supra-reten.webp
Pie de bomba para los modelos SUPRA15, 20, 25, 30 | R-SUPRA | https://www.vde.com.mx/r-supra-pie.html | https://www.vde.com.mx/media/catalog/product/cache/e40b73add044af4891fd6583f57b32e2/r/-/r-suprapie.webp | Pie de bomba para los modelos SUPRA15, 20, 25, 30 SKU: R-SUPRA/PIE Cantidad - + Cantidad Mínima de compra: 1 Por favor agregue en múltiplos de: 1 Ver detalle Añadir a carrito Existencias Comparar 0 Más Información Aplica para: SUPRA15/1230, SUPRA20/1230, SUPRA25/1230, SUPRA30/1230, SUPRA30/3234 | imagenes_productos\media/catalog/product/cache/e40b73add044af4891fd6583f57b32e2/r/-/r-suprapie.webp
Brida para las bombas SUPRA15, 20, 25, 30. | R-SUPRA | https://www.vde.com.mx/r-supra-brida.html | https://www.vde.com.mx/media/catalog/product/cache/e40b73add044af4891fd6583f57b32e2/r/-/r-supra-brida.webp | Brida para las bombas SUPRA15, 20, 25, 30. SKU: R-SUPRA/BRIDA Cantidad - + Cantidad Mínima de compra: 1 Por favor agregue en múltiplos de: 1 Ver detalle Añadir a carrito Existencias Comparar 0 Más Información Aplica para: SUPRA15/1230, SUPRA20/1230, SUPRA25/1230, SUPRA30/1230, SUPRA30/3234 | imagenes_productos\media/catalog/product/cache/e40b73add044af4891fd6583f57b32e2/r/-/r-supra-brida.webp
Asa de transporte para las bombas SUPRA15, 20, 25, 30 | R-SUPRA | https://www.vde.com.mx/r-supra-asa.html | https://www.vde.com.mx/media/catalog/product/cache/e40b73add044af4891fd6583f57b32e2/r/-/r-supra-asa.webp | Asa de transporte para las bombas SUPRA15, 20, 25, 30 SKU: R-SUPRA/ASA Cantidad - + Cantidad Mínima de compra: 1 Por favor agregue en múltiplos de: 1 Ver detalle Añadir a carrito Existencias Comparar 0 Más Información Aplica para: SUPRA15/1230, SUPRA20/1230, SUPRA25/1230, SUPRA30/1230, SUPRA30/3234 | imagenes_productos\media/catalog/product/cache/e40b73add044af4891fd6583f57b32e2/r/-/r-supra-asa.webp
Tuerca para el impulsor para la bomba SUPRA30 trifásica | R-SUPRA30-3F | https://www.vde.com.mx/r-supra30-3f-timp.html | https://www.vde.com.mx/media/catalog/product/cache/e40b73add044af4891fd6583f57b32e2/r/-/r-supra30-3f-timp.webp | Tuerca para el impulsor para la bomba SUPRA30 trifásica SKU: R-SUPRA30-3F/TIMP Cantidad - + Cantidad Mínima de compra: 1 Por favor agregue en múltiplos de: 1 Ver detalle Añadir a carrito Existencias Comparar 0 Más Información Aplica para: SUPRA30/3234 | imagenes_productos\media/catalog/product/cache/e40b73add044af4891fd6583f57b32e2/r/-/r-supra30-3f-timp.webp
Tapa para caja de conexiones de las bombas SUPRA30, trifásica | R-SUPRA3F | https://www.vde.com.mx/r-supra3f-tapacc.html | https://www.vde.com.mx/media/catalog/product/cache/e40b73add044af4891fd6583f57b32e2/r/-/r-supra3f-tapacc.webp | Tapa para caja de conexiones de las bombas SUPRA30, trifásica SKU: R-SUPRA3F/TAPACC Cantidad - + Cantidad Mínima de compra: 1 Por favor agregue en múltiplos de: 1 Ver detalle Añadir a carrito Existencias Comparar 0 Más Información Aplica para: SUPRA30/3234 | imagenes_productos\media/catalog/product/cache/e40b73add044af4891fd6583f57b32e2/r/-/r-supra3f-tapacc.webp
O-ring para caja de conexiones de la bomba SUPRA30 trifásica. | R-SUPRA3F | https://www.vde.com.mx/r-supra3f-oringcc.html | https://www.vde.com.mx/media/catalog/product/cache/e40b73add044af4891fd6583f57b32e2/r/-/r-supra3f-oringcc.webp | O-ring para caja de conexiones de la bomba SUPRA30 trifásica. SKU: R-SUPRA3F/ORINGCC Cantidad - + Cantidad Mínima de compra: 1 Por favor agregue en múltiplos de: 1 Ver detalle Añadir a carrito Existencias Comparar 0 Más Información Aplica para: SUPRA30/3234 | imagenes_productos\media/catalog/product/cache/e40b73add044af4891fd6583f57b32e2/r/-/r-supra3f-oringcc.webp
Cuña para las bombas SUPRA15, 20, 25, 30 | R-SUP-CU | https://www.vde.com.mx/r-sup-cu-a.html | https://www.vde.com.mx/media/catalog/product/cache/e40b73add044af4891fd6583f57b32e2/r/-/r-sup-cu_a.webp | Cuña para las bombas SUPRA15, 20, 25, 30 SKU: R-SUP-CUÑA Cantidad - + Cantidad Mínima de compra: 1 Por favor agregue en múltiplos de: 1 Ver detalle Añadir a carrito Existencias Comparar Más Información Aplica para: SUPRA15/1230, SUPRA20/1230, SUPRA25/1230, SUPRA30/1230 | imagenes_productos\media/catalog/product/cache/e40b73add044af4891fd6583f57b32e2/r/-/r-sup-cu_a.webp
Tirante para la bomba FIX05E | FIX05E | https://www.vde.com.mx/fix05e-tirante.html | https://www.vde.com.mx/media/catalog/product/cache/e40b73add044af4891fd6583f57b32e2/f/i/fix05-10-15e-tirante_1.webp | Tirante para la bomba FIX05E SKU: FIX05E/TIRANTE Cantidad - + Cantidad Mínima de compra: 1 Por favor agregue en múltiplos de: 1 Ver detalle Añadir a carrito Existencias Comparar Más Información Aplica para: FIX05E | imagenes_productos\media/catalog/product/cache/e40b73add044af4891fd6583f57b32e2/f/i/fix05-10-15e-tirante_1.webp
O-ring para el tapón de cebado en 3/4" de las bombas FIX05E, FIX10E, FIX15E | FIX-E | https://www.vde.com.mx/fix-e-oringtc3-4.html | https://www.vde.com.mx/media/catalog/product/cache/e40b73add044af4891fd6583f57b32e2/f/i/fix-e-oringtc3-4.webp | O-ring para el tapón de cebado en 3/4" de las bombas FIX05E, FIX10E, FIX15E SKU: FIX-E/ORINGTC3/4 Cantidad - + Cantidad Mínima de compra: 1 Por favor agregue en múltiplos de: 1 Ver detalle Añadir a carrito Existencias Comparar Más Información Aplica para: FIX05E, FIX10E, FIX15E | imagenes_productos\media/catalog/product/cache/e40b73add044af4891fd6583f57b32e2/f/i/fix-e-oringtc3-4.webp
Soporte para sello mecánico de la bomba FIX05E | FIX05E | https://www.vde.com.mx/fix05e-soporte.html | https://www.vde.com.mx/media/catalog/product/cache/e40b73add044af4891fd6583f57b32e2/f/i/fix05e-soporte.webp | Soporte para sello mecánico de la bomba FIX05E SKU: FIX05E/SOPORTE Cantidad - + Cantidad Mínima de compra: 1 Por favor agregue en múltiplos de: 1 Ver detalle Añadir a carrito Existencias Comparar Más Información Aplica para: FIX05E | imagenes_productos\media/catalog/product/cache/e40b73add044af4891fd6583f57b32e2/f/i/fix05e-soporte.webp
Interruptor ON/OFF para caja de conexiones de las bombas FIX05E, FIX10E, FIX15E, STEP60, STEP80 | FIX-E | https://www.vde.com.mx/fix-e-switch.html | https://www.vde.com.mx/media/catalog/product/cache/e40b73add044af4891fd6583f57b32e2/f/i/fixe-switch.webp | Serie: FIX, STEP Interruptor ON/OFF para caja de conexiones de las bombas FIX05E, FIX10E, FIX15E, STEP60, STEP80 SKU: FIX-E/SWITCH Cantidad - + Cantidad Mínima de compra: 1 Por favor agregue en múltiplos de: 1 Ver detalle Añadir a carrito Existencias Comparar Más Información Aplica para: FIX05E, FIX | imagenes_productos\media/catalog/product/cache/e40b73add044af4891fd6583f57b32e2/f/i/fixe-switch.webp
Tablilla para conexiones de las bombas FIX15E, FIX15/3230 | R-FIX15-TABCONEX3F | https://www.vde.com.mx/r-fix15-tabconex3f.html | https://www.vde.com.mx/media/catalog/product/cache/e40b73add044af4891fd6583f57b32e2/r/-/r-fix15-taconex3f.webp | Tablilla para conexiones de las bombas FIX15E, FIX15/3230 SKU: R-FIX15-TABCONEX3F Cantidad - + Cantidad Mínima de compra: 1 Por favor agregue en múltiplos de: 1 Ver detalle Añadir a carrito Existencias Comparar Más Información Aplica para: FIX15E, FIX15E/3230 | imagenes_productos\media/catalog/product/cache/e40b73add044af4891fd6583f57b32e2/r/-/r-fix15-taconex3f.webp
Capacitor 16MF ±5%, 300V, para la bomba FIX05E | FIX05 | https://www.vde.com.mx/fix05-cap16uf.html | https://www.vde.com.mx/media/catalog/product/cache/e40b73add044af4891fd6583f57b32e2/f/i/fix05-cap16uf.webp | Capacitor 16MF ±5%, 300V, para la bomba FIX05E SKU: FIX05/CAP16UF Cantidad - + Cantidad Mínima de compra: 1 Por favor agregue en múltiplos de: 1 Ver detalle Añadir a carrito Existencias Comparar Más Información Aplica para: FIX05E | imagenes_productos\media/catalog/product/cache/e40b73add044af4891fd6583f57b32e2/f/i/fix05-cap16uf.webp
Tapa para ventilador de la bomba FIX15E, FIX15/3230 | FIX15E | https://www.vde.com.mx/fix15e-tvent.html | https://www.vde.com.mx/media/catalog/product/cache/e40b73add044af4891fd6583f57b32e2/f/i/fix05-15e-tvent_1.webp | Tapa para ventilador de la bomba FIX15E, FIX15/3230 SKU: FIX15E/TVENT Cantidad - + Cantidad Mínima de compra: 1 Por favor agregue en múltiplos de: 1 Ver detalle Añadir a carrito Existencias Comparar Más Información Aplica para: FIX10E, FIX15E | imagenes_productos\media/catalog/product/cache/e40b73add044af4891fd6583f57b32e2/f/i/fix05-15e-tvent_1.webp
Tapa para ventilador de las bombas FIX10E, STEP80 | FIX10E | https://www.vde.com.mx/fix10e-tvent.html | https://www.vde.com.mx/media/catalog/product/cache/e40b73add044af4891fd6583f57b32e2/f/i/fix05-15e-tvent_1.webp | Serie: FIX, STEP Tapa para ventilador de las bombas FIX10E, STEP80 SKU: FIX10E/TVENT Cantidad - + Cantidad Mínima de compra: 1 Por favor agregue en múltiplos de: 1 Ver detalle Añadir a carrito Existencias Comparar Más Información Aplica para: FIX10E, STEP80-10-3/1115 | imagenes_productos\media/catalog/product/cache/e40b73add044af4891fd6583f57b32e2/f/i/fix05-15e-tvent_1.webp
Ventilador para las bombas FIX10E, FIX15E, FIX15E/3230 | FIX10E | https://www.vde.com.mx/fix10e-15e-vent.html | https://www.vde.com.mx/media/catalog/product/cache/e40b73add044af4891fd6583f57b32e2/f/i/fix05-15e-vent.webp | Ventilador para las bombas FIX10E, FIX15E, FIX15E/3230 SKU: FIX10E/15E/VENT Cantidad - + Cantidad Mínima de compra: 1 Por favor agregue en múltiplos de: 1 Ver detalle Añadir a carrito Existencias Comparar Más Información Aplica para: FIX10E, FIX15E, FIX15E/3230 | imagenes_productos\media/catalog/product/cache/e40b73add044af4891fd6583f57b32e2/f/i/fix05-15e-vent.webp
Ventilador para la bomba FIX05E | FIX05E | https://www.vde.com.mx/fix05e-vent.html | https://www.vde.com.mx/media/catalog/product/cache/e40b73add044af4891fd6583f57b32e2/f/i/fix05-15e-vent.webp | Ventilador para la bomba FIX05E SKU: FIX05E/VENT Cantidad - + Cantidad Mínima de compra: 1 Por favor agregue en múltiplos de: 1 Ver detalle Añadir a carrito Existencias Comparar Más Información Aplica para: FIX05E | imagenes_productos\media/catalog/product/cache/e40b73add044af4891fd6583f57b32e2/f/i/fix05-15e-vent.webp
Interruptor ON/OFF para caja de conexiones de la bomba AP-5X | SWITCH-AP5 | https://www.vde.com.mx/switch-ap5.html | https://www.vde.com.mx/media/catalog/product/cache/e40b73add044af4891fd6583f57b32e2/s/w/switch-ap5_ap50x_1.webp | Interruptor ON/OFF para caja de conexiones de la bomba AP-5X SKU: SWITCH-AP5 Cantidad - + Cantidad Mínima de compra: 1 Por favor agregue en múltiplos de: 1 Ver detalle Añadir a carrito Existencias Comparar Más Información Aplica para: AP-5X | imagenes_productos\media/catalog/product/cache/e40b73add044af4891fd6583f57b32e2/s/w/switch-ap5_ap50x_1.webp
Tapa de ventilador para las bombas AP-4, AP-5X | TAPAVENT-AP5X | https://www.vde.com.mx/tapavent-ap5x.html | https://www.vde.com.mx/media/catalog/product/cache/e40b73add044af4891fd6583f57b32e2/r/-/r-ap5-50xtvent_1.webp | Tapa de ventilador para las bombas AP-4, AP-5X SKU: TAPAVENT-AP5X Cantidad - + Cantidad Mínima de compra: 1 Por favor agregue en múltiplos de: 1 Ver detalle Añadir a carrito Existencias Comparar Más Información Aplica para: AP-4, AP-5X | imagenes_productos\media/catalog/product/cache/e40b73add044af4891fd6583f57b32e2/r/-/r-ap5-50xtvent_1.webp
Ventilador para las bombas AP-4, AP-5X | VENTILADOR-AP5E | https://www.vde.com.mx/ventilador-ap5e.html | https://www.vde.com.mx/media/catalog/product/cache/e40b73add044af4891fd6583f57b32e2/v/e/ventilador-ap5e.webp | Ventilador para las bombas AP-4, AP-5X SKU: VENTILADOR-AP5E Cantidad - + Cantidad Mínima de compra: 1 Por favor agregue en múltiplos de: 1 Ver detalle Añadir a carrito Existencias Comparar Más Información Aplica para: AP-4, AP-5X | imagenes_productos\media/catalog/product/cache/e40b73add044af4891fd6583f57b32e2/v/e/ventilador-ap5e.webp
Balero para las bombas AP-4, AP-5X | RODAMIENTO-AP5E | https://www.vde.com.mx/rodamiento-ap5e.html | https://www.vde.com.mx/media/catalog/product/cache/e40b73add044af4891fd6583f57b32e2/r/o/rodamiento-ap5e.webp | Balero para las bombas AP-4, AP-5X SKU: RODAMIENTO-AP5E Cantidad - + Cantidad Mínima de compra: 1 Por favor agregue en múltiplos de: 1 Ver detalle Añadir a carrito Existencias Comparar Más Información Aplica para: AP-4, AP-5X | imagenes_productos\media/catalog/product/cache/e40b73add044af4891fd6583f57b32e2/r/o/rodamiento-ap5e.webp
Tanque en fibra para sistema de filtración y suavización | PKT3672-20 | https://www.vde.com.mx/pkt3672-20.html | https://www.vde.com.mx/media/catalog/product/cache/e40b73add044af4891fd6583f57b32e2/p/k/pkt3672-20.webp | Serie: Tanques en fibra de vidrio Tanque en fibra para sistema de filtración y suavización SKU: PKT3672-20 Cantidad - + Cantidad Mínima de compra: 1 Por favor agregue en múltiplos de: 1 Ver detalle Añadir a carrito Existencias Comparar Más Información Capacidad: 20 ft³ Presión máxima de operación: 1 | imagenes_productos\media/catalog/product/cache/e40b73add044af4891fd6583f57b32e2/p/k/pkt3672-20.webp
Tanque en fibra para sistema de filtración y suavización | PKT3072-15 | https://www.vde.com.mx/pkt3072-15.html | https://www.vde.com.mx/media/catalog/product/cache/e40b73add044af4891fd6583f57b32e2/p/k/pkt3072-15.webp | Serie: Tanques en fibra de vidrio Tanque en fibra para sistema de filtración y suavización SKU: PKT3072-15 Cantidad - + Cantidad Mínima de compra: 1 Por favor agregue en múltiplos de: 1 Ver detalle Añadir a carrito Existencias Comparar Más Información Capacidad: 15 ft³ Presión máxima de operación: 1 | imagenes_productos\media/catalog/product/cache/e40b73add044af4891fd6583f57b32e2/p/k/pkt3072-15.webp
Control remoto | LCDREMOTO-ONMPPT | https://www.vde.com.mx/lcdremoto-onmppt.html | https://www.vde.com.mx/media/catalog/product/cache/e40b73add044af4891fd6583f57b32e2/l/c/lcdremoto-onmppt.webp | Control remoto SKU: LCDREMOTO-ONMPPT Cantidad - + Cantidad Mínima de compra: 1 Por favor agregue en múltiplos de: 1 Ver detalle Añadir a carrito Existencias Comparar Más Información | imagenes_productos\media/catalog/product/cache/e40b73add044af4891fd6583f57b32e2/l/c/lcdremoto-onmppt.webp
Suavizador ensamblado | PKSOFT835-0 | https://www.vde.com.mx/pksoft835-0-8g.html | https://www.vde.com.mx/media/catalog/product/cache/e40b73add044af4891fd6583f57b32e2/p/k/pksoft835.webp | Serie: Suavizador inteligente ensamblado en gabinete Suavizador ensamblado SKU: PKSOFT835-0.8G Cantidad - + Cantidad Mínima de compra: 1 Por favor agregue en múltiplos de: 1 Ver detalle Añadir a carrito Existencias Comparar Más Información Voltaje de alimentación: 127 V Conexiones entrada - salida: | imagenes_productos\media/catalog/product/cache/e40b73add044af4891fd6583f57b32e2/p/k/pksoft835.webp
Suavizador ensamblado | PKSOFT824-0 | https://www.vde.com.mx/pksoft824-0-4g.html | https://www.vde.com.mx/media/catalog/product/cache/e40b73add044af4891fd6583f57b32e2/p/k/pksoft824.webp | Serie: Suavizador inteligente ensamblado en gabinete Suavizador ensamblado SKU: PKSOFT824-0.4G Cantidad - + Cantidad Mínima de compra: 1 Por favor agregue en múltiplos de: 1 Ver detalle Añadir a carrito Existencias Comparar Más Información Voltaje de alimentación: 127 V Conexiones entrada - salida: | imagenes_productos\media/catalog/product/cache/e40b73add044af4891fd6583f57b32e2/p/k/pksoft824.webp
Lámpara led para piscinas | DLX-5N-C-12W-12A | https://www.vde.com.mx/dlx-5n-c-12w-12a.html | https://www.vde.com.mx/media/catalog/product/cache/e40b73add044af4891fd6583f57b32e2/d/l/dlx-5n-bc-12w-12a.webp | Lámpara led para piscinas SKU: DLX-5N-C-12W-12A Cantidad - + Cantidad Mínima de compra: 1 Por favor agregue en múltiplos de: 1 Ver detalle Añadir a carrito Existencias Comparar Más Información Voltaje de alimentación: 12 VCA Potencia: 12 W Iluminación: RGB (16 modos de iluminación) Profundidad máxim | imagenes_productos\media/catalog/product/cache/e40b73add044af4891fd6583f57b32e2/d/l/dlx-5n-bc-12w-12a.webp
Lámpara led para piscinas | DLX-5N-B-12W-12A | https://www.vde.com.mx/dlx-5n-b-12w-12a.html | https://www.vde.com.mx/media/catalog/product/cache/e40b73add044af4891fd6583f57b32e2/d/l/dlx-5n-bc-12w-12a.webp | Lámpara led para piscinas SKU: DLX-5N-B-12W-12A Cantidad - + Cantidad Mínima de compra: 1 Por favor agregue en múltiplos de: 1 Ver detalle Añadir a carrito Existencias Comparar Más Información Voltaje de alimentación: 12 VCA Potencia: 12 W Iluminación: Blanco puro Profundidad máxima de inmersión: 5 | imagenes_productos\media/catalog/product/cache/e40b73add044af4891fd6583f57b32e2/d/l/dlx-5n-bc-12w-12a.webp
Lámpara led para piscinas | DLX-10N-B-50W-12A | https://www.vde.com.mx/dlx-10n-b-50w-12a.html | https://www.vde.com.mx/media/catalog/product/cache/e40b73add044af4891fd6583f57b32e2/d/l/dlx-10n-b-50w-12a.webp | Lámpara led para piscinas SKU: DLX-10N-B-50W-12A Cantidad - + Cantidad Mínima de compra: 1 Por favor agregue en múltiplos de: 1 Ver detalle Añadir a carrito Existencias Comparar Más Información Voltaje de alimentación: 12 VCA Potencia: 50 W Iluminación: Blanco frío Profundidad máxima de inmersión: 5 | imagenes_productos\media/catalog/product/cache/e40b73add044af4891fd6583f57b32e2/d/l/dlx-10n-b-50w-12a.webp
Lámpara led para piscinas | DLX-10N-C-35W-12A | https://www.vde.com.mx/dlx-10n-c-35w-12a.html | https://www.vde.com.mx/media/catalog/product/cache/e40b73add044af4891fd6583f57b32e2/d/l/dlx-10n-bc-18-35w-12ad_1.webp | Lámpara led para piscinas SKU: DLX-10N-C-35W-12A Cantidad - + Cantidad Mínima de compra: 1 Por favor agregue en múltiplos de: 1 Ver detalle Añadir a carrito Existencias Comparar Más Información Voltaje de alimentación: 12 VCA Potencia: 35 W Iluminación: RGB (16 modos de iluminación) Profundidad máxi | imagenes_productos\media/catalog/product/cache/e40b73add044af4891fd6583f57b32e2/d/l/dlx-10n-bc-18-35w-12ad_1.webp
Lámpara led para piscinas | DLX-10N-B-18W-12A | https://www.vde.com.mx/dlx-10n-b-18w-12a.html | https://www.vde.com.mx/media/catalog/product/cache/e40b73add044af4891fd6583f57b32e2/d/l/dlx-10n-bc-18-35w-12ad_1.webp | Lámpara led para piscinas SKU: DLX-10N-B-18W-12A Cantidad - + Cantidad Mínima de compra: 1 Por favor agregue en múltiplos de: 1 Ver detalle Añadir a carrito Existencias Comparar Más Información Voltaje de alimentación: 12 VCA Potencia: 18 W Iluminación: Blanco frío Profundidad máxima de inmersión: 5 | imagenes_productos\media/catalog/product/cache/e40b73add044af4891fd6583f57b32e2/d/l/dlx-10n-bc-18-35w-12ad_1.webp
Lámpara led para piscinas | DLX-9-C-18W-12A | https://www.vde.com.mx/dlx-9-c-18w-12a.html | https://www.vde.com.mx/media/catalog/product/cache/e40b73add044af4891fd6583f57b32e2/d/l/dlx-9-bc-12-18w-12a.webp | Lámpara led para piscinas SKU: DLX-9-C-18W-12A Cantidad - + Cantidad Mínima de compra: 1 Por favor agregue en múltiplos de: 1 Ver detalle Añadir a carrito Existencias Comparar Más Información Voltaje de alimentación: 12 VCA Potencia: 18 W Iluminación: RGB (16 modos de iluminación) Profundidad máxima | imagenes_productos\media/catalog/product/cache/e40b73add044af4891fd6583f57b32e2/d/l/dlx-9-bc-12-18w-12a.webp
Lámpara led para piscinas | DLX-9-C-12W-12A | https://www.vde.com.mx/dlx-9-c-12w-12a.html | https://www.vde.com.mx/media/catalog/product/cache/e40b73add044af4891fd6583f57b32e2/d/l/dlx-9-bc-12-18w-12a.webp | Lámpara led para piscinas SKU: DLX-9-C-12W-12A Cantidad - + Cantidad Mínima de compra: 1 Por favor agregue en múltiplos de: 1 Ver detalle Añadir a carrito Existencias Comparar Más Información Voltaje de alimentación: 12 VCA Potencia: 12 W Iluminación: RGB (16 modos de iluminación) Profundidad máxima | imagenes_productos\media/catalog/product/cache/e40b73add044af4891fd6583f57b32e2/d/l/dlx-9-bc-12-18w-12a.webp
Lámpara led para piscinas | DLX-9-B-12W-12A | https://www.vde.com.mx/dlx-9-b-12w-12a.html | https://www.vde.com.mx/media/catalog/product/cache/e40b73add044af4891fd6583f57b32e2/d/l/dlx-9-bc-12-18w-12a.webp | Lámpara led para piscinas SKU: DLX-9-B-12W-12A Cantidad - + Cantidad Mínima de compra: 1 Por favor agregue en múltiplos de: 1 Ver detalle Añadir a carrito Existencias Comparar Más Información Voltaje de alimentación: 12 VCA Potencia: 12 W Iluminación: Blanco frío Profundidad máxima de inmersión: 5 m | imagenes_productos\media/catalog/product/cache/e40b73add044af4891fd6583f57b32e2/d/l/dlx-9-bc-12-18w-12a.webp
Lámpara led para piscinas | DLX-9-C-7W-12A | https://www.vde.com.mx/dlx-9-c-7w-12a.html | https://www.vde.com.mx/media/catalog/product/cache/e40b73add044af4891fd6583f57b32e2/d/l/dlx-9-c-7w-12a.webp | Lámpara led para piscinas SKU: DLX-9-C-7W-12A Cantidad - + Cantidad Mínima de compra: 1 Por favor agregue en múltiplos de: 1 Ver detalle Añadir a carrito Existencias Comparar Más Información Voltaje de alimentación: 12 VCA Potencia: 7 W Iluminación: RGB (16 modos de iluminación) Profundidad máxima d | imagenes_productos\media/catalog/product/cache/e40b73add044af4891fd6583f57b32e2/d/l/dlx-9-c-7w-12a.webp
Maneral telescópico | 012-001-A-008 | https://www.vde.com.mx/012-001-a-008.html | https://www.vde.com.mx/media/catalog/product/cache/e40b73add044af4891fd6583f57b32e2/0/1/012-001-a-008-maneral.webp | Serie: Mantenimiento para piscinas Maneral telescópico SKU: 012-001-A-008 Cantidad - + Cantidad Mínima de compra: 1 Por favor agregue en múltiplos de: 1 Ver detalle Añadir a carrito Existencias Comparar 0 Más Información Material de construcción: Aluminio Longitud: 4.5 m (total) | imagenes_productos\media/catalog/product/cache/e40b73add044af4891fd6583f57b32e2/0/1/012-001-a-008-maneral.webp
Válvula check sumergible para columna | 80DIX3 | https://www.vde.com.mx/80dix3.html | https://www.vde.com.mx/media/catalog/product/cache/e40b73add044af4891fd6583f57b32e2/8/0/80di25-8_80dix3-10_1.webp | Serie: 80DIX Válvula check sumergible para columna SKU: 80DIX3 Cantidad - + Cantidad Mínima de compra: 1 Por favor agregue en múltiplos de: 1 Ver detalle Añadir a carrito Existencias Comparar Más Información Diámetro de conexión: 3" Presión máxima de operación: 400 psi Tipo de conexión: Rosca - NPT | imagenes_productos\media/catalog/product/cache/e40b73add044af4891fd6583f57b32e2/8/0/80di25-8_80dix3-10_1.webp
Válvula check sumergible para columna | 80DI2 | https://www.vde.com.mx/80di2.html | https://www.vde.com.mx/media/catalog/product/cache/e40b73add044af4891fd6583f57b32e2/8/0/80di1-2_1.webp | Serie: 80DI Válvula check sumergible para columna SKU: 80DI2 Cantidad - + Cantidad Mínima de compra: 1 Por favor agregue en múltiplos de: 1 Ver detalle Añadir a carrito Existencias Comparar Más Información Diámetro de conexión: 2" Presión máxima de operación: 400 psi Tipo de conexión: Rosca - NPT - | imagenes_productos\media/catalog/product/cache/e40b73add044af4891fd6583f57b32e2/8/0/80di1-2_1.webp
Filtro de armónicos | FSEN-FDS115-500M | https://www.vde.com.mx/fsen-fds115-500m.html | https://www.vde.com.mx/media/catalog/product/cache/e40b73add044af4891fd6583f57b32e2/f/s/fsen-fds115-500m.webp | Serie: FD-REACTOR Filtro de armónicos SKU: FSEN-FDS115-500M Cantidad - + Cantidad Mínima de compra: 1 Por favor agregue en múltiplos de: 1 Ver detalle Añadir a carrito Existencias Comparar Más Información Corriente máxima de la motobomba: 115 A Fases x voltaje de la motobomba: 3 X 230 / 460 (trifási | imagenes_productos\media/catalog/product/cache/e40b73add044af4891fd6583f57b32e2/f/s/fsen-fds115-500m.webp
Filtro de armónicos | FSEN-FDS32-500M | https://www.vde.com.mx/fsen-fds32-500m.html | https://www.vde.com.mx/media/catalog/product/cache/e40b73add044af4891fd6583f57b32e2/f/s/fsen-fds32-500m.webp | Serie: FD-REACTOR Filtro de armónicos SKU: FSEN-FDS32-500M Cantidad - + Cantidad Mínima de compra: 1 Por favor agregue en múltiplos de: 1 Ver detalle Añadir a carrito Existencias Comparar Más Información Corriente máxima de la motobomba: 32 A Fases x voltaje de la motobomba: 3 X 230 / 460 (trifásico | imagenes_productos\media/catalog/product/cache/e40b73add044af4891fd6583f57b32e2/f/s/fsen-fds32-500m.webp
Filtro de armónicos | FSEN-FDS14-500M | https://www.vde.com.mx/fsen-fds14-500m.html | https://www.vde.com.mx/media/catalog/product/cache/e40b73add044af4891fd6583f57b32e2/f/s/fsen-fds14-500m.webp | Serie: FD-REACTOR Filtro de armónicos SKU: FSEN-FDS14-500M Cantidad - + Cantidad Mínima de compra: 1 Por favor agregue en múltiplos de: 1 Ver detalle Añadir a carrito Existencias Comparar Más Información Corriente máxima de la motobomba: 14 A Fases x voltaje de la motobomba: 3 X 230 / 460 (trifásico | imagenes_productos\media/catalog/product/cache/e40b73add044af4891fd6583f57b32e2/f/s/fsen-fds14-500m.webp
Sensor de presión para SUBDRIVE | 000000000223995901 | https://www.vde.com.mx/000000000223995901.html | https://www.vde.com.mx/media/catalog/product/cache/e40b73add044af4891fd6583f57b32e2/s/e/sensor_subdrive_1.webp | Serie: Sensor SubDrive Sensor de presión para SUBDRIVE SKU: 000000000223995901 Cantidad - + Cantidad Mínima de compra: 1 Por favor agregue en múltiplos de: 1 Ver detalle Añadir a carrito Existencias Comparar Más Información Diámetro de conexión: 1/4" Presión máxima de operación: 80 psi Tipo de conex | imagenes_productos\media/catalog/product/cache/e40b73add044af4891fd6583f57b32e2/s/e/sensor_subdrive_1.webp
Apartarrayos para motor trifásico | APT | https://www.vde.com.mx/apt.html | https://www.vde.com.mx/media/catalog/product/cache/e40b73add044af4891fd6583f57b32e2/a/p/apartarrayos.webp | Serie: APARTARRAYOS Apartarrayos para motor trifásico SKU: APT Cantidad - + Cantidad Mínima de compra: 1 Por favor agregue en múltiplos de: 1 Ver detalle Añadir a carrito Existencias Comparar Más Información Fases x voltaje de alimentación: 3 X 230/460 (trifásico) | imagenes_productos\media/catalog/product/cache/e40b73add044af4891fd6583f57b32e2/a/p/apartarrayos.webp
Apartarrayos para motor monofásico | APT | https://www.vde.com.mx/apt-1f.html | https://www.vde.com.mx/media/catalog/product/cache/e40b73add044af4891fd6583f57b32e2/a/p/apartarrayos_1f.webp | Serie: APARTARRAYOS Apartarrayos para motor monofásico SKU: APT 1F Cantidad - + Cantidad Mínima de compra: 1 Por favor agregue en múltiplos de: 1 Ver detalle Añadir a carrito Existencias Comparar Más Información Fases x voltaje de alimentación: 1 X 230 (monofásico) | imagenes_productos\media/catalog/product/cache/e40b73add044af4891fd6583f57b32e2/a/p/apartarrayos_1f.webp
Protección eléctrica para motor trifásico | C-SUBMONITOR | https://www.vde.com.mx/c-submonitor-pre.html | https://www.vde.com.mx/media/catalog/product/cache/e40b73add044af4891fd6583f57b32e2/s/u/submonitor-connect.webp | Serie: SUBMONITOR Protección eléctrica para motor trifásico SKU: C-SUBMONITOR/PRE Cantidad - + Cantidad Mínima de compra: 1 Por favor agregue en múltiplos de: 1 Ver detalle Añadir a carrito Existencias Comparar Más Información Potencia del motor (HP): 1 - 700 Fases x voltaje de alimentación: 3 X 230 | imagenes_productos\media/catalog/product/cache/e40b73add044af4891fd6583f57b32e2/s/u/submonitor-connect.webp
Motobomba para piscina | SILEN300-S2-1220 | https://www.vde.com.mx/silen300-s2-1220.html | https://www.vde.com.mx/media/catalog/product/cache/e40b73add044af4891fd6583f57b32e2/s/i/silen300-s2-1220.webp | Motobomba para piscina SKU: SILEN300-S2-1220 Cantidad - + Cantidad Mínima de compra: 1 Por favor agregue en múltiplos de: 1 Ver detalle Añadir a carrito Existencias Comparar Más Información Potencia nominal (HP): 3 Fases x voltaje de alimentación: 1 X 220 (monofásico) Amperaje: 12.5 A Succión: 2" De | imagenes_productos\media/catalog/product/cache/e40b73add044af4891fd6583f57b32e2/s/i/silen300-s2-1220.webp
Motobomba para piscina | SILEN200-S2-1220 | https://www.vde.com.mx/silen200-s2-1220.html | https://www.vde.com.mx/media/catalog/product/cache/e40b73add044af4891fd6583f57b32e2/s/i/silen200-s2-1220.webp | Motobomba para piscina SKU: SILEN200-S2-1220 Cantidad - + Cantidad Mínima de compra: 1 Por favor agregue en múltiplos de: 1 Ver detalle Añadir a carrito Existencias Comparar Más Información Potencia nominal (HP): 2 Fases x voltaje de alimentación: 1 X 220 (monofásico) Amperaje: 10.5 A Succión: 2" De | imagenes_productos\media/catalog/product/cache/e40b73add044af4891fd6583f57b32e2/s/i/silen200-s2-1220.webp
Motobomba para piscina | SILEN-I-100-220 | https://www.vde.com.mx/silen-i-100-220.html | https://www.vde.com.mx/media/catalog/product/cache/e40b73add044af4891fd6583f57b32e2/s/i/silen_i_1.webp | Motobomba para piscina SKU: SILEN-I-100-220 Cantidad - + Cantidad Mínima de compra: 1 Por favor agregue en múltiplos de: 1 Ver detalle Añadir a carrito Existencias Comparar Más Información Potencia nominal (HP): 1 Fases x voltaje de alimentación: 1 X 220 (monofásico) Amperaje: 4 A Succión: 1.5" Desc | imagenes_productos\media/catalog/product/cache/e40b73add044af4891fd6583f57b32e2/s/i/silen_i_1.webp
Motobomba para piscina | SILEN-I-50-220 | https://www.vde.com.mx/silen-i-50-220.html | https://www.vde.com.mx/media/catalog/product/cache/e40b73add044af4891fd6583f57b32e2/s/i/silen_i_1.webp | Motobomba para piscina SKU: SILEN-I-50-220 Cantidad - + Cantidad Mínima de compra: 1 Por favor agregue en múltiplos de: 1 Ver detalle Añadir a carrito Existencias Comparar Más Información Potencia nominal (HP): 1/2 Fases x voltaje de alimentación: 1 X 220 (monofásico) Amperaje: 3.2 A Succión: 1.5" D | imagenes_productos\media/catalog/product/cache/e40b73add044af4891fd6583f57b32e2/s/i/silen_i_1.webp
Motobomba de superficie multietapas horizontal | LOTUS100-4 | https://www.vde.com.mx/lotus100-4-3234.html | https://www.vde.com.mx/media/catalog/product/cache/e40b73add044af4891fd6583f57b32e2/l/o/lotus100_1.webp | Motobomba de superficie multietapas horizontal SKU: LOTUS100-4/3234 Cantidad - + Cantidad Mínima de compra: 1 Por favor agregue en múltiplos de: 1 Ver detalle Añadir a carrito Existencias Comparar Más Información Potencia nominal (HP): 1.2 Succión: 1.25" Descarga: 1" Número de etapas: 4 | imagenes_productos\media/catalog/product/cache/e40b73add044af4891fd6583f57b32e2/l/o/lotus100_1.webp
Motobomba de superficie multietapas horizontal | LOTUS100-4 | https://www.vde.com.mx/lotus100-4-1230.html | https://www.vde.com.mx/media/catalog/product/cache/e40b73add044af4891fd6583f57b32e2/l/o/lotus100_1.webp | Motobomba de superficie multietapas horizontal SKU: LOTUS100-4/1230 Cantidad - + Cantidad Mínima de compra: 1 Por favor agregue en múltiplos de: 1 Ver detalle Añadir a carrito Existencias Comparar Más Información Potencia nominal (HP): 1.2 Succión: 1.25" Descarga: 1" Número de etapas: 4 | imagenes_productos\media/catalog/product/cache/e40b73add044af4891fd6583f57b32e2/l/o/lotus100_1.webp
Motobomba de superficie multietapas horizontal | LOTUS100-4 | https://www.vde.com.mx/lotus100-4-1127.html | https://www.vde.com.mx/media/catalog/product/cache/e40b73add044af4891fd6583f57b32e2/l/o/lotus100_1.webp | Motobomba de superficie multietapas horizontal SKU: LOTUS100-4/1127 Cantidad - + Cantidad Mínima de compra: 1 Por favor agregue en múltiplos de: 1 Ver detalle Añadir a carrito Existencias Comparar Más Información Potencia nominal (HP): 1.2 Succión: 1.25" Descarga: 1" Número de etapas: 4 | imagenes_productos\media/catalog/product/cache/e40b73add044af4891fd6583f57b32e2/l/o/lotus100_1.webp
Motobomba de superficie multietapas horizontal | LOTUS100-3 | https://www.vde.com.mx/lotus100-3-1230.html | https://www.vde.com.mx/media/catalog/product/cache/e40b73add044af4891fd6583f57b32e2/l/o/lotus100_1.webp | Motobomba de superficie multietapas horizontal SKU: LOTUS100-3/1230 Cantidad - + Cantidad Mínima de compra: 1 Por favor agregue en múltiplos de: 1 Ver detalle Añadir a carrito Existencias Comparar Más Información Potencia nominal (HP): 1 Succión: 1.25" Descarga: 1" Número de etapas: 3 | imagenes_productos\media/catalog/product/cache/e40b73add044af4891fd6583f57b32e2/l/o/lotus100_1.webp
Motobomba de superficie multietapas horizontal | LOTUS100-3 | https://www.vde.com.mx/lotus100-3-1127.html | https://www.vde.com.mx/media/catalog/product/cache/e40b73add044af4891fd6583f57b32e2/l/o/lotus100_1.webp | Motobomba de superficie multietapas horizontal SKU: LOTUS100-3/1127 Cantidad - + Cantidad Mínima de compra: 1 Por favor agregue en múltiplos de: 1 Ver detalle Añadir a carrito Existencias Comparar Más Información Potencia nominal (HP): 1 Succión: 1.25" Descarga: 1" Número de etapas: 3 | imagenes_productos\media/catalog/product/cache/e40b73add044af4891fd6583f57b32e2/l/o/lotus100_1.webp
Motobomba de superficie multietapas horizontal | LOTUS50-6 | https://www.vde.com.mx/lotus50-6-1230.html | https://www.vde.com.mx/media/catalog/product/cache/e40b73add044af4891fd6583f57b32e2/l/o/lotus50.webp | Motobomba de superficie multietapas horizontal SKU: LOTUS50-6/1230 Cantidad - + Cantidad Mínima de compra: 1 Por favor agregue en múltiplos de: 1 Ver detalle Añadir a carrito Existencias Comparar Más Información Potencia nominal (HP): 1.2 Succión: 1" Descarga: 1" Número de etapas: 6 | imagenes_productos\media/catalog/product/cache/e40b73add044af4891fd6583f57b32e2/l/o/lotus50.webp
Motobomba de superficie multietapas horizontal | LOTUS50-6 | https://www.vde.com.mx/lotus50-6-1127.html | https://www.vde.com.mx/media/catalog/product/cache/e40b73add044af4891fd6583f57b32e2/l/o/lotus50.webp | Motobomba de superficie multietapas horizontal SKU: LOTUS50-6/1127 Cantidad - + Cantidad Mínima de compra: 1 Por favor agregue en múltiplos de: 1 Ver detalle Añadir a carrito Existencias Comparar Más Información Potencia nominal (HP): 1.2 Succión: 1" Descarga: 1" Número de etapas: 6 | imagenes_productos\media/catalog/product/cache/e40b73add044af4891fd6583f57b32e2/l/o/lotus50.webp
Motobomba de superficie multietapas horizontal | LOTUS50-5 | https://www.vde.com.mx/lotus50-5-1230.html | https://www.vde.com.mx/media/catalog/product/cache/e40b73add044af4891fd6583f57b32e2/l/o/lotus50.webp | Motobomba de superficie multietapas horizontal SKU: LOTUS50-5/1230 Cantidad - + Cantidad Mínima de compra: 1 Por favor agregue en múltiplos de: 1 Ver detalle Añadir a carrito Existencias Comparar Más Información Potencia nominal (HP): 1 Succión: 1" Descarga: 1" Número de etapas: 5 | imagenes_productos\media/catalog/product/cache/e40b73add044af4891fd6583f57b32e2/l/o/lotus50.webp
Motobomba de superficie multietapas horizontal | LOTUS50-5 | https://www.vde.com.mx/lotus50-5-1127.html | https://www.vde.com.mx/media/catalog/product/cache/e40b73add044af4891fd6583f57b32e2/l/o/lotus50.webp | Motobomba de superficie multietapas horizontal SKU: LOTUS50-5/1127 Cantidad - + Cantidad Mínima de compra: 1 Por favor agregue en múltiplos de: 1 Ver detalle Añadir a carrito Existencias Comparar Más Información Potencia nominal (HP): 1 Succión: 1" Descarga: 1" Número de etapas: 5 | imagenes_productos\media/catalog/product/cache/e40b73add044af4891fd6583f57b32e2/l/o/lotus50.webp
Motobomba de superficie multietapas horizontal | LOTUS50-4 | https://www.vde.com.mx/lotus50-4-3234.html | https://www.vde.com.mx/media/catalog/product/cache/e40b73add044af4891fd6583f57b32e2/l/o/lotus50.webp | Motobomba de superficie multietapas horizontal SKU: LOTUS50-4/3234 Cantidad - + Cantidad Mínima de compra: 1 Por favor agregue en múltiplos de: 1 Ver detalle Añadir a carrito Existencias Comparar Más Información Potencia nominal (HP): 3/4 Succión: 1" Descarga: 1" Número de etapas: 4 | imagenes_productos\media/catalog/product/cache/e40b73add044af4891fd6583f57b32e2/l/o/lotus50.webp
Motobomba de superficie multietapas horizontal | LOTUS50-4 | https://www.vde.com.mx/lotus50-4-1230.html | https://www.vde.com.mx/media/catalog/product/cache/e40b73add044af4891fd6583f57b32e2/l/o/lotus50.webp | Motobomba de superficie multietapas horizontal SKU: LOTUS50-4/1230 Cantidad - + Cantidad Mínima de compra: 1 Por favor agregue en múltiplos de: 1 Ver detalle Añadir a carrito Existencias Comparar Más Información Potencia nominal (HP): 3/4 Succión: 1" Descarga: 1" Número de etapas: 4 | imagenes_productos\media/catalog/product/cache/e40b73add044af4891fd6583f57b32e2/l/o/lotus50.webp
Motobomba de superficie multietapas horizontal | LOTUS50-4 | https://www.vde.com.mx/lotus50-4-1127.html | https://www.vde.com.mx/media/catalog/product/cache/e40b73add044af4891fd6583f57b32e2/l/o/lotus50.webp | Motobomba de superficie multietapas horizontal SKU: LOTUS50-4/1127 Cantidad - + Cantidad Mínima de compra: 1 Por favor agregue en múltiplos de: 1 Ver detalle Añadir a carrito Existencias Comparar Más Información Potencia nominal (HP): 3/4 Succión: 1" Descarga: 1" Número de etapas: 4 | imagenes_productos\media/catalog/product/cache/e40b73add044af4891fd6583f57b32e2/l/o/lotus50.webp
Motobomba de superficie multietapas horizontal | PRISMA15-3 | https://www.vde.com.mx/prisma15-3-1220.html | https://www.vde.com.mx/media/catalog/product/cache/e40b73add044af4891fd6583f57b32e2/p/r/prisma15-45n_2.webp | Motobomba de superficie multietapas horizontal SKU: PRISMA15-3/1220 Cantidad - + Cantidad Mínima de compra: 1 Por favor agregue en múltiplos de: 1 Ver detalle Añadir a carrito Existencias Comparar Más Información Potencia nominal (HP): 3/4 Succión: 1" Descarga: 1" Número de etapas: 3 | imagenes_productos\media/catalog/product/cache/e40b73add044af4891fd6583f57b32e2/p/r/prisma15-45n_2.webp
Motobomba de superficie multietapas horizontal | PRISMA15-3 | https://www.vde.com.mx/prisma15-3-1115.html | https://www.vde.com.mx/media/catalog/product/cache/e40b73add044af4891fd6583f57b32e2/p/r/prisma15-45n_2.webp | Motobomba de superficie multietapas horizontal SKU: PRISMA15-3/1115 Cantidad - + Cantidad Mínima de compra: 1 Por favor agregue en múltiplos de: 1 Ver detalle Añadir a carrito Existencias Comparar Más Información Potencia nominal (HP): 3/4 Succión: 1" Descarga: 1" Número de etapas: 3 | imagenes_productos\media/catalog/product/cache/e40b73add044af4891fd6583f57b32e2/p/r/prisma15-45n_2.webp
Motor sumergible | MSF6 | https://www.vde.com.mx/msf6-403460-sf.html | https://www.vde.com.mx/media/catalog/product/cache/e40b73add044af4891fd6583f57b32e2/m/s/msf6_sf_5hp-60hp_y_ht90_1.webp | Serie: SAND FIGHTER - C-SUBTROL Motor sumergible SKU: MSF6 403460/SF Cantidad - + Cantidad Mínima de compra: 1 Por favor agregue en múltiplos de: 1 Ver detalle Añadir a carrito Existencias Comparar 0 Más Información Potencia nominal (HP): 40 Fases x voltaje de alimentación: 3 X 460 (trifásico) Númer | imagenes_productos\media/catalog/product/cache/e40b73add044af4891fd6583f57b32e2/m/s/msf6_sf_5hp-60hp_y_ht90_1.webp
Motor sumergible | MSF6 | https://www.vde.com.mx/msf6-403230-sf.html | https://www.vde.com.mx/media/catalog/product/cache/e40b73add044af4891fd6583f57b32e2/m/s/msf6_sf_5hp-60hp_y_ht90_1.webp | Serie: SAND FIGHTER - C-SUBTROL Motor sumergible SKU: MSF6 403230/SF Cantidad - + Cantidad Mínima de compra: 1 Por favor agregue en múltiplos de: 1 Ver detalle Añadir a carrito Existencias Comparar 0 Más Información Potencia nominal (HP): 40 Fases x voltaje de alimentación: 3 X 230 (trifásico) Númer | imagenes_productos\media/catalog/product/cache/e40b73add044af4891fd6583f57b32e2/m/s/msf6_sf_5hp-60hp_y_ht90_1.webp
Motor sumergible | MSF6 | https://www.vde.com.mx/msf6-303460.html | https://www.vde.com.mx/media/catalog/product/cache/e40b73add044af4891fd6583f57b32e2/m/s/msf6_sf_5hp-60hp_y_ht90_1.webp | Serie: SAND FIGHTER - C-SUBTROL Motor sumergible SKU: MSF6 303460 Cantidad - + Cantidad Mínima de compra: 1 Por favor agregue en múltiplos de: 1 Ver detalle Añadir a carrito Existencias Comparar 0 Más Información Potencia nominal (HP): 30 Fases x voltaje de alimentación: 3 X 460 (trifásico) Número d | imagenes_productos\media/catalog/product/cache/e40b73add044af4891fd6583f57b32e2/m/s/msf6_sf_5hp-60hp_y_ht90_1.webp
Motor sumergible | MSF6 | https://www.vde.com.mx/msf6-303230.html | https://www.vde.com.mx/media/catalog/product/cache/e40b73add044af4891fd6583f57b32e2/m/s/msf6_sf_5hp-60hp_y_ht90_1.webp | Serie: SAND FIGHTER - C-SUBTROL Motor sumergible SKU: MSF6 303230 Cantidad - + Cantidad Mínima de compra: 1 Por favor agregue en múltiplos de: 1 Ver detalle Añadir a carrito Existencias Comparar 0 Más Información Potencia nominal (HP): 30 Fases x voltaje de alimentación: 3 X 230 (trifásico) Número d | imagenes_productos\media/catalog/product/cache/e40b73add044af4891fd6583f57b32e2/m/s/msf6_sf_5hp-60hp_y_ht90_1.webp
Motor sumergible | MSF6 | https://www.vde.com.mx/msf6-253460.html | https://www.vde.com.mx/media/catalog/product/cache/e40b73add044af4891fd6583f57b32e2/m/s/msf6_sf_5hp-60hp_y_ht90_1.webp | Serie: SAND FIGHTER - C-SUBTROL Motor sumergible SKU: MSF6 253460 Cantidad - + Cantidad Mínima de compra: 1 Por favor agregue en múltiplos de: 1 Ver detalle Añadir a carrito Existencias Comparar 0 Más Información Potencia nominal (HP): 25 Fases x voltaje de alimentación: 3 X 460 (trifásico) Número d | imagenes_productos\media/catalog/product/cache/e40b73add044af4891fd6583f57b32e2/m/s/msf6_sf_5hp-60hp_y_ht90_1.webp
Motor sumergible | MSF6 | https://www.vde.com.mx/msf6-253230.html | https://www.vde.com.mx/media/catalog/product/cache/e40b73add044af4891fd6583f57b32e2/m/s/msf6_sf_5hp-60hp_y_ht90_1.webp | Serie: SAND FIGHTER - C-SUBTROL Motor sumergible SKU: MSF6 253230 Cantidad - + Cantidad Mínima de compra: 1 Por favor agregue en múltiplos de: 1 Ver detalle Añadir a carrito Existencias Comparar 0 Más Información Potencia nominal (HP): 25 Fases x voltaje de alimentación: 3 X 230 (trifásico) Número d | imagenes_productos\media/catalog/product/cache/e40b73add044af4891fd6583f57b32e2/m/s/msf6_sf_5hp-60hp_y_ht90_1.webp
Motor sumergible | MSF6 | https://www.vde.com.mx/msf6-203460.html | https://www.vde.com.mx/media/catalog/product/cache/e40b73add044af4891fd6583f57b32e2/m/s/msf6_sf_5hp-60hp_y_ht90_1.webp | Serie: SAND FIGHTER - C-SUBTROL Motor sumergible SKU: MSF6 203460 Cantidad - + Cantidad Mínima de compra: 1 Por favor agregue en múltiplos de: 1 Ver detalle Añadir a carrito Existencias Comparar 0 Más Información Potencia nominal (HP): 20 Fases x voltaje de alimentación: 3 X 460 (trifásico) Número d | imagenes_productos\media/catalog/product/cache/e40b73add044af4891fd6583f57b32e2/m/s/msf6_sf_5hp-60hp_y_ht90_1.webp
Motor sumergible | MSF6 | https://www.vde.com.mx/msf6-203230.html | https://www.vde.com.mx/media/catalog/product/cache/e40b73add044af4891fd6583f57b32e2/m/s/msf6_sf_5hp-60hp_y_ht90_1.webp | Serie: SAND FIGHTER - C-SUBTROL Motor sumergible SKU: MSF6 203230 Cantidad - + Cantidad Mínima de compra: 1 Por favor agregue en múltiplos de: 1 Ver detalle Añadir a carrito Existencias Comparar 0 Más Información Potencia nominal (HP): 20 Fases x voltaje de alimentación: 3 X 230 (trifásico) Número d | imagenes_productos\media/catalog/product/cache/e40b73add044af4891fd6583f57b32e2/m/s/msf6_sf_5hp-60hp_y_ht90_1.webp
Motor sumergible | MSF6 | https://www.vde.com.mx/msf6-153460.html | https://www.vde.com.mx/media/catalog/product/cache/e40b73add044af4891fd6583f57b32e2/m/s/msf6_sf_5hp-60hp_y_ht90_1.webp | Serie: SAND FIGHTER - C-SUBTROL Motor sumergible SKU: MSF6 153460 Cantidad - + Cantidad Mínima de compra: 1 Por favor agregue en múltiplos de: 1 Ver detalle Añadir a carrito Existencias Comparar 0 Más Información Potencia nominal (HP): 15 Fases x voltaje de alimentación: 3 X 460 (trifásico) Número d | imagenes_productos\media/catalog/product/cache/e40b73add044af4891fd6583f57b32e2/m/s/msf6_sf_5hp-60hp_y_ht90_1.webp
Motor sumergible | MSF6 | https://www.vde.com.mx/msf6-153230.html | https://www.vde.com.mx/media/catalog/product/cache/e40b73add044af4891fd6583f57b32e2/m/s/msf6_sf_5hp-60hp_y_ht90_1.webp | Serie: SAND FIGHTER - C-SUBTROL Motor sumergible SKU: MSF6 153230 Cantidad - + Cantidad Mínima de compra: 1 Por favor agregue en múltiplos de: 1 Ver detalle Añadir a carrito Existencias Comparar 0 Más Información Potencia nominal (HP): 15 Fases x voltaje de alimentación: 3 X 230 (trifásico) Número d | imagenes_productos\media/catalog/product/cache/e40b73add044af4891fd6583f57b32e2/m/s/msf6_sf_5hp-60hp_y_ht90_1.webp
Motor sumergible | MSF6 | https://www.vde.com.mx/msf6-151230.html | https://www.vde.com.mx/media/catalog/product/cache/e40b73add044af4891fd6583f57b32e2/m/s/msf6_sf_5hp-60hp_y_ht90_1.webp | Serie: SAND FIGHTER Motor sumergible SKU: MSF6 151230 Cantidad - + Cantidad Mínima de compra: 1 Por favor agregue en múltiplos de: 1 Ver detalle Añadir a carrito Existencias Comparar 0 Más Información Potencia nominal (HP): 15 Fases x voltaje de alimentación: 1 X 230 (monofásico) Número de hilos: 3 | imagenes_productos\media/catalog/product/cache/e40b73add044af4891fd6583f57b32e2/m/s/msf6_sf_5hp-60hp_y_ht90_1.webp
Motor sumergible | MSF6 | https://www.vde.com.mx/msf6-103460.html | https://www.vde.com.mx/media/catalog/product/cache/e40b73add044af4891fd6583f57b32e2/m/s/msf6_sf_5hp-60hp_y_ht90_1.webp | Serie: SAND FIGHTER - C-SUBTROL Motor sumergible SKU: MSF6 103460 Cantidad - + Cantidad Mínima de compra: 1 Por favor agregue en múltiplos de: 1 Ver detalle Añadir a carrito Existencias Comparar 0 Más Información Potencia nominal (HP): 10 Fases x voltaje de alimentación: 3 X 460 (trifásico) Número d | imagenes_productos\media/catalog/product/cache/e40b73add044af4891fd6583f57b32e2/m/s/msf6_sf_5hp-60hp_y_ht90_1.webp
Motor sumergible | MSF6 | https://www.vde.com.mx/msf6-103230.html | https://www.vde.com.mx/media/catalog/product/cache/e40b73add044af4891fd6583f57b32e2/m/s/msf6_sf_5hp-60hp_y_ht90_1.webp | Serie: SAND FIGHTER - C-SUBTROL Motor sumergible SKU: MSF6 103230 Cantidad - + Cantidad Mínima de compra: 1 Por favor agregue en múltiplos de: 1 Ver detalle Añadir a carrito Existencias Comparar 0 Más Información Potencia nominal (HP): 10 Fases x voltaje de alimentación: 3 X 230 (trifásico) Número d | imagenes_productos\media/catalog/product/cache/e40b73add044af4891fd6583f57b32e2/m/s/msf6_sf_5hp-60hp_y_ht90_1.webp
Motor sumergible | MSF6 | https://www.vde.com.mx/msf6-7-53460.html | https://www.vde.com.mx/media/catalog/product/cache/e40b73add044af4891fd6583f57b32e2/m/s/msf6_sf_5hp-60hp_y_ht90_1.webp | Serie: SAND FIGHTER - C-SUBTROL Motor sumergible SKU: MSF6 7.53460 Cantidad - + Cantidad Mínima de compra: 1 Por favor agregue en múltiplos de: 1 Ver detalle Añadir a carrito Existencias Comparar 0 Más Información Potencia nominal (HP): 7.5 Fases x voltaje de alimentación: 3 X 460 (trifásico) Número | imagenes_productos\media/catalog/product/cache/e40b73add044af4891fd6583f57b32e2/m/s/msf6_sf_5hp-60hp_y_ht90_1.webp
Motor sumergible | MSF6 | https://www.vde.com.mx/msf6-7-53230.html | https://www.vde.com.mx/media/catalog/product/cache/e40b73add044af4891fd6583f57b32e2/m/s/msf6_sf_5hp-60hp_y_ht90_1.webp | Serie: SAND FIGHTER - C-SUBTROL Motor sumergible SKU: MSF6 7.53230 Cantidad - + Cantidad Mínima de compra: 1 Por favor agregue en múltiplos de: 1 Ver detalle Añadir a carrito Existencias Comparar 0 Más Información Potencia nominal (HP): 7.5 Fases x voltaje de alimentación: 3 X 230 (trifásico) Número | imagenes_productos\media/catalog/product/cache/e40b73add044af4891fd6583f57b32e2/m/s/msf6_sf_5hp-60hp_y_ht90_1.webp
Motor sumergible | MSF6 | https://www.vde.com.mx/msf6-7-51230.html | https://www.vde.com.mx/media/catalog/product/cache/e40b73add044af4891fd6583f57b32e2/m/s/msf6_sf_5hp-60hp_y_ht90_1.webp | Serie: SAND FIGHTER Motor sumergible SKU: MSF6 7.51230 Cantidad - + Cantidad Mínima de compra: 1 Por favor agregue en múltiplos de: 1 Ver detalle Añadir a carrito Existencias Comparar 0 Más Información Potencia nominal (HP): 7.5 Fases x voltaje de alimentación: 1 X 230 (monofásico) Número de hilos: | imagenes_productos\media/catalog/product/cache/e40b73add044af4891fd6583f57b32e2/m/s/msf6_sf_5hp-60hp_y_ht90_1.webp
Motor sumergible | MSF4 | https://www.vde.com.mx/msf4-103460.html | https://www.vde.com.mx/media/catalog/product/cache/e40b73add044af4891fd6583f57b32e2/f/r/franklin_msf4_3.webp | Serie: Encapsulados 4" Motor sumergible SKU: MSF4 103460 Cantidad - + Cantidad Mínima de compra: 1 Por favor agregue en múltiplos de: 1 Ver detalle Añadir a carrito Existencias Comparar Más Información Potencia nominal (HP): 10 Fases x voltaje de alimentación: 3 X 460 (trifásico) Número de hilos: 3 | imagenes_productos\media/catalog/product/cache/e40b73add044af4891fd6583f57b32e2/f/r/franklin_msf4_3.webp
Motor sumergible | MSF4 | https://www.vde.com.mx/msf4-7-53460.html | https://www.vde.com.mx/media/catalog/product/cache/e40b73add044af4891fd6583f57b32e2/f/r/franklin_msf4_3.webp | Serie: Encapsulados 4" Motor sumergible SKU: MSF4 7.53460 Cantidad - + Cantidad Mínima de compra: 1 Por favor agregue en múltiplos de: 1 Ver detalle Añadir a carrito Existencias Comparar Más Información Potencia nominal (HP): 7.5 Fases x voltaje de alimentación: 3 X 460 (trifásico) Número de hilos: | imagenes_productos\media/catalog/product/cache/e40b73add044af4891fd6583f57b32e2/f/r/franklin_msf4_3.webp
Motor sumergible | MSF4 | https://www.vde.com.mx/msf4-7-53230.html | https://www.vde.com.mx/media/catalog/product/cache/e40b73add044af4891fd6583f57b32e2/f/r/franklin_msf4_3.webp | Serie: Encapsulados 4" Motor sumergible SKU: MSF4 7.53230 Cantidad - + Cantidad Mínima de compra: 1 Por favor agregue en múltiplos de: 1 Ver detalle Añadir a carrito Existencias Comparar Más Información Potencia nominal (HP): 7.5 Fases x voltaje de alimentación: 3 X 230 (trifásico) Número de hilos: | imagenes_productos\media/catalog/product/cache/e40b73add044af4891fd6583f57b32e2/f/r/franklin_msf4_3.webp
Motor sumergible | MSF4 | https://www.vde.com.mx/msf4-53460.html | https://www.vde.com.mx/media/catalog/product/cache/e40b73add044af4891fd6583f57b32e2/f/r/franklin_msf4_3.webp | Serie: Encapsulados 4" Motor sumergible SKU: MSF4 53460 Cantidad - + Cantidad Mínima de compra: 1 Por favor agregue en múltiplos de: 1 Ver detalle Añadir a carrito Existencias Comparar Más Información Potencia nominal (HP): 5 Fases x voltaje de alimentación: 3 X 460 (trifásico) Número de hilos: 3 Ac | imagenes_productos\media/catalog/product/cache/e40b73add044af4891fd6583f57b32e2/f/r/franklin_msf4_3.webp
Motor sumergible | MSF4 | https://www.vde.com.mx/msf4-53230.html | https://www.vde.com.mx/media/catalog/product/cache/e40b73add044af4891fd6583f57b32e2/f/r/franklin_msf4_3.webp | Serie: Encapsulados 4" Motor sumergible SKU: MSF4 53230 Cantidad - + Cantidad Mínima de compra: 1 Por favor agregue en múltiplos de: 1 Ver detalle Añadir a carrito Existencias Comparar Más Información Potencia nominal (HP): 5 Fases x voltaje de alimentación: 3 X 230 (trifásico) Número de hilos: 3 Ac | imagenes_productos\media/catalog/product/cache/e40b73add044af4891fd6583f57b32e2/f/r/franklin_msf4_3.webp
Motor sumergible | MSF4 | https://www.vde.com.mx/msf4-51230.html | https://www.vde.com.mx/media/catalog/product/cache/e40b73add044af4891fd6583f57b32e2/f/r/franklin_msf4_3.webp | Serie: Encapsulados 4" Motor sumergible SKU: MSF4 51230 Cantidad - + Cantidad Mínima de compra: 1 Por favor agregue en múltiplos de: 1 Ver detalle Añadir a carrito Existencias Comparar Más Información Potencia nominal (HP): 5 Fases x voltaje de alimentación: 1 X 230 (monofásico) Número de hilos: 3 ( | imagenes_productos\media/catalog/product/cache/e40b73add044af4891fd6583f57b32e2/f/r/franklin_msf4_3.webp
Motor sumergible | MSF4 | https://www.vde.com.mx/msf4-33460.html | https://www.vde.com.mx/media/catalog/product/cache/e40b73add044af4891fd6583f57b32e2/f/r/franklin_msf4_3.webp | Serie: Encapsulados 4" Motor sumergible SKU: MSF4 33460 Cantidad - + Cantidad Mínima de compra: 1 Por favor agregue en múltiplos de: 1 Ver detalle Añadir a carrito Existencias Comparar Más Información Potencia nominal (HP): 3 Fases x voltaje de alimentación: 3 X 460 (trifásico) Número de hilos: 3 Ac | imagenes_productos\media/catalog/product/cache/e40b73add044af4891fd6583f57b32e2/f/r/franklin_msf4_3.webp
Motor sumergible | MSF4 | https://www.vde.com.mx/msf4-33230.html | https://www.vde.com.mx/media/catalog/product/cache/e40b73add044af4891fd6583f57b32e2/f/r/franklin_msf4_3.webp | Serie: Encapsulados 4" Motor sumergible SKU: MSF4 33230 Cantidad - + Cantidad Mínima de compra: 1 Por favor agregue en múltiplos de: 1 Ver detalle Añadir a carrito Existencias Comparar Más Información Potencia nominal (HP): 3 Fases x voltaje de alimentación: 3 X 230 (trifásico) Número de hilos: 3 Ac | imagenes_productos\media/catalog/product/cache/e40b73add044af4891fd6583f57b32e2/f/r/franklin_msf4_3.webp
Motor sumergible | MSF4 | https://www.vde.com.mx/msf4-31230.html | https://www.vde.com.mx/media/catalog/product/cache/e40b73add044af4891fd6583f57b32e2/f/r/franklin_msf4_3.webp | Serie: Encapsulados 4" Motor sumergible SKU: MSF4 31230 Cantidad - + Cantidad Mínima de compra: 1 Por favor agregue en múltiplos de: 1 Ver detalle Añadir a carrito Existencias Comparar Más Información Potencia nominal (HP): 3 Fases x voltaje de alimentación: 1 X 230 (monofásico) Número de hilos: 3 ( | imagenes_productos\media/catalog/product/cache/e40b73add044af4891fd6583f57b32e2/f/r/franklin_msf4_3.webp
Motor sumergible | MSF4 | https://www.vde.com.mx/msf4-23460.html | https://www.vde.com.mx/media/catalog/product/cache/e40b73add044af4891fd6583f57b32e2/f/r/franklin_msf4_3.webp | Serie: Encapsulados 4" Motor sumergible SKU: MSF4 23460 Cantidad - + Cantidad Mínima de compra: 1 Por favor agregue en múltiplos de: 1 Ver detalle Añadir a carrito Existencias Comparar Más Información Potencia nominal (HP): 2 Fases x voltaje de alimentación: 3 X 460 (trifásico) Número de hilos: 3 Ac | imagenes_productos\media/catalog/product/cache/e40b73add044af4891fd6583f57b32e2/f/r/franklin_msf4_3.webp
Motor sumergible | MSF4 | https://www.vde.com.mx/msf4-23230.html | https://www.vde.com.mx/media/catalog/product/cache/e40b73add044af4891fd6583f57b32e2/f/r/franklin_msf4_3.webp | Serie: Encapsulados 4" Motor sumergible SKU: MSF4 23230 Cantidad - + Cantidad Mínima de compra: 1 Por favor agregue en múltiplos de: 1 Ver detalle Añadir a carrito Existencias Comparar Más Información Potencia nominal (HP): 2 Fases x voltaje de alimentación: 3 X 230 (trifásico) Número de hilos: 3 Ac | imagenes_productos\media/catalog/product/cache/e40b73add044af4891fd6583f57b32e2/f/r/franklin_msf4_3.webp
Motor sumergible | MSF4 | https://www.vde.com.mx/msf4-21230.html | https://www.vde.com.mx/media/catalog/product/cache/e40b73add044af4891fd6583f57b32e2/f/r/franklin_msf4_3.webp | Serie: Encapsulados 4" Motor sumergible SKU: MSF4 21230 Cantidad - + Cantidad Mínima de compra: 1 Por favor agregue en múltiplos de: 1 Ver detalle Añadir a carrito Existencias Comparar Más Información Potencia nominal (HP): 2 Fases x voltaje de alimentación: 1 X 230 (monofásico) Número de hilos: 3 ( | imagenes_productos\media/catalog/product/cache/e40b73add044af4891fd6583f57b32e2/f/r/franklin_msf4_3.webp
Motor sumergible | MSF4 | https://www.vde.com.mx/msf4-1-53460.html | https://www.vde.com.mx/media/catalog/product/cache/e40b73add044af4891fd6583f57b32e2/f/r/franklin_msf4_2.webp | Serie: Encapsulados 4" Motor sumergible SKU: MSF4 1.53460 Cantidad - + Cantidad Mínima de compra: 1 Por favor agregue en múltiplos de: 1 Ver detalle Añadir a carrito Existencias Comparar Más Información Potencia nominal (HP): 1.5 Fases x voltaje de alimentación: 3 X 460 (trifásico) Número de hilos: | imagenes_productos\media/catalog/product/cache/e40b73add044af4891fd6583f57b32e2/f/r/franklin_msf4_2.webp
Motor sumergible | MSF4 | https://www.vde.com.mx/msf4-1-53230.html | https://www.vde.com.mx/media/catalog/product/cache/e40b73add044af4891fd6583f57b32e2/f/r/franklin_msf4_2.webp | Serie: Encapsulados 4" Motor sumergible SKU: MSF4 1.53230 Cantidad - + Cantidad Mínima de compra: 1 Por favor agregue en múltiplos de: 1 Ver detalle Añadir a carrito Existencias Comparar Más Información Potencia nominal (HP): 1.5 Fases x voltaje de alimentación: 3 X 230 (trifásico) Número de hilos: | imagenes_productos\media/catalog/product/cache/e40b73add044af4891fd6583f57b32e2/f/r/franklin_msf4_2.webp
Motor sumergible | MSF4 | https://www.vde.com.mx/msf4-1-51230.html | https://www.vde.com.mx/media/catalog/product/cache/e40b73add044af4891fd6583f57b32e2/f/r/franklin_msf4_2.webp | Serie: Encapsulados 4" Motor sumergible SKU: MSF4 1.51230 Cantidad - + Cantidad Mínima de compra: 1 Por favor agregue en múltiplos de: 1 Ver detalle Añadir a carrito Existencias Comparar Más Información Potencia nominal (HP): 1.5 Fases x voltaje de alimentación: 1 X 230 (monofásico) Número de hilos: | imagenes_productos\media/catalog/product/cache/e40b73add044af4891fd6583f57b32e2/f/r/franklin_msf4_2.webp
Motor sumergible | MSF4 | https://www.vde.com.mx/msf4-13460.html | https://www.vde.com.mx/media/catalog/product/cache/e40b73add044af4891fd6583f57b32e2/f/r/franklin_msf4_3.webp | Serie: Encapsulados 4" Motor sumergible SKU: MSF4 13460 Cantidad - + Cantidad Mínima de compra: 1 Por favor agregue en múltiplos de: 1 Ver detalle Añadir a carrito Existencias Comparar Más Información Potencia nominal (HP): 1 Fases x voltaje de alimentación: 3 X 460 (trifásico) Número de hilos: 3 Ac | imagenes_productos\media/catalog/product/cache/e40b73add044af4891fd6583f57b32e2/f/r/franklin_msf4_3.webp
Motor sumergible | MSF4 | https://www.vde.com.mx/msf4-11230.html | https://www.vde.com.mx/media/catalog/product/cache/e40b73add044af4891fd6583f57b32e2/f/r/franklin_msf4_3.webp | Serie: Encapsulados 4" Motor sumergible SKU: MSF4 11230 Cantidad - + Cantidad Mínima de compra: 1 Por favor agregue en múltiplos de: 1 Ver detalle Añadir a carrito Existencias Comparar Más Información Potencia nominal (HP): 1 Fases x voltaje de alimentación: 1 X 230 (monofásico) Número de hilos: 3 ( | imagenes_productos\media/catalog/product/cache/e40b73add044af4891fd6583f57b32e2/f/r/franklin_msf4_3.webp
Motor sumergible | MSF4 | https://www.vde.com.mx/msf4-1-21230.html | https://www.vde.com.mx/media/catalog/product/cache/e40b73add044af4891fd6583f57b32e2/f/r/franklin_msf4_3.webp | Serie: Encapsulados 4" Motor sumergible SKU: MSF4 1/21230 Cantidad - + Cantidad Mínima de compra: 1 Por favor agregue en múltiplos de: 1 Ver detalle Añadir a carrito Existencias Comparar Más Información Potencia nominal (HP): 1/2 Fases x voltaje de alimentación: 1 X 230 (monofásico) Número de hilos: | imagenes_productos\media/catalog/product/cache/e40b73add044af4891fd6583f57b32e2/f/r/franklin_msf4_3.webp
Motor sumergible | MSF4 | https://www.vde.com.mx/msf4-1-212302.html | https://www.vde.com.mx/media/catalog/product/cache/e40b73add044af4891fd6583f57b32e2/f/r/franklin_msf4_3.webp | Serie: Encapsulados 4" Motor sumergible SKU: MSF4 1/212302 Cantidad - + Cantidad Mínima de compra: 1 Por favor agregue en múltiplos de: 1 Ver detalle Añadir a carrito Existencias Comparar Más Información Potencia nominal (HP): 1/2 Fases x voltaje de alimentación: 1 X 230 (monofásico) Número de hilos | imagenes_productos\media/catalog/product/cache/e40b73add044af4891fd6583f57b32e2/f/r/franklin_msf4_3.webp
Motor sumergible | MSF4 | https://www.vde.com.mx/msf4-1-211152.html | https://www.vde.com.mx/media/catalog/product/cache/e40b73add044af4891fd6583f57b32e2/f/r/franklin_msf4_2.webp | Serie: Encapsulados 4" Motor sumergible SKU: MSF4 1/211152 Cantidad - + Cantidad Mínima de compra: 1 Por favor agregue en múltiplos de: 1 Ver detalle Añadir a carrito Existencias Comparar Más Información Potencia nominal (HP): 1/2 Fases x voltaje de alimentación: 1 X 115 (monofásico) Número de hilos | imagenes_productos\media/catalog/product/cache/e40b73add044af4891fd6583f57b32e2/f/r/franklin_msf4_2.webp
Motor sumergible | MSF4 | https://www.vde.com.mx/msf4-1-21115.html | https://www.vde.com.mx/media/catalog/product/cache/e40b73add044af4891fd6583f57b32e2/f/r/franklin_msf4_2.webp | Serie: Encapsulados 4" Motor sumergible SKU: MSF4 1/21115 Cantidad - + Cantidad Mínima de compra: 1 Por favor agregue en múltiplos de: 1 Ver detalle Añadir a carrito Existencias Comparar Más Información Potencia nominal (HP): 1/2 Fases x voltaje de alimentación: 1 X 115 (monofásico) Número de hilos: | imagenes_productos\media/catalog/product/cache/e40b73add044af4891fd6583f57b32e2/f/r/franklin_msf4_2.webp
Sistema de ósmosis inversa | PK-ROI-4M-A-DM | https://www.vde.com.mx/pk-roi-4m-a-dm.html | https://www.vde.com.mx/media/catalog/product/cache/e40b73add044af4891fd6583f57b32e2/p/k/pk-roi-1-4m-a-dm_1.webp | Serie: SISTEMA DE ÓSMOSIS INVERSA INDUSTRIAL Sistema de ósmosis inversa SKU: PK-ROI-4M-A-DM Cantidad - + Cantidad Mínima de compra: 1 Por favor agregue en múltiplos de: 1 Ver detalle Añadir a carrito Existencias Comparar Más Información Fases x voltaje de motobomba bosster: 1 X 230 (monofásico) Rang | imagenes_productos\media/catalog/product/cache/e40b73add044af4891fd6583f57b32e2/p/k/pk-roi-1-4m-a-dm_1.webp
Sistema de ósmosis inversa | PK-ROI-2M-A-DM | https://www.vde.com.mx/pk-roi-2m-a-dm.html | https://www.vde.com.mx/media/catalog/product/cache/e40b73add044af4891fd6583f57b32e2/p/k/pk-roi-1-4m-a-dm_1.webp | Serie: SISTEMA DE ÓSMOSIS INVERSA INDUSTRIAL Sistema de ósmosis inversa SKU: PK-ROI-2M-A-DM Cantidad - + Cantidad Mínima de compra: 1 Por favor agregue en múltiplos de: 1 Ver detalle Añadir a carrito Existencias Comparar Más Información Fases x voltaje de motobomba bosster: 1 X 230 (monofásico) Rang | imagenes_productos\media/catalog/product/cache/e40b73add044af4891fd6583f57b32e2/p/k/pk-roi-1-4m-a-dm_1.webp
Sistema de ósmosis inversa | PK-ROI-1M-A-DM | https://www.vde.com.mx/pk-roi-1m-a-dm.html | https://www.vde.com.mx/media/catalog/product/cache/e40b73add044af4891fd6583f57b32e2/p/k/pk-roi-1-4m-a-dm_1.webp | Serie: SISTEMA DE ÓSMOSIS INVERSA INDUSTRIAL Sistema de ósmosis inversa SKU: PK-ROI-1M-A-DM Cantidad - + Cantidad Mínima de compra: 1 Por favor agregue en múltiplos de: 1 Ver detalle Añadir a carrito Existencias Comparar Más Información Fases x voltaje de motobomba bosster: 1 X 230 (monofásico) Rang | imagenes_productos\media/catalog/product/cache/e40b73add044af4891fd6583f57b32e2/p/k/pk-roi-1-4m-a-dm_1.webp
Accesorio para tubería TERUS | TERUS-TIR-8 | https://www.vde.com.mx/terus-tir-8.html | https://www.vde.com.mx/media/catalog/product/cache/e40b73add044af4891fd6583f57b32e2/t/e/terus-tir-6_8.webp | Accesorio para tubería TERUS SKU: TERUS-TIR-8" Cantidad - + Cantidad Mínima de compra: 1 Por favor agregue en múltiplos de: 1 Ver detalle Añadir a carrito Existencias Comparar Más Información Diámetro nominal: 8" | imagenes_productos\media/catalog/product/cache/e40b73add044af4891fd6583f57b32e2/t/e/terus-tir-6_8.webp
Tubería para ademe | TERUS-L-250-8 | https://www.vde.com.mx/terus-l-250-8.html | https://www.vde.com.mx/media/catalog/product/cache/e40b73add044af4891fd6583f57b32e2/t/e/terus_1.webp | Tubería para ademe SKU: TERUS-L-250-8" Cantidad - + Cantidad Mínima de compra: 1 Por favor agregue en múltiplos de: 1 Ver detalle Añadir a carrito Existencias Comparar Más Información Carga máxima: 250 mca Longitud: 2900 mm Diámetro nominal: 8" | imagenes_productos\media/catalog/product/cache/e40b73add044af4891fd6583f57b32e2/t/e/terus_1.webp
Presurizador individual con kit de presión | PRES-FIX05E-P10 | https://www.vde.com.mx/pres-fix05e-p10.html | https://www.vde.com.mx/media/catalog/product/cache/e40b73add044af4891fd6583f57b32e2/p/r/pres-fix05e-10e-p10_1.webp | Serie: Bomba AQUA PAK con kit de presión Presurizador individual con kit de presión SKU: PRES-FIX05E-P10 Cantidad - + Cantidad Mínima de compra: 1 Por favor agregue en múltiplos de: 1 Ver detalle Añadir a carrito Existencias Comparar Más Información Potencia nominal (HP): 1/2 Fases x voltaje de alim | imagenes_productos\media/catalog/product/cache/e40b73add044af4891fd6583f57b32e2/p/r/pres-fix05e-10e-p10_1.webp
Controlador solar de carga | ONPWM12 | https://www.vde.com.mx/onpwm12-40a.html | https://www.vde.com.mx/media/catalog/product/cache/e40b73add044af4891fd6583f57b32e2/o/n/onpwm12_40a.webp | Controlador solar de carga SKU: ONPWM12/40A Cantidad - + Cantidad Mínima de compra: 1 Por favor agregue en múltiplos de: 1 Ver detalle Añadir a carrito Existencias Comparar Más Información Batería(s) - Voltaje de entrada: 12 ó 24 VCD (Ajuste automático) Corriente nominal de carga: 40 A | imagenes_productos\media/catalog/product/cache/e40b73add044af4891fd6583f57b32e2/o/n/onpwm12_40a.webp
Controlador solar de carga | ONPWM12 | https://www.vde.com.mx/onpwm12-20a.html | https://www.vde.com.mx/media/catalog/product/cache/e40b73add044af4891fd6583f57b32e2/o/n/onpwm12_20a.webp | Controlador solar de carga SKU: ONPWM12/20A Cantidad - + Cantidad Mínima de compra: 1 Por favor agregue en múltiplos de: 1 Ver detalle Añadir a carrito Existencias Comparar Más Información Batería(s) - Voltaje de entrada: 12 ó 24 VCD (Ajuste automático) Corriente nominal de carga: 20 A | imagenes_productos\media/catalog/product/cache/e40b73add044af4891fd6583f57b32e2/o/n/onpwm12_20a.webp
Variador de frecuencia (enfriado por aire) | CXD-150A-4V | https://www.vde.com.mx/cxd-150a-4v.html | https://www.vde.com.mx/media/catalog/product/cache/e40b73add044af4891fd6583f57b32e2/c/x/cxd-146a-2v_cxd-180a-2v_1.webp | Variador de frecuencia (enfriado por aire) SKU: CXD-150A-4V Ver detalle Comparar Más Información Fases x voltaje de alimentación: 380 - 480 VCA (monofásico -trifásico) Fases x voltaje de salida: 3 X 460 VCA (trifásico) Máxima corriente de entrada: 150 A | imagenes_productos\media/catalog/product/cache/e40b73add044af4891fd6583f57b32e2/c/x/cxd-146a-2v_cxd-180a-2v_1.webp
Variador de frecuencia (enfriado por aire) | CXD-110A-4V | https://www.vde.com.mx/cxd-110a-4v.html | https://www.vde.com.mx/media/catalog/product/cache/e40b73add044af4891fd6583f57b32e2/c/e/cerus_x-drive_series_1.webp | Variador de frecuencia (enfriado por aire) SKU: CXD-110A-4V Ver detalle Comparar Más Información Fases x voltaje de alimentación: 380 - 480 VCA (monofásico -trifásico) Fases x voltaje de salida: 3 X 460 VCA (trifásico) Máxima corriente de entrada: 110 A | imagenes_productos\media/catalog/product/cache/e40b73add044af4891fd6583f57b32e2/c/e/cerus_x-drive_series_1.webp
Variador de frecuencia (enfriado por aire) | CXD-073A-4V | https://www.vde.com.mx/cxd-073a-4v.html | https://www.vde.com.mx/media/catalog/product/cache/e40b73add044af4891fd6583f57b32e2/c/e/cerus_x-drive_series_1.webp | Variador de frecuencia (enfriado por aire) SKU: CXD-073A-4V Ver detalle Comparar Más Información Fases x voltaje de alimentación: 380 - 480 VCA (monofásico -trifásico) Fases x voltaje de salida: 3 X 460 VCA (trifásico) Máxima corriente de entrada: 73 A | imagenes_productos\media/catalog/product/cache/e40b73add044af4891fd6583f57b32e2/c/e/cerus_x-drive_series_1.webp
Variador de frecuencia (enfriado por aire) | CXD-060A-4V | https://www.vde.com.mx/cxd-060a-4v.html | https://www.vde.com.mx/media/catalog/product/cache/e40b73add044af4891fd6583f57b32e2/c/e/cerus_x-drive_series_1.webp | Variador de frecuencia (enfriado por aire) SKU: CXD-060A-4V Ver detalle Comparar Más Información Fases x voltaje de alimentación: 380 - 480 VCA (monofásico -trifásico) Fases x voltaje de salida: 3 X 460 VCA (trifásico) Máxima corriente de entrada: 60 A | imagenes_productos\media/catalog/product/cache/e40b73add044af4891fd6583f57b32e2/c/e/cerus_x-drive_series_1.webp
Controlador solar de carga | ONMPPT12 | https://www.vde.com.mx/onmppt12-40a.html | https://www.vde.com.mx/media/catalog/product/cache/e40b73add044af4891fd6583f57b32e2/o/n/onmppt12_40a.webp | Controlador solar de carga SKU: ONMPPT12/40A Cantidad - + Cantidad Mínima de compra: 1 Por favor agregue en múltiplos de: 1 Ver detalle Añadir a carrito Existencias Comparar Más Información Voltaje de entrada: 12 , 24 VCD (Ajuste automático) Corriente nominal de carga: 40 A Máxima potencia de entrad | imagenes_productos\media/catalog/product/cache/e40b73add044af4891fd6583f57b32e2/o/n/onmppt12_40a.webp
Controlador solar de carga | ONMPPT124 | https://www.vde.com.mx/onmppt124-60a.html | https://www.vde.com.mx/media/catalog/product/cache/e40b73add044af4891fd6583f57b32e2/o/n/onmppt124_60a.webp | Controlador solar de carga SKU: ONMPPT124/60A Cantidad - + Cantidad Mínima de compra: 1 Por favor agregue en múltiplos de: 1 Ver detalle Añadir a carrito Existencias Comparar Más Información Voltaje de entrada: 12 , 24 , 48 VCD (Ajuste automático) Corriente nominal de carga: 60 A Máxima potencia de | imagenes_productos\media/catalog/product/cache/e40b73add044af4891fd6583f57b32e2/o/n/onmppt124_60a.webp
Controlador solar de carga | ONMPPT12 | https://www.vde.com.mx/onmppt12-20a.html | https://www.vde.com.mx/media/catalog/product/cache/e40b73add044af4891fd6583f57b32e2/o/n/onmppt12_20a.webp | Controlador solar de carga SKU: ONMPPT12/20A Cantidad - + Cantidad Mínima de compra: 1 Por favor agregue en múltiplos de: 1 Ver detalle Añadir a carrito Existencias Comparar Más Información Voltaje de entrada: 12 , 24 VCD (Ajuste automático) Corriente nominal de carga: 20 A Máxima potencia de entrad | imagenes_productos\media/catalog/product/cache/e40b73add044af4891fd6583f57b32e2/o/n/onmppt12_20a.webp
Kit automático con regulación de presión | EVOPRES-16 | https://www.vde.com.mx/evopres-16.html | https://www.vde.com.mx/media/catalog/product/cache/e40b73add044af4891fd6583f57b32e2/e/v/evopres_16_side.webp | Kit automático con regulación de presión SKU: EVOPRES-16 Cantidad - + Cantidad Mínima de compra: 1 Por favor agregue en múltiplos de: 1 Ver detalle Añadir a carrito Existencias Comparar Más Información Fases x voltaje de alimentación: 1 X 127/230 (monofásico) Rango ajustable de presión: 30 - 87 psi | imagenes_productos\media/catalog/product/cache/e40b73add044af4891fd6583f57b32e2/e/v/evopres_16_side.webp
Motor sumergible | MSF4 | https://www.vde.com.mx/msf4-112302.html | https://www.vde.com.mx/media/catalog/product/cache/e40b73add044af4891fd6583f57b32e2/f/r/franklin_msf4_3.webp | Serie: Encapsulados 4" Motor sumergible SKU: MSF4 112302 Ver detalle Comparar Más Información Potencia nominal (HP): 1 Fases x voltaje de alimentación: 1 X 230 (monofásico) Número de hilos: 2 (NO requiere caja de control) Acoplamiento NEMA: 4" Diámetro nominal: 4" | imagenes_productos\media/catalog/product/cache/e40b73add044af4891fd6583f57b32e2/f/r/franklin_msf4_3.webp
Motor sumergible | MSF8 | https://www.vde.com.mx/msf8-1753460.html | https://www.vde.com.mx/media/catalog/product/cache/e40b73add044af4891fd6583f57b32e2/m/s/msf8_sf_40hp-200hp_y_ht75_1.webp | Serie: SAND FIGHTER Motor sumergible SKU: MSF8 1753460 Ver detalle Comparar 0 Más Información Potencia nominal (HP): 175 Fases x voltaje de alimentación: 3 X 460 (trifásico) Número de hilos: 3 Acoplamiento NEMA: 8" Diámetro nominal: 8" | imagenes_productos\media/catalog/product/cache/e40b73add044af4891fd6583f57b32e2/m/s/msf8_sf_40hp-200hp_y_ht75_1.webp
Motor sumergible | MSF8 | https://www.vde.com.mx/msf8-753460-sf.html | https://www.vde.com.mx/media/catalog/product/cache/e40b73add044af4891fd6583f57b32e2/m/s/msf8_sf_40hp-200hp_y_ht75_1.webp | Serie: SAND FIGHTER Motor sumergible SKU: MSF8 753460/SF Ver detalle Comparar 0 Más Información Potencia nominal (HP): 75 Fases x voltaje de alimentación: 3 X 460 (trifásico) Número de hilos: 3 Acoplamiento NEMA: 8" Diámetro nominal: 8" | imagenes_productos\media/catalog/product/cache/e40b73add044af4891fd6583f57b32e2/m/s/msf8_sf_40hp-200hp_y_ht75_1.webp
Motor sumergible | MSF6 | https://www.vde.com.mx/msf6-603460.html | https://www.vde.com.mx/media/catalog/product/cache/e40b73add044af4891fd6583f57b32e2/m/s/msf6_sf_5hp-60hp_y_ht90_1.webp | Serie: SAND FIGHTER - C-SUBTROL Motor sumergible SKU: MSF6 603460 Ver detalle Comparar 0 Más Información Potencia nominal (HP): 60 Fases x voltaje de alimentación: 3 X 460 (trifásico) Número de hilos: 3 Acoplamiento NEMA: 6" Diámetro nominal: 6" | imagenes_productos\media/catalog/product/cache/e40b73add044af4891fd6583f57b32e2/m/s/msf6_sf_5hp-60hp_y_ht90_1.webp
Motor sumergible | MSF6 | https://www.vde.com.mx/msf6-503460-sf.html | https://www.vde.com.mx/media/catalog/product/cache/e40b73add044af4891fd6583f57b32e2/m/s/msf6_sf_5hp-60hp_y_ht90_1.webp | Serie: SAND FIGHTER - C-SUBTROL Motor sumergible SKU: MSF6 503460/SF Ver detalle Comparar 0 Más Información Potencia nominal (HP): 50 Fases x voltaje de alimentación: 3 X 460 (trifásico) Número de hilos: 3 Acoplamiento NEMA: 6" Diámetro nominal: 6" | imagenes_productos\media/catalog/product/cache/e40b73add044af4891fd6583f57b32e2/m/s/msf6_sf_5hp-60hp_y_ht90_1.webp
Protección eléctrica para motor trifásico | C-SUBMONITOR | https://www.vde.com.mx/c-submonitor-std.html | https://www.vde.com.mx/media/catalog/product/cache/e40b73add044af4891fd6583f57b32e2/s/u/submonitor-connect.webp | Serie: SUBMONITOR CONNECT Protección eléctrica para motor trifásico SKU: C-SUBMONITOR/STD Cantidad - + Cantidad Mínima de compra: 1 Por favor agregue en múltiplos de: 1 Ver detalle Añadir a carrito Existencias Comparar Más Información Potencia del motor (HP): 1 - 700 Fases x voltaje de alimentación: | imagenes_productos\media/catalog/product/cache/e40b73add044af4891fd6583f57b32e2/s/u/submonitor-connect.webp
Bomba dosificadora | E20FXCA1S | https://www.vde.com.mx/e20fxca1s.html | https://www.vde.com.mx/media/catalog/product/cache/e40b73add044af4891fd6583f57b32e2/d/o/dosificadora_fx_1.webp | Serie: Econ FX Bomba dosificadora SKU: E20FXCA1S Ver detalle Comparar Más Información Voltaje de alimentación: 120 V Presión máxima de operación: 25 psi Galones por día: 38.8 Tipo de control: Fijo | imagenes_productos\media/catalog/product/cache/e40b73add044af4891fd6583f57b32e2/d/o/dosificadora_fx_1.webp
Bomba dosificadora | 45MFL5A2S | https://www.vde.com.mx/45mfl5a2s.html | https://www.vde.com.mx/media/catalog/product/cache/e40b73add044af4891fd6583f57b32e2/d/o/dosificadora-45-85_mfh_2.webp | Serie: 45 Bomba dosificadora SKU: 45MFL5A2S Ver detalle Comparar Más Información Potencia nominal (HP): 1/30 Voltaje de alimentación: 115 V Presión máxima de operación: 25 psi Galones por día: 50 Tipo de control: Fijo | imagenes_productos\media/catalog/product/cache/e40b73add044af4891fd6583f57b32e2/d/o/dosificadora-45-85_mfh_2.webp
Tablero dúplex alternador-simultaneador para sistema hidroneumático | TASA2 | https://www.vde.com.mx/tasa2-153220h.html | https://www.vde.com.mx/media/catalog/product/cache/e40b73add044af4891fd6583f57b32e2/t/a/tasa2-s_2.webp | Serie: TASA2 H Tablero dúplex alternador-simultaneador para sistema hidroneumático SKU: TASA2 153220H Ver detalle Comparar Más Información Fases x voltaje de alimentación: 3 X 220 (trifásico) Rango de amperaje del guardamotor: 25 - 40 Presión máxima de operación: 116 psi NEMA de gabinete: NEMA 12 | imagenes_productos\media/catalog/product/cache/e40b73add044af4891fd6583f57b32e2/t/a/tasa2-s_2.webp
Tablero dúplex alternador-simultaneador para sistema hidroneumático | TASA2 | https://www.vde.com.mx/tasa2-103220h.html | https://www.vde.com.mx/media/catalog/product/cache/e40b73add044af4891fd6583f57b32e2/t/a/tasa2-s_2.webp | Serie: TASA2 H Tablero dúplex alternador-simultaneador para sistema hidroneumático SKU: TASA2 103220H Ver detalle Comparar Más Información Fases x voltaje de alimentación: 3 X 220 (trifásico) Rango de amperaje del guardamotor: 25 - 32 Presión máxima de operación: 116 psi NEMA de gabinete: NEMA 12 | imagenes_productos\media/catalog/product/cache/e40b73add044af4891fd6583f57b32e2/t/a/tasa2-s_2.webp
Tablero dúplex alternador-simultaneador para sistema hidroneumático | TASA2 | https://www.vde.com.mx/tasa2-7-53220h.html | https://www.vde.com.mx/media/catalog/product/cache/e40b73add044af4891fd6583f57b32e2/t/a/tasa2-s_3.webp | Serie: TASA2 H Tablero dúplex alternador-simultaneador para sistema hidroneumático SKU: TASA2 7.53220H Ver detalle Comparar Más Información Fases x voltaje de alimentación: 3 X 220 (trifásico) Rango de amperaje del guardamotor: 17 - 23 Presión máxima de operación: 116 psi NEMA de gabinete: NEMA 12 | imagenes_productos\media/catalog/product/cache/e40b73add044af4891fd6583f57b32e2/t/a/tasa2-s_3.webp
Tablero dúplex alternador-simultaneador para sistema hidroneumático | TASA2 | https://www.vde.com.mx/tasa2-53220h.html | https://www.vde.com.mx/media/catalog/product/cache/e40b73add044af4891fd6583f57b32e2/t/a/tasa2-s_3.webp | Serie: TASA2 H Tablero dúplex alternador-simultaneador para sistema hidroneumático SKU: TASA2 53220H Ver detalle Comparar Más Información Fases x voltaje de alimentación: 3 X 220 (trifásico) Rango de amperaje del guardamotor: 13 - 18 Presión máxima de operación: 116 psi NEMA de gabinete: NEMA 12 | imagenes_productos\media/catalog/product/cache/e40b73add044af4891fd6583f57b32e2/t/a/tasa2-s_3.webp
Tablero dúplex alternador-simultaneador para sistema hidroneumático | TASA2 | https://www.vde.com.mx/tasa2-43220h.html | https://www.vde.com.mx/media/catalog/product/cache/e40b73add044af4891fd6583f57b32e2/t/a/tasa2-s_2.webp | Serie: TASA2 H Tablero dúplex alternador-simultaneador para sistema hidroneumático SKU: TASA2 43220H Ver detalle Comparar Más Información Fases x voltaje de alimentación: 3 X 220 (trifásico) Rango de amperaje del guardamotor: 9 - 14 Presión máxima de operación: 116 psi NEMA de gabinete: NEMA 12 | imagenes_productos\media/catalog/product/cache/e40b73add044af4891fd6583f57b32e2/t/a/tasa2-s_2.webp
Tablero dúplex alternador-simultaneador para sistema hidroneumático | TASA2 | https://www.vde.com.mx/tasa2-33230h.html | https://www.vde.com.mx/media/catalog/product/cache/e40b73add044af4891fd6583f57b32e2/t/a/tasa2-s_2.webp | Serie: TASA2 H Tablero dúplex alternador-simultaneador para sistema hidroneumático SKU: TASA2 33230H Ver detalle Comparar Más Información Fases x voltaje de alimentación: 3 X 220 (trifásico) Rango de amperaje del guardamotor: 6 - 10 Presión máxima de operación: 116 psi NEMA de gabinete: NEMA 12 | imagenes_productos\media/catalog/product/cache/e40b73add044af4891fd6583f57b32e2/t/a/tasa2-s_2.webp
Tablero dúplex alternador-simultaneador para sistema hidroneumático | TASA2 | https://www.vde.com.mx/tasa2-51220h.html | https://www.vde.com.mx/media/catalog/product/cache/e40b73add044af4891fd6583f57b32e2/t/a/tasa2-s_2.webp | Serie: TASA2 H Tablero dúplex alternador-simultaneador para sistema hidroneumático SKU: TASA2 51220H Ver detalle Comparar Más Información Fases x voltaje de alimentación: 1 X 220 (monofásico) Rango de amperaje del guardamotor: 25 - 32 Presión máxima de operación: 116 psi NEMA de gabinete: NEMA 12 | imagenes_productos\media/catalog/product/cache/e40b73add044af4891fd6583f57b32e2/t/a/tasa2-s_2.webp
Tablero dúplex alternador-simultaneador para sistema hidroneumático | TASA2 | https://www.vde.com.mx/tasa2-41220h.html | https://www.vde.com.mx/media/catalog/product/cache/e40b73add044af4891fd6583f57b32e2/t/a/tasa2-s_2.webp | Serie: TASA2 H Tablero dúplex alternador-simultaneador para sistema hidroneumático SKU: TASA2 41220H Ver detalle Comparar Más Información Fases x voltaje de alimentación: 1 X 220 (monofásico) Rango de amperaje del guardamotor: 17 - 23 Presión máxima de operación: 116 psi NEMA de gabinete: NEMA 12 | imagenes_productos\media/catalog/product/cache/e40b73add044af4891fd6583f57b32e2/t/a/tasa2-s_2.webp
Tablero dúplex alternador-simultaneador para sistema hidroneumático | TASA2 | https://www.vde.com.mx/tasa2-31220h.html | https://www.vde.com.mx/media/catalog/product/cache/e40b73add044af4891fd6583f57b32e2/t/a/tasa2-s_2.webp | Serie: TASA2 H Tablero dúplex alternador-simultaneador para sistema hidroneumático SKU: TASA2 31220H Ver detalle Comparar Más Información Fases x voltaje de alimentación: 1 X 220 (monofásico) Rango de amperaje del guardamotor: 13 - 18 Presión máxima de operación: 116 psi NEMA de gabinete: NEMA 12 | imagenes_productos\media/catalog/product/cache/e40b73add044af4891fd6583f57b32e2/t/a/tasa2-s_2.webp
Tablero dúplex alternador-simultaneador para sistema hidroneumático | TASA2 | https://www.vde.com.mx/tasa2-21220h.html | https://www.vde.com.mx/media/catalog/product/cache/e40b73add044af4891fd6583f57b32e2/t/a/tasa2-s_2.webp | Serie: TASA2 H Tablero dúplex alternador-simultaneador para sistema hidroneumático SKU: TASA2 21220H Ver detalle Comparar Más Información Fases x voltaje de alimentación: 1 X 220 (monofásico) Rango de amperaje del guardamotor: 6 - 10 Presión máxima de operación: 116 psi NEMA de gabinete: NEMA 12 | imagenes_productos\media/catalog/product/cache/e40b73add044af4891fd6583f57b32e2/t/a/tasa2-s_2.webp
Tablero dúplex alternador-simultaneador para sistema cárcamo | TASA2 | https://www.vde.com.mx/tasa2-103220c.html | https://www.vde.com.mx/media/catalog/product/cache/e40b73add044af4891fd6583f57b32e2/t/a/tasa2-s_2.webp | Tablero dúplex alternador-simultaneador para sistema cárcamo SKU: TASA2 103220C Ver detalle Comparar Más Información Fases x voltaje de alimentación: 3 X 220 (trifásico) Rango de amperaje del guardamotor: 22 - 32 Presión máxima de operación: 116 psi NEMA de gabinete: NEMA 12 Aplica para: 2 motobomba | imagenes_productos\media/catalog/product/cache/e40b73add044af4891fd6583f57b32e2/t/a/tasa2-s_2.webp
Tablero dúplex alternador-simultaneador para sistema cárcamo | TASA2 | https://www.vde.com.mx/tasa2-7-53220c.html | https://www.vde.com.mx/media/catalog/product/cache/e40b73add044af4891fd6583f57b32e2/t/a/tasa2-s_3.webp | Tablero dúplex alternador-simultaneador para sistema cárcamo SKU: TASA2 7.53220C Ver detalle Comparar Más Información Fases x voltaje de alimentación: 3 X 220 (trifásico) Rango de amperaje del guardamotor: 17 - 23 Presión máxima de operación: 116 psi NEMA de gabinete: NEMA 12 Aplica para: 2 motobomb | imagenes_productos\media/catalog/product/cache/e40b73add044af4891fd6583f57b32e2/t/a/tasa2-s_3.webp
Tablero dúplex alternador-simultaneador para sistema cárcamo | TASA2 | https://www.vde.com.mx/tasa2-53220c.html | https://www.vde.com.mx/media/catalog/product/cache/e40b73add044af4891fd6583f57b32e2/t/a/tasa2-s_2.webp | Tablero dúplex alternador-simultaneador para sistema cárcamo SKU: TASA2 53220C Ver detalle Comparar Más Información Fases x voltaje de alimentación: 3 X 220 (trifásico) Rango de amperaje del guardamotor: 13 - 18 Presión máxima de operación: 116 psi NEMA de gabinete: NEMA 12 Aplica para: 2 motobombas | imagenes_productos\media/catalog/product/cache/e40b73add044af4891fd6583f57b32e2/t/a/tasa2-s_2.webp
Tablero dúplex alternador-simultaneador para sistema cárcamo | TASA2 | https://www.vde.com.mx/tasa2-43220c.html | https://www.vde.com.mx/media/catalog/product/cache/e40b73add044af4891fd6583f57b32e2/t/a/tasa2-s_2.webp | Tablero dúplex alternador-simultaneador para sistema cárcamo SKU: TASA2 43220C Ver detalle Comparar Más Información Fases x voltaje de alimentación: 3 X 220 (trifásico) Rango de amperaje del guardamotor: 9 - 14 Presión máxima de operación: 116 psi NEMA de gabinete: NEMA 12 Aplica para: 2 motobombas | imagenes_productos\media/catalog/product/cache/e40b73add044af4891fd6583f57b32e2/t/a/tasa2-s_2.webp
Tablero dúplex alternador-simultaneador para sistema cárcamo | TASA2 | https://www.vde.com.mx/tasa2-33220c.html | https://www.vde.com.mx/media/catalog/product/cache/e40b73add044af4891fd6583f57b32e2/t/a/tasa2-s_2.webp | Tablero dúplex alternador-simultaneador para sistema cárcamo SKU: TASA2 33220C Ver detalle Comparar Más Información Fases x voltaje de alimentación: 3 X 220 (trifásico) Rango de amperaje del guardamotor: 6 - 10 Presión máxima de operación: 116 psi NEMA de gabinete: NEMA 12 Aplica para: 2 motobombas | imagenes_productos\media/catalog/product/cache/e40b73add044af4891fd6583f57b32e2/t/a/tasa2-s_2.webp
Tablero dúplex alternador-simultaneador para sistema cárcamo | TASA2 | https://www.vde.com.mx/tasa2-31220c.html | https://www.vde.com.mx/media/catalog/product/cache/e40b73add044af4891fd6583f57b32e2/t/a/tasa2-s_2.webp | Tablero dúplex alternador-simultaneador para sistema cárcamo SKU: TASA2 31220C Ver detalle Comparar Más Información Fases x voltaje de alimentación: 1 X 220 (monofásico) Rango de amperaje del guardamotor: 13 - 18 Presión máxima de operación: 116 psi NEMA de gabinete: NEMA 12 Aplica para: 2 motobomba | imagenes_productos\media/catalog/product/cache/e40b73add044af4891fd6583f57b32e2/t/a/tasa2-s_2.webp
Tablero dúplex alternador-simultaneador para sistema cárcamo | TASA2 | https://www.vde.com.mx/tasa2-11220c.html | https://www.vde.com.mx/media/catalog/product/cache/e40b73add044af4891fd6583f57b32e2/t/a/tasa2-s_2.webp | Tablero dúplex alternador-simultaneador para sistema cárcamo SKU: TASA2 11220C Ver detalle Comparar Más Información Fases x voltaje de alimentación: 1 X 220 (monofásico) Rango de amperaje del guardamotor: 4 - 6.3 Presión máxima de operación: 116 psi NEMA de gabinete: NEMA 12 Aplica para: 2 motobomba | imagenes_productos\media/catalog/product/cache/e40b73add044af4891fd6583f57b32e2/t/a/tasa2-s_2.webp
Stack kit para bombas multietapas verticales en acero inoxidable 304, ALTAMIRA, modelo T7.5 X75-3-ST | T7 | https://www.vde.com.mx/t7-5-x75-3-st.html | https://www.vde.com.mx/media/catalog/product/cache/e40b73add044af4891fd6583f57b32e2/t/7/t7.5_x75-3-st.webp | Serie: TX, TXE Stack kit para bombas multietapas verticales en acero inoxidable 304, ALTAMIRA, modelo T7.5 X75-3-ST SKU: T7.5 X75-3/ST Cantidad - + Cantidad Mínima de compra: 1 Por favor agregue en múltiplos de: 1 Ver detalle Añadir a carrito Existencias Comparar Más Información Aplica para: T7.5 X7 | imagenes_productos\media/catalog/product/cache/e40b73add044af4891fd6583f57b32e2/t/7/t7.5_x75-3-st.webp
Stack kit para bombas multietapas verticales en acero inoxidable 304, ALTAMIRA, modelo T2 X30-8-ST | T2 | https://www.vde.com.mx/t2-x30-8-st.html | https://www.vde.com.mx/media/catalog/product/cache/e40b73add044af4891fd6583f57b32e2/t/2/t2_x30-8-st_1.webp | Serie: TX, TXE Stack kit para bombas multietapas verticales en acero inoxidable 304, ALTAMIRA, modelo T2 X30-8-ST SKU: T2 X30-8/ST Cantidad - + Cantidad Mínima de compra: 1 Por favor agregue en múltiplos de: 1 Ver detalle Añadir a carrito Existencias Comparar Más Información Aplica para: T2 X30-8 | imagenes_productos\media/catalog/product/cache/e40b73add044af4891fd6583f57b32e2/t/2/t2_x30-8-st_1.webp
Stack kit para bombas multietapas verticales en acero inoxidable 304, ALTAMIRA, modelo T3.5 X40-5-ST | T3 | https://www.vde.com.mx/t3-5-x40-5-st.html | https://www.vde.com.mx/media/catalog/product/cache/e40b73add044af4891fd6583f57b32e2/t/3/t3.5_x40-5-st.webp | Serie: TX, TXE Stack kit para bombas multietapas verticales en acero inoxidable 304, ALTAMIRA, modelo T3.5 X40-5-ST SKU: T3.5 X40-5/ST Cantidad - + Cantidad Mínima de compra: 1 Por favor agregue en múltiplos de: 1 Ver detalle Añadir a carrito Existencias Comparar Más Información Aplica para: T3.5 X4 | imagenes_productos\media/catalog/product/cache/e40b73add044af4891fd6583f57b32e2/t/3/t3.5_x40-5-st.webp
Stack kit para bombas multietapas verticales en acero inoxidable 304, ALTAMIRA, modelo T7.5 X250-10 | T7 | https://www.vde.com.mx/t7-5-x250-10-st.html | https://www.vde.com.mx/media/catalog/product/cache/e40b73add044af4891fd6583f57b32e2/t/6/t6x200-10-st_1.webp | Serie: TX, TXE Stack kit para bombas multietapas verticales en acero inoxidable 304, ALTAMIRA, modelo T7.5 X250-10 SKU: T7.5 X250-10/ST Cantidad - + Cantidad Mínima de compra: 1 Por favor agregue en múltiplos de: 1 Ver detalle Añadir a carrito Existencias Comparar Más Información Aplica para: T7.5 X | imagenes_productos\media/catalog/product/cache/e40b73add044af4891fd6583f57b32e2/t/6/t6x200-10-st_1.webp
Stack kit para bombas multietapas verticales en acero inoxidable 304, ALTAMIRA, modelo T7.5 X150-6 | T7 | https://www.vde.com.mx/t7-5-x150-6-st.html | https://www.vde.com.mx/media/catalog/product/cache/e40b73add044af4891fd6583f57b32e2/t/7/t7.5_x150-6-st.webp | Serie: TX, TXE Stack kit para bombas multietapas verticales en acero inoxidable 304, ALTAMIRA, modelo T7.5 X150-6 SKU: T7.5 X150-6/ST Cantidad - + Cantidad Mínima de compra: 1 Por favor agregue en múltiplos de: 1 Ver detalle Añadir a carrito Existencias Comparar Más Información Aplica para: T7.5 X15 | imagenes_productos\media/catalog/product/cache/e40b73add044af4891fd6583f57b32e2/t/7/t7.5_x150-6-st.webp
Stack kit para bombas multietapas verticales en acero inoxidable 304, ALTAMIRA, modelo T6 XE75-4 | T6 | https://www.vde.com.mx/t6-x75-4-st.html | https://www.vde.com.mx/media/catalog/product/cache/e40b73add044af4891fd6583f57b32e2/t/6/t6_x75-4-st.webp | Serie: TX, TXE Stack kit para bombas multietapas verticales en acero inoxidable 304, ALTAMIRA, modelo T6 XE75-4 SKU: T6 X75-4/ST Cantidad - + Cantidad Mínima de compra: 1 Por favor agregue en múltiplos de: 1 Ver detalle Añadir a carrito Existencias Comparar Más Información Aplica para: T6 XE75-4 | imagenes_productos\media/catalog/product/cache/e40b73add044af4891fd6583f57b32e2/t/6/t6_x75-4-st.webp
Stack kit para bombas multietapas verticales en acero inoxidable 304, ALTAMIRA, modelo T6 XE250-12 | T6 | https://www.vde.com.mx/t6-x250-12-st.html | https://www.vde.com.mx/media/catalog/product/cache/e40b73add044af4891fd6583f57b32e2/t/6/t6_x250-12-st.webp | Serie: TX, TXE Stack kit para bombas multietapas verticales en acero inoxidable 304, ALTAMIRA, modelo T6 XE250-12 SKU: T6 X250-12/ST Cantidad - + Cantidad Mínima de compra: 1 Por favor agregue en múltiplos de: 1 Ver detalle Añadir a carrito Existencias Comparar Más Información Aplica para: T6 XE250- | imagenes_productos\media/catalog/product/cache/e40b73add044af4891fd6583f57b32e2/t/6/t6_x250-12-st.webp
Stack kit para bombas multietapas verticales en acero inoxidable 304, ALTAMIRA, modelo T6 XE150-8 | T6 | https://www.vde.com.mx/t6-x150-8-st.html | https://www.vde.com.mx/media/catalog/product/cache/e40b73add044af4891fd6583f57b32e2/t/6/t6_x150-8-st.webp | Serie: TX, TXE Stack kit para bombas multietapas verticales en acero inoxidable 304, ALTAMIRA, modelo T6 XE150-8 SKU: T6 X150-8/ST Cantidad - + Cantidad Mínima de compra: 1 Por favor agregue en múltiplos de: 1 Ver detalle Añadir a carrito Existencias Comparar Más Información Aplica para: T6 XE150-8 | imagenes_productos\media/catalog/product/cache/e40b73add044af4891fd6583f57b32e2/t/6/t6_x150-8-st.webp
Stack kit para bombas multietapas verticales en acero inoxidable 304, ALTAMIRA, modelo T3.5 XE75-9 | T3 | https://www.vde.com.mx/t3-5-x75-9-st.html | https://www.vde.com.mx/media/catalog/product/cache/e40b73add044af4891fd6583f57b32e2/t/3/t3.5_x75-9-st.webp | Serie: TX, TXE Stack kit para bombas multietapas verticales en acero inoxidable 304, ALTAMIRA, modelo T3.5 XE75-9 SKU: T3.5 X75-9/ST Cantidad - + Cantidad Mínima de compra: 1 Por favor agregue en múltiplos de: 1 Ver detalle Añadir a carrito Existencias Comparar Más Información Aplica para: T3.5 XE75 | imagenes_productos\media/catalog/product/cache/e40b73add044af4891fd6583f57b32e2/t/3/t3.5_x75-9-st.webp
Stack kit para bombas multietapas verticales en acero inoxidable 304, ALTAMIRA, modelo T3.5 XE55-6 | T3 | https://www.vde.com.mx/t3-5-x55-6-st.html | https://www.vde.com.mx/media/catalog/product/cache/e40b73add044af4891fd6583f57b32e2/t/3/t3.5_x55-6-st.webp | Serie: TX, TXE Stack kit para bombas multietapas verticales en acero inoxidable 304, ALTAMIRA, modelo T3.5 XE55-6 SKU: T3.5 X55-6/ST Cantidad - + Cantidad Mínima de compra: 1 Por favor agregue en múltiplos de: 1 Ver detalle Añadir a carrito Existencias Comparar Más Información Aplica para: T3.5 XE55 | imagenes_productos\media/catalog/product/cache/e40b73add044af4891fd6583f57b32e2/t/3/t3.5_x55-6-st.webp
Stack kit para bombas multietapas verticales en acero inoxidable 304, ALTAMIRA, modelo T3.5 XE30-3 | T3 | https://www.vde.com.mx/t3-5-x30-3-st.html | https://www.vde.com.mx/media/catalog/product/cache/e40b73add044af4891fd6583f57b32e2/t/3/t3.5_x30-3-st.webp | Serie: TX, TXE Stack kit para bombas multietapas verticales en acero inoxidable 304, ALTAMIRA, modelo T3.5 XE30-3 SKU: T3.5 X30-3/ST Cantidad - + Cantidad Mínima de compra: 1 Por favor agregue en múltiplos de: 1 Ver detalle Añadir a carrito Existencias Comparar Más Información Aplica para: T3.5 XE30 | imagenes_productos\media/catalog/product/cache/e40b73add044af4891fd6583f57b32e2/t/3/t3.5_x30-3-st.webp
Stack kit para bombas multietapas verticales en acero inoxidable 304, ALTAMIRA, modelo T2 XE75-22 | T2 | https://www.vde.com.mx/t2-x75-22-st.html | https://www.vde.com.mx/media/catalog/product/cache/e40b73add044af4891fd6583f57b32e2/t/2/t2_x75-22_st.webp | Serie: TX, TXE Stack kit para bombas multietapas verticales en acero inoxidable 304, ALTAMIRA, modelo T2 XE75-22 SKU: T2 X75-22/ST Cantidad - + Cantidad Mínima de compra: 1 Por favor agregue en múltiplos de: 1 Ver detalle Añadir a carrito Existencias Comparar Más Información Aplica para: T2 XE75-22 | imagenes_productos\media/catalog/product/cache/e40b73add044af4891fd6583f57b32e2/t/2/t2_x75-22_st.webp
Stack kit para bombas multietapas verticales en acero inoxidable 304, ALTAMIRA, modelo T2 XE55-16 | T2 | https://www.vde.com.mx/t2-x55-16-st.html | https://www.vde.com.mx/media/catalog/product/cache/e40b73add044af4891fd6583f57b32e2/t/2/t2_x55-16-st.webp | Serie: TX, TXE Stack kit para bombas multietapas verticales en acero inoxidable 304, ALTAMIRA, modelo T2 XE55-16 SKU: T2 X55-16/ST Cantidad - + Cantidad Mínima de compra: 1 Por favor agregue en múltiplos de: 1 Ver detalle Añadir a carrito Existencias Comparar Más Información Aplica para: T2 XE55-16 | imagenes_productos\media/catalog/product/cache/e40b73add044af4891fd6583f57b32e2/t/2/t2_x55-16-st.webp
Stack kit para bombas multietapas verticales en acero inoxidable 304, ALTAMIRA, modelo T10 X250-5 | T10 | https://www.vde.com.mx/t10-x250-5-st.html | https://www.vde.com.mx/media/catalog/product/cache/e40b73add044af4891fd6583f57b32e2/t/1/t10x200-250-5-2st_1.webp | Serie: TX, TXE Stack kit para bombas multietapas verticales en acero inoxidable 304, ALTAMIRA, modelo T10 X250-5 SKU: T10 X250-5/ST Cantidad - + Cantidad Mínima de compra: 1 Por favor agregue en múltiplos de: 1 Ver detalle Añadir a carrito Existencias Comparar Más Información Aplica para: T10 X250-5 | imagenes_productos\media/catalog/product/cache/e40b73add044af4891fd6583f57b32e2/t/1/t10x200-250-5-2st_1.webp
Stack kit para bombas multietapas verticales en acero inoxidable 304, ALTAMIRA, modelo T1 XE55-25 | T1 | https://www.vde.com.mx/t1-x55-25-st.html | https://www.vde.com.mx/media/catalog/product/cache/e40b73add044af4891fd6583f57b32e2/t/1/t1_x55-25-st.webp | Serie: TX, TXE Stack kit para bombas multietapas verticales en acero inoxidable 304, ALTAMIRA, modelo T1 XE55-25 SKU: T1 X55-25/ST Cantidad - + Cantidad Mínima de compra: 1 Por favor agregue en múltiplos de: 1 Ver detalle Añadir a carrito Existencias Comparar Más Información Aplica para: T1 XE55-25 | imagenes_productos\media/catalog/product/cache/e40b73add044af4891fd6583f57b32e2/t/1/t1_x55-25-st.webp
Stack kit para bombas multietapas verticales en acero inoxidable 304, ALTAMIRA, modelo T1 XE30-17 | T1 | https://www.vde.com.mx/t1-x30-17-st.html | https://www.vde.com.mx/media/catalog/product/cache/e40b73add044af4891fd6583f57b32e2/t/1/t1_x30-17-st.webp | Serie: TX, TXE Stack kit para bombas multietapas verticales en acero inoxidable 304, ALTAMIRA, modelo T1 XE30-17 SKU: T1 X30-17/ST Cantidad - + Cantidad Mínima de compra: 1 Por favor agregue en múltiplos de: 1 Ver detalle Añadir a carrito Existencias Comparar Más Información Aplica para: T1 XE30-17 | imagenes_productos\media/catalog/product/cache/e40b73add044af4891fd6583f57b32e2/t/1/t1_x30-17-st.webp
Stack kit para bombas multietapas verticales en acero inoxidable 304, ALTAMIRA, modelo T1 XE30-15 | T1 | https://www.vde.com.mx/t1-x30-15-st.html | https://www.vde.com.mx/media/catalog/product/cache/e40b73add044af4891fd6583f57b32e2/t/1/t1_x30-15-st.webp | Serie: TX, TXE Stack kit para bombas multietapas verticales en acero inoxidable 304, ALTAMIRA, modelo T1 XE30-15 SKU: T1 X30-15/ST Cantidad - + Cantidad Mínima de compra: 1 Por favor agregue en múltiplos de: 1 Ver detalle Añadir a carrito Existencias Comparar Más Información Aplica para: T1 XE30-15 | imagenes_productos\media/catalog/product/cache/e40b73add044af4891fd6583f57b32e2/t/1/t1_x30-15-st.webp
Stack kit para bombas multietapas verticales en acero inoxidable 304, ALTAMIRA, modelo T1 XE20-11 | T1 | https://www.vde.com.mx/t1-x20-11-st.html | https://www.vde.com.mx/media/catalog/product/cache/e40b73add044af4891fd6583f57b32e2/t/1/t1_x20-11-st.webp | Serie: TX, TXE Stack kit para bombas multietapas verticales en acero inoxidable 304, ALTAMIRA, modelo T1 XE20-11 SKU: T1 X20-11/ST Cantidad - + Cantidad Mínima de compra: 1 Por favor agregue en múltiplos de: 1 Ver detalle Añadir a carrito Existencias Comparar Más Información Aplica para: T1 XE20-11 | imagenes_productos\media/catalog/product/cache/e40b73add044af4891fd6583f57b32e2/t/1/t1_x20-11-st.webp
Stack kit para bombas multietapas verticales en acero inoxidable 304, ALTAMIRA, modelo T1 XE15-8 | T1 | https://www.vde.com.mx/t1-x15-8-st.html | https://www.vde.com.mx/media/catalog/product/cache/e40b73add044af4891fd6583f57b32e2/t/2/t2_x30-8-st.webp | Serie: TX, TXE Stack kit para bombas multietapas verticales en acero inoxidable 304, ALTAMIRA, modelo T1 XE15-8 SKU: T1 X15-8/ST Cantidad - + Cantidad Mínima de compra: 1 Por favor agregue en múltiplos de: 1 Ver detalle Añadir a carrito Existencias Comparar Más Información Aplica para: T1 XE15-8 | imagenes_productos\media/catalog/product/cache/e40b73add044af4891fd6583f57b32e2/t/2/t2_x30-8-st.webp
Stack kit para bombas multietapas verticales en acero inoxidable 304, ALTAMIRA, modelo T0.6 XE30-25 | T0 | https://www.vde.com.mx/t0-6-x30-25-st.html | https://www.vde.com.mx/media/catalog/product/cache/e40b73add044af4891fd6583f57b32e2/t/0/t0.6_x30-25-st.webp | Serie: TX, TXE Stack kit para bombas multietapas verticales en acero inoxidable 304, ALTAMIRA, modelo T0.6 XE30-25 SKU: T0.6 X30-25/ST Cantidad - + Cantidad Mínima de compra: 1 Por favor agregue en múltiplos de: 1 Ver detalle Añadir a carrito Existencias Comparar Más Información Aplica para: T0.6 XE | imagenes_productos\media/catalog/product/cache/e40b73add044af4891fd6583f57b32e2/t/0/t0.6_x30-25-st.webp
Stack kit para bombas multietapas verticales en acero inoxidable 304, ALTAMIRA, modelo T0.6 XE20-17 | T0 | https://www.vde.com.mx/t0-6-x20-17-st.html | https://www.vde.com.mx/media/catalog/product/cache/e40b73add044af4891fd6583f57b32e2/t/0/t0.6_x20-17-st.webp | Serie: TX, TXE Stack kit para bombas multietapas verticales en acero inoxidable 304, ALTAMIRA, modelo T0.6 XE20-17 SKU: T0.6 X20-17/ST Cantidad - + Cantidad Mínima de compra: 1 Por favor agregue en múltiplos de: 1 Ver detalle Añadir a carrito Existencias Comparar Más Información Aplica para: T0.6 XE | imagenes_productos\media/catalog/product/cache/e40b73add044af4891fd6583f57b32e2/t/0/t0.6_x20-17-st.webp
Stack kit para bombas multietapas verticales en acero inoxidable 304, ALTAMIRA, modelo T0.6 XE15-13 | T0 | https://www.vde.com.mx/t0-6-x15-13-st.html | https://www.vde.com.mx/media/catalog/product/cache/e40b73add044af4891fd6583f57b32e2/t/0/t0.6_x15-13-st.webp | Serie: TX, TXE Stack kit para bombas multietapas verticales en acero inoxidable 304, ALTAMIRA, modelo T0.6 XE15-13 SKU: T0.6 X15-13/ST Cantidad - + Cantidad Mínima de compra: 1 Por favor agregue en múltiplos de: 1 Ver detalle Añadir a carrito Existencias Comparar Más Información Aplica para: T0.6 XE | imagenes_productos\media/catalog/product/cache/e40b73add044af4891fd6583f57b32e2/t/0/t0.6_x15-13-st.webp
Caja de control para motor sumergible ALTAMIRA monofásico | CCAT | https://www.vde.com.mx/ccat-5230.html | https://www.vde.com.mx/media/catalog/product/cache/e40b73add044af4891fd6583f57b32e2/c/a/caja_grande_altamira.webp | Caja de control para motor sumergible ALTAMIRA monofásico SKU: CCAT 5230 Cantidad - + Cantidad Mínima de compra: 1 Por favor agregue en múltiplos de: 1 Ver detalle Añadir a carrito Existencias Comparar Más Información Potencia nominal (HP): 5 Fases x voltaje de alimentación: 1 X 230 (monofásico) Cap | imagenes_productos\media/catalog/product/cache/e40b73add044af4891fd6583f57b32e2/c/a/caja_grande_altamira.webp
Caja de control para motor sumergible ALTAMIRA monofásico | CCAT | https://www.vde.com.mx/ccat-3230.html | https://www.vde.com.mx/media/catalog/product/cache/e40b73add044af4891fd6583f57b32e2/c/a/caja_grande_altamira.webp | Caja de control para motor sumergible ALTAMIRA monofásico SKU: CCAT 3230 Cantidad - + Cantidad Mínima de compra: 1 Por favor agregue en múltiplos de: 1 Ver detalle Añadir a carrito Existencias Comparar Más Información Potencia nominal (HP): 3 Fases x voltaje de alimentación: 1 X 230 (monofásico) Cap | imagenes_productos\media/catalog/product/cache/e40b73add044af4891fd6583f57b32e2/c/a/caja_grande_altamira.webp
Caja de control para motor sumergible ALTAMIRA monofásico | CCAT | https://www.vde.com.mx/ccat-2230.html | https://www.vde.com.mx/media/catalog/product/cache/e40b73add044af4891fd6583f57b32e2/c/a/caja_grande_altamira.webp | Caja de control para motor sumergible ALTAMIRA monofásico SKU: CCAT 2230 Cantidad - + Cantidad Mínima de compra: 1 Por favor agregue en múltiplos de: 1 Ver detalle Añadir a carrito Existencias Comparar Más Información Potencia nominal (HP): 2 Fases x voltaje de alimentación: 1 X 230 (monofásico) Cap | imagenes_productos\media/catalog/product/cache/e40b73add044af4891fd6583f57b32e2/c/a/caja_grande_altamira.webp
Caja de control para motor sumergible ALTAMIRA monofásico | CCAT | https://www.vde.com.mx/ccat-1-5230.html | https://www.vde.com.mx/media/catalog/product/cache/e40b73add044af4891fd6583f57b32e2/c/a/caja_grande_altamira.webp | Caja de control para motor sumergible ALTAMIRA monofásico SKU: CCAT 1.5230 Cantidad - + Cantidad Mínima de compra: 1 Por favor agregue en múltiplos de: 1 Ver detalle Añadir a carrito Existencias Comparar Más Información Potencia nominal (HP): 1.5 Fases x voltaje de alimentación: 1 X 230 (monofásico) | imagenes_productos\media/catalog/product/cache/e40b73add044af4891fd6583f57b32e2/c/a/caja_grande_altamira.webp
Caja de control para motor sumergible ALTAMIRA monofásico | CCAT | https://www.vde.com.mx/ccat-1230.html | https://www.vde.com.mx/media/catalog/product/cache/e40b73add044af4891fd6583f57b32e2/c/a/caja_chica_altamira.webp | Caja de control para motor sumergible ALTAMIRA monofásico SKU: CCAT 1230 Cantidad - + Cantidad Mínima de compra: 1 Por favor agregue en múltiplos de: 1 Ver detalle Añadir a carrito Existencias Comparar Más Información Potencia nominal (HP): 1 Fases x voltaje de alimentación: 1 X 230 (monofásico) Cap | imagenes_productos\media/catalog/product/cache/e40b73add044af4891fd6583f57b32e2/c/a/caja_chica_altamira.webp
Caja de control para motor sumergible ALTAMIRA monofásico | CCAT | https://www.vde.com.mx/ccat-1-2230.html | https://www.vde.com.mx/media/catalog/product/cache/e40b73add044af4891fd6583f57b32e2/c/a/caja_chica_altamira.webp | Caja de control para motor sumergible ALTAMIRA monofásico SKU: CCAT 1/2230 Cantidad - + Cantidad Mínima de compra: 1 Por favor agregue en múltiplos de: 1 Ver detalle Añadir a carrito Existencias Comparar Más Información Potencia nominal (HP): 0.5 Fases x voltaje de alimentación: 1 X 230 (monofásico) | imagenes_productos\media/catalog/product/cache/e40b73add044af4891fd6583f57b32e2/c/a/caja_chica_altamira.webp
Caja de control para motor sumergible ALTAMIRA monofásico | CCAT | https://www.vde.com.mx/ccat-1-2115.html | https://www.vde.com.mx/media/catalog/product/cache/e40b73add044af4891fd6583f57b32e2/c/a/caja_chica_altamira.webp | Caja de control para motor sumergible ALTAMIRA monofásico SKU: CCAT 1/2115 Cantidad - + Cantidad Mínima de compra: 1 Por favor agregue en múltiplos de: 1 Ver detalle Añadir a carrito Existencias Comparar Más Información Potencia nominal (HP): 0.5 Fases x voltaje de alimentación: 1 X 115 (monofásico) | imagenes_productos\media/catalog/product/cache/e40b73add044af4891fd6583f57b32e2/c/a/caja_chica_altamira.webp
Motor sumergible | MSAT6 | https://www.vde.com.mx/msat6-403460.html | https://www.vde.com.mx/media/catalog/product/cache/e40b73add044af4891fd6583f57b32e2/t/r/trust_6inch_1.webp | Motor sumergible SKU: MSAT6 403460 Cantidad - + Cantidad Mínima de compra: 1 Por favor agregue en múltiplos de: 1 Ver detalle Añadir a carrito Existencias Comparar Más Información Potencia nominal (HP): 40 Fases x voltaje de alimentación: 3 X 460 (trifásico) Profundidad máxima de inmersión: 150 m Ac | imagenes_productos\media/catalog/product/cache/e40b73add044af4891fd6583f57b32e2/t/r/trust_6inch_1.webp
Motor sumergible | MSAT6 | https://www.vde.com.mx/msat6-303460.html | https://www.vde.com.mx/media/catalog/product/cache/e40b73add044af4891fd6583f57b32e2/t/r/trust_6inch_1.webp | Motor sumergible SKU: MSAT6 303460 Cantidad - + Cantidad Mínima de compra: 1 Por favor agregue en múltiplos de: 1 Ver detalle Añadir a carrito Existencias Comparar Más Información Potencia nominal (HP): 30 Fases x voltaje de alimentación: 3 X 460 (trifásico) Profundidad máxima de inmersión: 150 m Ac | imagenes_productos\media/catalog/product/cache/e40b73add044af4891fd6583f57b32e2/t/r/trust_6inch_1.webp
Motor sumergible | MSAT6 | https://www.vde.com.mx/msat6-253460.html | https://www.vde.com.mx/media/catalog/product/cache/e40b73add044af4891fd6583f57b32e2/t/r/trust_6inch_1.webp | Motor sumergible SKU: MSAT6 253460 Cantidad - + Cantidad Mínima de compra: 1 Por favor agregue en múltiplos de: 1 Ver detalle Añadir a carrito Existencias Comparar Más Información Potencia nominal (HP): 25 Fases x voltaje de alimentación: 3 X 460 (trifásico) Profundidad máxima de inmersión: 150 m Ac | imagenes_productos\media/catalog/product/cache/e40b73add044af4891fd6583f57b32e2/t/r/trust_6inch_1.webp
Motor sumergible | MSAT6 | https://www.vde.com.mx/msat6-203460.html | https://www.vde.com.mx/media/catalog/product/cache/e40b73add044af4891fd6583f57b32e2/t/r/trust_6inch_1.webp | Motor sumergible SKU: MSAT6 203460 Cantidad - + Cantidad Mínima de compra: 1 Por favor agregue en múltiplos de: 1 Ver detalle Añadir a carrito Existencias Comparar Más Información Potencia nominal (HP): 20 Fases x voltaje de alimentación: 3 X 460 (trifásico) Profundidad máxima de inmersión: 150 m Ac | imagenes_productos\media/catalog/product/cache/e40b73add044af4891fd6583f57b32e2/t/r/trust_6inch_1.webp
Motor sumergible | MSAT6 | https://www.vde.com.mx/msat6-153460.html | https://www.vde.com.mx/media/catalog/product/cache/e40b73add044af4891fd6583f57b32e2/t/r/trust_6inch_1.webp | Motor sumergible SKU: MSAT6 153460 Cantidad - + Cantidad Mínima de compra: 1 Por favor agregue en múltiplos de: 1 Ver detalle Añadir a carrito Existencias Comparar Más Información Potencia nominal (HP): 15 Fases x voltaje de alimentación: 3 X 460 (trifásico) Profundidad máxima de inmersión: 150 m Ac | imagenes_productos\media/catalog/product/cache/e40b73add044af4891fd6583f57b32e2/t/r/trust_6inch_1.webp
Motor sumergible | MSAT6 | https://www.vde.com.mx/msat6-7-53230.html | https://www.vde.com.mx/media/catalog/product/cache/e40b73add044af4891fd6583f57b32e2/t/r/trust_6inch_1.webp | Motor sumergible SKU: MSAT6 7.53230 Cantidad - + Cantidad Mínima de compra: 1 Por favor agregue en múltiplos de: 1 Ver detalle Añadir a carrito Existencias Comparar Más Información Potencia nominal (HP): 7.5 Fases x voltaje de alimentación: 3 X 230 (trifásico) Profundidad máxima de inmersión: 150 m | imagenes_productos\media/catalog/product/cache/e40b73add044af4891fd6583f57b32e2/t/r/trust_6inch_1.webp
Motor sumergible | MSAT4 | https://www.vde.com.mx/msat4-53460.html | https://www.vde.com.mx/media/catalog/product/cache/e40b73add044af4891fd6583f57b32e2/t/r/trust_4inch_mono_tri.webp | Motor sumergible SKU: MSAT4 53460 Cantidad - + Cantidad Mínima de compra: 1 Por favor agregue en múltiplos de: 1 Ver detalle Añadir a carrito Existencias Comparar Más Información Potencia nominal (HP): 5 Fases x voltaje de alimentación: 3 X 460 (trifásico) Profundidad máxima de inmersión: 150 m Núme | imagenes_productos\media/catalog/product/cache/e40b73add044af4891fd6583f57b32e2/t/r/trust_4inch_mono_tri.webp
Motor sumergible | MSAT4 | https://www.vde.com.mx/msat4-53230.html | https://www.vde.com.mx/media/catalog/product/cache/e40b73add044af4891fd6583f57b32e2/t/r/trust_4inch_mono_tri.webp | Motor sumergible SKU: MSAT4 53230 Cantidad - + Cantidad Mínima de compra: 1 Por favor agregue en múltiplos de: 1 Ver detalle Añadir a carrito Existencias Comparar Más Información Potencia nominal (HP): 5 Fases x voltaje de alimentación: 3 X 230 (trifásico) Profundidad máxima de inmersión: 150 m Núme | imagenes_productos\media/catalog/product/cache/e40b73add044af4891fd6583f57b32e2/t/r/trust_4inch_mono_tri.webp
Motor sumergible | MSAT4 | https://www.vde.com.mx/msat4-33230.html | https://www.vde.com.mx/media/catalog/product/cache/e40b73add044af4891fd6583f57b32e2/t/r/trust_4inch_mono_tri.webp | Motor sumergible SKU: MSAT4 33230 Cantidad - + Cantidad Mínima de compra: 1 Por favor agregue en múltiplos de: 1 Ver detalle Añadir a carrito Existencias Comparar Más Información Potencia nominal (HP): 3 Fases x voltaje de alimentación: 3 X 230 (trifásico) Profundidad máxima de inmersión: 150 m Núme | imagenes_productos\media/catalog/product/cache/e40b73add044af4891fd6583f57b32e2/t/r/trust_4inch_mono_tri.webp
Motor sumergible | MSAT4 | https://www.vde.com.mx/msat4-23460.html | https://www.vde.com.mx/media/catalog/product/cache/e40b73add044af4891fd6583f57b32e2/t/r/trust_4inch_mono_tri.webp | Motor sumergible SKU: MSAT4 23460 Cantidad - + Cantidad Mínima de compra: 1 Por favor agregue en múltiplos de: 1 Ver detalle Añadir a carrito Existencias Comparar Más Información Potencia nominal (HP): 2 Fases x voltaje de alimentación: 3 X 460 (trifásico) Profundidad máxima de inmersión: 150 m Núme | imagenes_productos\media/catalog/product/cache/e40b73add044af4891fd6583f57b32e2/t/r/trust_4inch_mono_tri.webp
Motor sumergible | MSAT4 | https://www.vde.com.mx/msat4-23230.html | https://www.vde.com.mx/media/catalog/product/cache/e40b73add044af4891fd6583f57b32e2/t/r/trust_4inch_mono_tri.webp | Motor sumergible SKU: MSAT4 23230 Cantidad - + Cantidad Mínima de compra: 1 Por favor agregue en múltiplos de: 1 Ver detalle Añadir a carrito Existencias Comparar Más Información Potencia nominal (HP): 2 Fases x voltaje de alimentación: 3 X 230 (trifásico) Profundidad máxima de inmersión: 150 m Núme | imagenes_productos\media/catalog/product/cache/e40b73add044af4891fd6583f57b32e2/t/r/trust_4inch_mono_tri.webp
Motor sumergible | MSAT4 | https://www.vde.com.mx/msat4-1-53230.html | https://www.vde.com.mx/media/catalog/product/cache/e40b73add044af4891fd6583f57b32e2/t/r/trust_4inch_mono_tri.webp | Motor sumergible SKU: MSAT4 1.53230 Cantidad - + Cantidad Mínima de compra: 1 Por favor agregue en múltiplos de: 1 Ver detalle Añadir a carrito Existencias Comparar Más Información Potencia nominal (HP): 1.5 Fases x voltaje de alimentación: 3 X 230 (trifásico) Profundidad máxima de inmersión: 150 m | imagenes_productos\media/catalog/product/cache/e40b73add044af4891fd6583f57b32e2/t/r/trust_4inch_mono_tri.webp
Motor sumergible | MSAT4 | https://www.vde.com.mx/msat4-13230.html | https://www.vde.com.mx/media/catalog/product/cache/e40b73add044af4891fd6583f57b32e2/t/r/trust_4inch_mono_tri.webp | Motor sumergible SKU: MSAT4 13230 Cantidad - + Cantidad Mínima de compra: 1 Por favor agregue en múltiplos de: 1 Ver detalle Añadir a carrito Existencias Comparar Más Información Potencia nominal (HP): 1 Fases x voltaje de alimentación: 3 X 230 (trifásico) Profundidad máxima de inmersión: 150 m Núme | imagenes_productos\media/catalog/product/cache/e40b73add044af4891fd6583f57b32e2/t/r/trust_4inch_mono_tri.webp
Motor sumergible | MSAT4 | https://www.vde.com.mx/msat4-51230.html | https://www.vde.com.mx/media/catalog/product/cache/e40b73add044af4891fd6583f57b32e2/t/r/trust_4inch_mono_tri.webp | Motor sumergible SKU: MSAT4 51230 Cantidad - + Cantidad Mínima de compra: 1 Por favor agregue en múltiplos de: 1 Ver detalle Añadir a carrito Existencias Comparar Más Información Potencia nominal (HP): 5 Fases x voltaje de alimentación: 1 X 230 (monofásico) Profundidad máxima de inmersión: 150 m Núm | imagenes_productos\media/catalog/product/cache/e40b73add044af4891fd6583f57b32e2/t/r/trust_4inch_mono_tri.webp
Motor sumergible | MSAT4 | https://www.vde.com.mx/msat4-31230.html | https://www.vde.com.mx/media/catalog/product/cache/e40b73add044af4891fd6583f57b32e2/t/r/trust_4inch_mono_tri.webp | Motor sumergible SKU: MSAT4 31230 Cantidad - + Cantidad Mínima de compra: 1 Por favor agregue en múltiplos de: 1 Ver detalle Añadir a carrito Existencias Comparar Más Información Potencia nominal (HP): 3 Fases x voltaje de alimentación: 1 X 230 (monofásico) Profundidad máxima de inmersión: 150 m Núm | imagenes_productos\media/catalog/product/cache/e40b73add044af4891fd6583f57b32e2/t/r/trust_4inch_mono_tri.webp
Motor sumergible | MSAT4 | https://www.vde.com.mx/msat4-21230.html | https://www.vde.com.mx/media/catalog/product/cache/e40b73add044af4891fd6583f57b32e2/t/r/trust_4inch_mono_tri.webp | Motor sumergible SKU: MSAT4 21230 Cantidad - + Cantidad Mínima de compra: 1 Por favor agregue en múltiplos de: 1 Ver detalle Añadir a carrito Existencias Comparar Más Información Potencia nominal (HP): 2 Fases x voltaje de alimentación: 1 X 230 (monofásico) Profundidad máxima de inmersión: 150 m Núm | imagenes_productos\media/catalog/product/cache/e40b73add044af4891fd6583f57b32e2/t/r/trust_4inch_mono_tri.webp
Motor sumergible | MSAT4 | https://www.vde.com.mx/msat4-1-51230.html | https://www.vde.com.mx/media/catalog/product/cache/e40b73add044af4891fd6583f57b32e2/t/r/trust_4inch_mono_tri.webp | Motor sumergible SKU: MSAT4 1.51230 Cantidad - + Cantidad Mínima de compra: 1 Por favor agregue en múltiplos de: 1 Ver detalle Añadir a carrito Existencias Comparar Más Información Potencia nominal (HP): 1.5 Fases x voltaje de alimentación: 1 X 230 (monofásico) Profundidad máxima de inmersión: 150 m | imagenes_productos\media/catalog/product/cache/e40b73add044af4891fd6583f57b32e2/t/r/trust_4inch_mono_tri.webp
Motor sumergible | MSAT4 | https://www.vde.com.mx/msat4-11230.html | https://www.vde.com.mx/media/catalog/product/cache/e40b73add044af4891fd6583f57b32e2/t/r/trust_4inch_mono_tri.webp | Motor sumergible SKU: MSAT4 11230 Cantidad - + Cantidad Mínima de compra: 1 Por favor agregue en múltiplos de: 1 Ver detalle Añadir a carrito Existencias Comparar Más Información Potencia nominal (HP): 1 Fases x voltaje de alimentación: 1 X 230 (monofásico) Profundidad máxima de inmersión: 150 m Núm | imagenes_productos\media/catalog/product/cache/e40b73add044af4891fd6583f57b32e2/t/r/trust_4inch_mono_tri.webp
Motor sumergible | MSAT4 | https://www.vde.com.mx/msat4-1-21230.html | https://www.vde.com.mx/media/catalog/product/cache/e40b73add044af4891fd6583f57b32e2/t/r/trust_4inch_mono_tri.webp | Motor sumergible SKU: MSAT4 1/21230 Cantidad - + Cantidad Mínima de compra: 1 Por favor agregue en múltiplos de: 1 Ver detalle Añadir a carrito Existencias Comparar Más Información Potencia nominal (HP): 0.5 Fases x voltaje de alimentación: 1 X 230 (monofásico) Profundidad máxima de inmersión: 150 m | imagenes_productos\media/catalog/product/cache/e40b73add044af4891fd6583f57b32e2/t/r/trust_4inch_mono_tri.webp
Motor sumergible | MSAT4 | https://www.vde.com.mx/msat4-1-21115.html | https://www.vde.com.mx/media/catalog/product/cache/e40b73add044af4891fd6583f57b32e2/t/r/trust_4inch_mono_tri.webp | Motor sumergible SKU: MSAT4 1/21115 Cantidad - + Cantidad Mínima de compra: 1 Por favor agregue en múltiplos de: 1 Ver detalle Añadir a carrito Existencias Comparar Más Información Potencia nominal (HP): 0.5 Fases x voltaje de alimentación: 1 X 115 (monofásico) Profundidad máxima de inmersión: 150 m | imagenes_productos\media/catalog/product/cache/e40b73add044af4891fd6583f57b32e2/t/r/trust_4inch_mono_tri.webp
Motor sumergible | MSAT4 | https://www.vde.com.mx/msat4-1-512302h.html | https://www.vde.com.mx/media/catalog/product/cache/e40b73add044af4891fd6583f57b32e2/t/r/trust_4inch_2h.webp | Motor sumergible SKU: MSAT4 1.512302H Cantidad - + Cantidad Mínima de compra: 1 Por favor agregue en múltiplos de: 1 Ver detalle Añadir a carrito Existencias Comparar Más Información Potencia nominal (HP): 1.5 Fases x voltaje de alimentación: 1 X 230 (monofásico) Profundidad máxima de inmersión: 150 | imagenes_productos\media/catalog/product/cache/e40b73add044af4891fd6583f57b32e2/t/r/trust_4inch_2h.webp
Motor sumergible | MSAT4 | https://www.vde.com.mx/msat4-112302h.html | https://www.vde.com.mx/media/catalog/product/cache/e40b73add044af4891fd6583f57b32e2/t/r/trust_4inch_2h.webp | Motor sumergible SKU: MSAT4 112302H Cantidad - + Cantidad Mínima de compra: 1 Por favor agregue en múltiplos de: 1 Ver detalle Añadir a carrito Existencias Comparar Más Información Potencia nominal (HP): 1 Fases x voltaje de alimentación: 1 X 230 (monofásico) Profundidad máxima de inmersión: 150 m N | imagenes_productos\media/catalog/product/cache/e40b73add044af4891fd6583f57b32e2/t/r/trust_4inch_2h.webp
Motor sumergible | MSAT4 | https://www.vde.com.mx/msat4-1-212302h.html | https://www.vde.com.mx/media/catalog/product/cache/e40b73add044af4891fd6583f57b32e2/t/r/trust_4inch_2h.webp | Motor sumergible SKU: MSAT4 1/212302H Cantidad - + Cantidad Mínima de compra: 1 Por favor agregue en múltiplos de: 1 Ver detalle Añadir a carrito Existencias Comparar Más Información Potencia nominal (HP): 0.5 Fases x voltaje de alimentación: 1 X 230 (monofásico) Profundidad máxima de inmersión: 150 | imagenes_productos\media/catalog/product/cache/e40b73add044af4891fd6583f57b32e2/t/r/trust_4inch_2h.webp
Anillo de paro para las bombas sumergibles MAX, MAX P | R-M2 | https://www.vde.com.mx/r-m2-5-5x-aniparo.html | https://www.vde.com.mx/media/catalog/product/cache/e40b73add044af4891fd6583f57b32e2/r/-/r-m2_5-5x-aniparo.webp | Anillo de paro para las bombas sumergibles MAX, MAX P SKU: R-M2.5-5X/ANIPARO Cantidad - + Cantidad Mínima de compra: 1 Por favor agregue en múltiplos de: 1 Ver detalle Añadir a carrito Existencias Comparar Más Información Aplica para: M0.3X05-12, M0.3X10-20, M0.3X15-26, M0.3X20-33, M0.5X05-10, M0.5X | imagenes_productos\media/catalog/product/cache/e40b73add044af4891fd6583f57b32e2/r/-/r-m2_5-5x-aniparo.webp
Impulsor completo para las bombas de la serie SCALA130 | R-SC130IMPULSOR | https://www.vde.com.mx/r-sc130impulsor.html | https://www.vde.com.mx/media/catalog/product/cache/e40b73add044af4891fd6583f57b32e2/r/-/r-sc130impulsor.webp | Impulsor completo para las bombas de la serie SCALA130 SKU: R-SC130IMPULSOR Cantidad - + Cantidad Mínima de compra: 1 Por favor agregue en múltiplos de: 1 Ver detalle Añadir a carrito Existencias Comparar Más Información Aplica para: SCALA130-2-1/1230, SCALA130-2-1/3234, SCALA130-2/1230, SCALA130-2/ | imagenes_productos\media/catalog/product/cache/e40b73add044af4891fd6583f57b32e2/r/-/r-sc130impulsor.webp
O-ring # 86 para las bombas MAX de la serie M0.3x, M0.5X, M0.7X, M1X, M2X, M0.7P, M1P, M1.5P | R-M0 | https://www.vde.com.mx/r-m0-3-2x-o-ring86.html | https://www.vde.com.mx/media/catalog/product/cache/e40b73add044af4891fd6583f57b32e2/r/-/r-m0.3-2x-o-ring86.webp | O-ring # 86 para las bombas MAX de la serie M0.3x, M0.5X, M0.7X, M1X, M2X, M0.7P, M1P, M1.5P SKU: R-M0.3-2X/O-RING86 Cantidad - + Cantidad Mínima de compra: 1 Por favor agregue en múltiplos de: 1 Ver detalle Añadir a carrito Existencias Comparar Más Información Aplica para: Esta refacción aplica p | imagenes_productos\media/catalog/product/cache/e40b73add044af4891fd6583f57b32e2/r/-/r-m0.3-2x-o-ring86.webp
Tazón para las bombas MAX de la serie M2.5X | R-M2 | https://www.vde.com.mx/r-m2-5x-tazon.html | https://www.vde.com.mx/media/catalog/product/cache/e40b73add044af4891fd6583f57b32e2/r/-/r-m2x-tazon_1.webp | Serie: M2.5X Tazón para las bombas MAX de la serie M2.5X SKU: R-M2.5X/TAZON Cantidad - + Cantidad Mínima de compra: 1 Por favor agregue en múltiplos de: 1 Ver detalle Añadir a carrito Existencias Comparar Más Información Aplica para: M2.5X10-6, M2.5X15-8, M2.5X20-10, M2.5X30-14, M2.5X40-18, M2.5X50- | imagenes_productos\media/catalog/product/cache/e40b73add044af4891fd6583f57b32e2/r/-/r-m2x-tazon_1.webp
O-ring #86 para las bombas MAX, MAX P | R-M2 | https://www.vde.com.mx/r-m2-5-5x-o-ring86.html | https://www.vde.com.mx/media/catalog/product/cache/e40b73add044af4891fd6583f57b32e2/r/-/r-m2.5-5x-o-ring86.webp | O-ring #86 para las bombas MAX, MAX P SKU: R-M2.5-5X/O-RING86 Cantidad - + Cantidad Mínima de compra: 1 Por favor agregue en múltiplos de: 1 Ver detalle Añadir a carrito Existencias Comparar Más Información Aplica para: Esta refacción aplica para todos los modelos de las bombas sumergibles MAX y MAX | imagenes_productos\media/catalog/product/cache/e40b73add044af4891fd6583f57b32e2/r/-/r-m2.5-5x-o-ring86.webp
Tazón para la bombas MAX de la serie M3.5X | R-M3 | https://www.vde.com.mx/r-m3-5x-tazon.html | https://www.vde.com.mx/media/catalog/product/cache/e40b73add044af4891fd6583f57b32e2/r/-/r-m3.5x-tazon.webp | Serie: M3.5X Tazón para la bombas MAX de la serie M3.5X SKU: R-M3.5X/TAZON Cantidad - + Cantidad Mínima de compra: 1 Por favor agregue en múltiplos de: 1 Ver detalle Añadir a carrito Existencias Comparar Más Información Aplica para: M3.5X15-5, M3.5X20-7, M3.5X30-9, M3.5X50-15, M3.5X75-22, M3.5X100-2 | imagenes_productos\media/catalog/product/cache/e40b73add044af4891fd6583f57b32e2/r/-/r-m3.5x-tazon.webp
Arandela para las bombas MAX de las series M2.5X, M3X, M3.5X, M4X, M5X | R-M2 | https://www.vde.com.mx/r-m2-5-5x-aran89.html | https://www.vde.com.mx/media/catalog/product/cache/e40b73add044af4891fd6583f57b32e2/r/-/r-m2.5-5x-aran89.webp | Arandela para las bombas MAX de las series M2.5X, M3X, M3.5X, M4X, M5X SKU: R-M2.5-5X/ARAN89 Cantidad - + Cantidad Mínima de compra: 1 Por favor agregue en múltiplos de: 1 Ver detalle Añadir a carrito Existencias Comparar Más Información Aplica para: Esta refacción aplica para todos los modelos de l | imagenes_productos\media/catalog/product/cache/e40b73add044af4891fd6583f57b32e2/r/-/r-m2.5-5x-aran89.webp
Válvula check para las bombas MAX y MAX P de las series M0.3X, M0.5X, M0.7X, M1X, M1.5X, M2X, M0.7P, M1P, M1.5P | R-M0 | https://www.vde.com.mx/r-m0-3-2x-valvck.html | https://www.vde.com.mx/media/catalog/product/cache/e40b73add044af4891fd6583f57b32e2/r/-/r-m0.3-2x-valvck.webp | Válvula check para las bombas MAX y MAX P de las series M0.3X, M0.5X, M0.7X, M1X, M1.5X, M2X, M0.7P, M1P, M1.5P SKU: R-M0.3-2X/VALVCK Cantidad - + Cantidad Mínima de compra: 1 Por favor agregue en múltiplos de: 1 Ver detalle Añadir a carrito Existencias Comparar Más Información Aplica para: Esta ref | imagenes_productos\media/catalog/product/cache/e40b73add044af4891fd6583f57b32e2/r/-/r-m0.3-2x-valvck.webp
Tazón para las bombas MAX de la serie M0.5X | R-M0 | https://www.vde.com.mx/r-m0-5x-tazon.html | https://www.vde.com.mx/media/catalog/product/cache/e40b73add044af4891fd6583f57b32e2/r/-/r-m0.5x-tazon.webp | Serie: M0.5X Tazón para las bombas MAX de la serie M0.5X SKU: R-M0.5X/TAZON Cantidad - + Cantidad Mínima de compra: 1 Por favor agregue en múltiplos de: 1 Ver detalle Añadir a carrito Existencias Comparar Más Información Aplica para: M0.5X05-10, M0.5X10-17, M0.5X15-22, M0.5X20-27, M0.5X30-34 | imagenes_productos\media/catalog/product/cache/e40b73add044af4891fd6583f57b32e2/r/-/r-m0.5x-tazon.webp
Difusor para la bomba MAX de la serie M0.5X | R-M0 | https://www.vde.com.mx/r-m0-5x-difusor.html | https://www.vde.com.mx/media/catalog/product/cache/e40b73add044af4891fd6583f57b32e2/r/-/r-m0.5x-difusor.webp | Serie: M0.5X Difusor para la bomba MAX de la serie M0.5X SKU: R-M0.5X/DIFUSOR Cantidad - + Cantidad Mínima de compra: 1 Por favor agregue en múltiplos de: 1 Ver detalle Añadir a carrito Existencias Comparar Más Información Aplica para: M0.5X05-10, M0.5X10-17, M0.5X15-22, M0.5X20-27, M0.5X30-34 | imagenes_productos\media/catalog/product/cache/e40b73add044af4891fd6583f57b32e2/r/-/r-m0.5x-difusor.webp
Junta tórica para las bombas SCALA50, SCALA100 | R-SC50 | https://www.vde.com.mx/r-sc50-100junta.html | https://www.vde.com.mx/media/catalog/product/cache/e40b73add044af4891fd6583f57b32e2/r/-/r-sc50-100junta.webp | Junta tórica para las bombas SCALA50, SCALA100 SKU: R-SC50/100JUNTA Cantidad - + Cantidad Mínima de compra: 1 Por favor agregue en múltiplos de: 1 Ver detalle Añadir a carrito Existencias Comparar Más Información Aplica para: SCALA50-4/1115/230, SCALA50-4/1115, SCALA50-5/1230, SCALA50-5/3224, SCALA1 | imagenes_productos\media/catalog/product/cache/e40b73add044af4891fd6583f57b32e2/r/-/r-sc50-100junta.webp
Caja de control para motor sumergible AQUAPAK monofásico | CCQA | https://www.vde.com.mx/ccqa-1115.html | https://www.vde.com.mx/media/catalog/product/cache/e40b73add044af4891fd6583f57b32e2/c/a/caja-control-aq-05-1_1.webp | Serie: Caja de control AQUA PAK Caja de control para motor sumergible AQUAPAK monofásico SKU: CCQA 1115 Cantidad - + Cantidad Mínima de compra: 1 Por favor agregue en múltiplos de: 1 Ver detalle Añadir a carrito Existencias Comparar Más Información Potencia nominal (HP): 1 Fases x voltaje de aliment | imagenes_productos\media/catalog/product/cache/e40b73add044af4891fd6583f57b32e2/c/a/caja-control-aq-05-1_1.webp
Caja de control para motor sumergible AQUAPAK monofásico | CCQA | https://www.vde.com.mx/ccqa-1-2230.html | https://www.vde.com.mx/media/catalog/product/cache/e40b73add044af4891fd6583f57b32e2/c/a/caja-control-aq-05-1_1.webp | Serie: Caja de control AQUA PAK Caja de control para motor sumergible AQUAPAK monofásico SKU: CCQA 1/2230 Cantidad - + Cantidad Mínima de compra: 1 Por favor agregue en múltiplos de: 1 Ver detalle Añadir a carrito Existencias Comparar Más Información Potencia nominal (HP): 1/2 Fases x voltaje de ali | imagenes_productos\media/catalog/product/cache/e40b73add044af4891fd6583f57b32e2/c/a/caja-control-aq-05-1_1.webp
Motobomba de superficie multietapas horizontal | PRISMA45N-3 | https://www.vde.com.mx/prisma45n-3-3224.html | https://www.vde.com.mx/media/catalog/product/cache/e40b73add044af4891fd6583f57b32e2/p/r/prisma15-45n_2.webp | Motobomba de superficie multietapas horizontal SKU: PRISMA45N-3/3224 Cantidad - + Cantidad Mínima de compra: 1 Por favor agregue en múltiplos de: 1 Ver detalle Añadir a carrito Existencias Comparar Más Información Potencia nominal (HP): 3 Succión: 1.5" Descarga: 1.25" Número de etapas: 3 | imagenes_productos\media/catalog/product/cache/e40b73add044af4891fd6583f57b32e2/p/r/prisma15-45n_2.webp
Motobomba de superficie multietapas horizontal | PRISMA35N-4 | https://www.vde.com.mx/prisma35n-4-3224.html | https://www.vde.com.mx/media/catalog/product/cache/e40b73add044af4891fd6583f57b32e2/p/r/prisma15-45n_2.webp | Motobomba de superficie multietapas horizontal SKU: PRISMA35N-4/3224 Cantidad - + Cantidad Mínima de compra: 1 Por favor agregue en múltiplos de: 1 Ver detalle Añadir a carrito Existencias Comparar Más Información Potencia nominal (HP): 3 Succión: 1.25" Descarga: 1.25" Número de etapas: 4 | imagenes_productos\media/catalog/product/cache/e40b73add044af4891fd6583f57b32e2/p/r/prisma15-45n_2.webp
Motobomba de superficie multietapas horizontal | PRISMA35N-3 | https://www.vde.com.mx/prisma35n-3-3224.html | https://www.vde.com.mx/media/catalog/product/cache/e40b73add044af4891fd6583f57b32e2/p/r/prisma15-45n_2.webp | Motobomba de superficie multietapas horizontal SKU: PRISMA35N-3/3224 Cantidad - + Cantidad Mínima de compra: 1 Por favor agregue en múltiplos de: 1 Ver detalle Añadir a carrito Existencias Comparar Más Información Potencia nominal (HP): 2 Succión: 1.25" Descarga: 1.25" Número de etapas: 3 | imagenes_productos\media/catalog/product/cache/e40b73add044af4891fd6583f57b32e2/p/r/prisma15-45n_2.webp
Motobomba de superficie multietapas horizontal | PRISMA25-4 | https://www.vde.com.mx/prisma25-4-3220.html | https://www.vde.com.mx/media/catalog/product/cache/e40b73add044af4891fd6583f57b32e2/p/r/prisma15-45n_2.webp | Motobomba de superficie multietapas horizontal SKU: PRISMA25-4/3220 Cantidad - + Cantidad Mínima de compra: 1 Por favor agregue en múltiplos de: 1 Ver detalle Añadir a carrito Existencias Comparar Más Información Potencia nominal (HP): 2 Succión: 1" Descarga: 1" Número de etapas: 4 | imagenes_productos\media/catalog/product/cache/e40b73add044af4891fd6583f57b32e2/p/r/prisma15-45n_2.webp
Motobomba de superficie multietapas horizontal | PRISMA25-3 | https://www.vde.com.mx/prisma25-3-1220.html | https://www.vde.com.mx/media/catalog/product/cache/e40b73add044af4891fd6583f57b32e2/p/r/prisma15-45n_2.webp | Motobomba de superficie multietapas horizontal SKU: PRISMA25-3/1220 Cantidad - + Cantidad Mínima de compra: 1 Por favor agregue en múltiplos de: 1 Ver detalle Añadir a carrito Existencias Comparar Más Información Potencia nominal (HP): 1.5 Succión: 1" Descarga: 1" Número de etapas: 3 | imagenes_productos\media/catalog/product/cache/e40b73add044af4891fd6583f57b32e2/p/r/prisma15-45n_2.webp
Motor sumergible | MSRT6 | https://www.vde.com.mx/msrt6-403460.html | https://www.vde.com.mx/media/catalog/product/cache/e40b73add044af4891fd6583f57b32e2/m/s/msrt6-30-50_1.webp | Motor sumergible SKU: MSRT6 403460 Cantidad - + Cantidad Mínima de compra: 1 Por favor agregue en múltiplos de: 1 Ver detalle Añadir a carrito Existencias Comparar Más Información Potencia nominal (HP): 40 Fases x voltaje de alimentación: 3 X 460 (trifásico) Profundidad máxima de inmersión: 150 m Nú | imagenes_productos\media/catalog/product/cache/e40b73add044af4891fd6583f57b32e2/m/s/msrt6-30-50_1.webp
Motor sumergible | MSRT6 | https://www.vde.com.mx/msrt6-403230.html | https://www.vde.com.mx/media/catalog/product/cache/e40b73add044af4891fd6583f57b32e2/m/s/msrt6-30-50_1.webp | Motor sumergible SKU: MSRT6 403230 Cantidad - + Cantidad Mínima de compra: 1 Por favor agregue en múltiplos de: 1 Ver detalle Añadir a carrito Existencias Comparar Más Información Potencia nominal (HP): 40 Fases x voltaje de alimentación: 3 X 230 (trifásico) Profundidad máxima de inmersión: 150 m Nú | imagenes_productos\media/catalog/product/cache/e40b73add044af4891fd6583f57b32e2/m/s/msrt6-30-50_1.webp
Motor sumergible | MSRT6 | https://www.vde.com.mx/msrt6-303460.html | https://www.vde.com.mx/media/catalog/product/cache/e40b73add044af4891fd6583f57b32e2/m/s/msrt6-30-50_1.webp | Motor sumergible SKU: MSRT6 303460 Cantidad - + Cantidad Mínima de compra: 1 Por favor agregue en múltiplos de: 1 Ver detalle Añadir a carrito Existencias Comparar Más Información Potencia nominal (HP): 30 Fases x voltaje de alimentación: 3 X 460 (trifásico) Profundidad máxima de inmersión: 150 m Nú | imagenes_productos\media/catalog/product/cache/e40b73add044af4891fd6583f57b32e2/m/s/msrt6-30-50_1.webp
Presurizador individual con kit de presión | PRES-P15315-P10 | https://www.vde.com.mx/pres-p15315-p10.html | https://www.vde.com.mx/media/catalog/product/cache/e40b73add044af4891fd6583f57b32e2/p/r/pres-prisma-p10_1.webp | Serie: Bomba ESPA con kit de presión Presurizador individual con kit de presión SKU: PRES-P15315-P10 Cantidad - + Cantidad Mínima de compra: 1 Por favor agregue en múltiplos de: 1 Ver detalle Añadir a carrito Existencias Comparar Más Información Potencia nominal (HP): 3/4 Fases x voltaje de alimenta | imagenes_productos\media/catalog/product/cache/e40b73add044af4891fd6583f57b32e2/p/r/pres-prisma-p10_1.webp
Presurizador individual con kit de presión | PRES-P254220-P16 | https://www.vde.com.mx/pres-p254220-p16.html | https://www.vde.com.mx/media/catalog/product/cache/e40b73add044af4891fd6583f57b32e2/p/r/pres16-prisma_1.webp | Serie: Bomba ESPA con kit de presión Presurizador individual con kit de presión SKU: PRES-P254220-P16 Cantidad - + Cantidad Mínima de compra: 1 Por favor agregue en múltiplos de: 1 Ver detalle Añadir a carrito Existencias Comparar Más Información Potencia nominal (HP): 2 Fases x voltaje de alimentac | imagenes_productos\media/catalog/product/cache/e40b73add044af4891fd6583f57b32e2/p/r/pres16-prisma_1.webp
Presurizador individual con kit de presión | PRES-P253220-P16 | https://www.vde.com.mx/pres-p253220-p16.html | https://www.vde.com.mx/media/catalog/product/cache/e40b73add044af4891fd6583f57b32e2/p/r/pres16-prisma_1.webp | Serie: Bomba ESPA con kit de presión Presurizador individual con kit de presión SKU: PRES-P253220-P16 Cantidad - + Cantidad Mínima de compra: 1 Por favor agregue en múltiplos de: 1 Ver detalle Añadir a carrito Existencias Comparar Más Información Potencia nominal (HP): 1.5 Fases x voltaje de aliment | imagenes_productos\media/catalog/product/cache/e40b73add044af4891fd6583f57b32e2/p/r/pres16-prisma_1.webp
Presurizador individual con kit de presión | PRES-P153115-P16 | https://www.vde.com.mx/pres-p153115-p16.html | https://www.vde.com.mx/media/catalog/product/cache/e40b73add044af4891fd6583f57b32e2/p/r/pres16-prisma_1.webp | Serie: Bomba ESPA con kit de presión Presurizador individual con kit de presión SKU: PRES-P153115-P16 Cantidad - + Cantidad Mínima de compra: 1 Por favor agregue en múltiplos de: 1 Ver detalle Añadir a carrito Existencias Comparar Más Información Potencia nominal (HP): 3/4 Fases x voltaje de aliment | imagenes_productos\media/catalog/product/cache/e40b73add044af4891fd6583f57b32e2/p/r/pres16-prisma_1.webp
Motor de superficie vertical eficiencia PREMIUM IE3 | MTR-P-T4VD | https://www.vde.com.mx/mtr-p-t4vd.html | https://www.vde.com.mx/media/catalog/product/cache/e40b73add044af4891fd6583f57b32e2/m/t/mtr-p-t_4hp_a_10hp.webp | Motor de superficie vertical eficiencia PREMIUM IE3 SKU: MTR-P-T4VD Cantidad - + Cantidad Mínima de compra: 1 Por favor agregue en múltiplos de: 1 Ver detalle Añadir a carrito Existencias Comparar 0 Más Información Potencia nominal (HP): 4 Fases x voltaje de alimentación: 3 X 220/440 (trifásico) Amp | imagenes_productos\media/catalog/product/cache/e40b73add044af4891fd6583f57b32e2/m/t/mtr-p-t_4hp_a_10hp.webp
Motor de superficie vertical eficiencia PREMIUM IE3 | MTR-P-T3VD | https://www.vde.com.mx/mtr-p-t3vd.html | https://www.vde.com.mx/media/catalog/product/cache/e40b73add044af4891fd6583f57b32e2/m/t/mtr-p-t_05hp_a_3hp_1.webp | Motor de superficie vertical eficiencia PREMIUM IE3 SKU: MTR-P-T3VD Cantidad - + Cantidad Mínima de compra: 1 Por favor agregue en múltiplos de: 1 Ver detalle Añadir a carrito Existencias Comparar 0 Más Información Potencia nominal (HP): 3 Fases x voltaje de alimentación: 3 X 220/440 (trifásico) Amp | imagenes_productos\media/catalog/product/cache/e40b73add044af4891fd6583f57b32e2/m/t/mtr-p-t_05hp_a_3hp_1.webp
Motor de superficie vertical eficiencia PREMIUM IE3 | MTR-P-T2VD | https://www.vde.com.mx/mtr-p-t2vd.html | https://www.vde.com.mx/media/catalog/product/cache/e40b73add044af4891fd6583f57b32e2/m/t/mtr-p-t_05hp_a_3hp_1.webp | Motor de superficie vertical eficiencia PREMIUM IE3 SKU: MTR-P-T2VD Cantidad - + Cantidad Mínima de compra: 1 Por favor agregue en múltiplos de: 1 Ver detalle Añadir a carrito Existencias Comparar 0 Más Información Potencia nominal (HP): 2 Fases x voltaje de alimentación: 3 X 220/440 (trifásico) Amp | imagenes_productos\media/catalog/product/cache/e40b73add044af4891fd6583f57b32e2/m/t/mtr-p-t_05hp_a_3hp_1.webp
Motor de superficie vertical eficiencia PREMIUM IE3 | MTR-P-T1 | https://www.vde.com.mx/mtr-p-t1-5vd.html | https://www.vde.com.mx/media/catalog/product/cache/e40b73add044af4891fd6583f57b32e2/m/t/mtr-p-t_05hp_a_3hp_1.webp | Motor de superficie vertical eficiencia PREMIUM IE3 SKU: MTR-P-T1.5VD Cantidad - + Cantidad Mínima de compra: 1 Por favor agregue en múltiplos de: 1 Ver detalle Añadir a carrito Existencias Comparar 0 Más Información Potencia nominal (HP): 1.5 Fases x voltaje de alimentación: 3 X 220/440 (trifásico) | imagenes_productos\media/catalog/product/cache/e40b73add044af4891fd6583f57b32e2/m/t/mtr-p-t_05hp_a_3hp_1.webp
Motor de superficie vertical eficiencia PREMIUM IE3 | MTR-P-T1VD | https://www.vde.com.mx/mtr-p-t1vd.html | https://www.vde.com.mx/media/catalog/product/cache/e40b73add044af4891fd6583f57b32e2/m/t/mtr-p-t_05hp_a_3hp_1.webp | Motor de superficie vertical eficiencia PREMIUM IE3 SKU: MTR-P-T1VD Cantidad - + Cantidad Mínima de compra: 1 Por favor agregue en múltiplos de: 1 Ver detalle Añadir a carrito Existencias Comparar 0 Más Información Potencia nominal (HP): 1 Fases x voltaje de alimentación: 3 X 220/440 (trifásico) Amp | imagenes_productos\media/catalog/product/cache/e40b73add044af4891fd6583f57b32e2/m/t/mtr-p-t_05hp_a_3hp_1.webp
Motor de superficie vertical eficiencia PREMIUM IE3 | MTR-P-T0 | https://www.vde.com.mx/mtr-p-t0-75.html | https://www.vde.com.mx/media/catalog/product/cache/e40b73add044af4891fd6583f57b32e2/m/t/mtr-p-t_05hp_a_3hp_1.webp | Motor de superficie vertical eficiencia PREMIUM IE3 SKU: MTR-P-T0.75 Cantidad - + Cantidad Mínima de compra: 1 Por favor agregue en múltiplos de: 1 Ver detalle Añadir a carrito Existencias Comparar 0 Más Información Potencia nominal (HP): 0.75 Fases x voltaje de alimentación: 3 X 220 (trifásico) Amp | imagenes_productos\media/catalog/product/cache/e40b73add044af4891fd6583f57b32e2/m/t/mtr-p-t_05hp_a_3hp_1.webp
Kit racor para bombas de calor EKFC | R-EKFC110-KRAC | https://www.vde.com.mx/r-ekfc110-krac.html | https://www.vde.com.mx/media/catalog/product/cache/e40b73add044af4891fd6583f57b32e2/r/-/r-ekfc110-krac.webp | Serie: EKFC Kit racor para bombas de calor EKFC SKU: R-EKFC110-KRAC Cantidad - + Cantidad Mínima de compra: 1 Por favor agregue en múltiplos de: 1 Ver detalle Añadir a carrito Existencias Comparar Más Información Aplica para: EKFC110/1230SPA | imagenes_productos\media/catalog/product/cache/e40b73add044af4891fd6583f57b32e2/r/-/r-ekfc110-krac.webp
Kit de sello mecánico para las bombas ALTAMIRA de la serie TX, TXE, TXN, con un gasto de 0.6 a 2 lps | T0 | https://www.vde.com.mx/t0-6-2xe-ksemca.html | https://www.vde.com.mx/media/catalog/product/cache/e40b73add044af4891fd6583f57b32e2/t/0/t06-2xe-sellvit.webp | Serie: TX, TXE Kit de sello mecánico para las bombas ALTAMIRA de la serie TX, TXE, TXN, con un gasto de 0.6 a 2 lps SKU: T0.6-2XE-KSEMCA Cantidad - + Cantidad Mínima de compra: 1 Por favor agregue en múltiplos de: 1 Ver detalle Añadir a carrito Existencias Comparar Más Información Aplica para: T0.6X | imagenes_productos\media/catalog/product/cache/e40b73add044af4891fd6583f57b32e2/t/0/t06-2xe-sellvit.webp
Presurizador individual con kit automático de control de presión | EVO-STEP60-3 | https://www.vde.com.mx/evo-step60-3-115.html | https://www.vde.com.mx/media/catalog/product/cache/e40b73add044af4891fd6583f57b32e2/e/v/evo-step.webp | Presurizador individual con kit automático de control de presión SKU: EVO-STEP60-3/115 Cantidad - + Cantidad Mínima de compra: 1 Por favor agregue en múltiplos de: 1 Ver detalle Añadir a carrito Existencias Comparar 0 Más Información Potencia nominal (HP): 0.75 Fases x voltaje de alimentación: 1 X 1 | imagenes_productos\media/catalog/product/cache/e40b73add044af4891fd6583f57b32e2/e/v/evo-step.webp
Presurizador individual con kit automático de control de presión | EVO-PET13 | https://www.vde.com.mx/evo-pet13-115.html | https://www.vde.com.mx/media/catalog/product/cache/e40b73add044af4891fd6583f57b32e2/e/v/evo-pet.webp | Presurizador individual con kit automático de control de presión SKU: EVO-PET13/115 Cantidad - + Cantidad Mínima de compra: 1 Por favor agregue en múltiplos de: 1 Ver detalle Añadir a carrito Existencias Comparar 0 Más Información Potencia nominal (HP): 1.3 Fases x voltaje de alimentación: 1 X 127 ( | imagenes_productos\media/catalog/product/cache/e40b73add044af4891fd6583f57b32e2/e/v/evo-pet.webp
Presurizador individual con kit automático de control de presión | EVO-PET08 | https://www.vde.com.mx/evo-pet08-115.html | https://www.vde.com.mx/media/catalog/product/cache/e40b73add044af4891fd6583f57b32e2/e/v/evo-pet.webp | Presurizador individual con kit automático de control de presión SKU: EVO-PET08/115 Cantidad - + Cantidad Mínima de compra: 1 Por favor agregue en múltiplos de: 1 Ver detalle Añadir a carrito Existencias Comparar 0 Más Información Potencia nominal (HP): 0.8 Fases x voltaje de alimentación: 1 X 127 ( | imagenes_productos\media/catalog/product/cache/e40b73add044af4891fd6583f57b32e2/e/v/evo-pet.webp
Presurizador individual con kit automático de control de presión | EVO-PRISMA25-3 | https://www.vde.com.mx/evo-prisma25-3-230.html | https://www.vde.com.mx/media/catalog/product/cache/e40b73add044af4891fd6583f57b32e2/e/v/evo-prisma.webp | Presurizador individual con kit automático de control de presión SKU: EVO-PRISMA25-3/230 Cantidad - + Cantidad Mínima de compra: 1 Por favor agregue en múltiplos de: 1 Ver detalle Añadir a carrito Existencias Comparar 0 Más Información Potencia nominal (HP): 1.5 Fases x voltaje de alimentación: 1 X | imagenes_productos\media/catalog/product/cache/e40b73add044af4891fd6583f57b32e2/e/v/evo-prisma.webp
Presurizador individual con kit automático de control de presión | EVO-PRISMA25-2 | https://www.vde.com.mx/evo-prisma25-2-230.html | https://www.vde.com.mx/media/catalog/product/cache/e40b73add044af4891fd6583f57b32e2/e/v/evo-prisma.webp | Presurizador individual con kit automático de control de presión SKU: EVO-PRISMA25-2/230 Cantidad - + Cantidad Mínima de compra: 1 Por favor agregue en múltiplos de: 1 Ver detalle Añadir a carrito Existencias Comparar 0 Más Información Potencia nominal (HP): 1 Fases x voltaje de alimentación: 1 X 23 | imagenes_productos\media/catalog/product/cache/e40b73add044af4891fd6583f57b32e2/e/v/evo-prisma.webp
Presurizador individual con kit automático de control de presión | EVO-PRISMA25-2 | https://www.vde.com.mx/evo-prisma25-2-115.html | https://www.vde.com.mx/media/catalog/product/cache/e40b73add044af4891fd6583f57b32e2/e/v/evo-prisma.webp | Presurizador individual con kit automático de control de presión SKU: EVO-PRISMA25-2/115 Cantidad - + Cantidad Mínima de compra: 1 Por favor agregue en múltiplos de: 1 Ver detalle Añadir a carrito Existencias Comparar 0 Más Información Potencia nominal (HP): 1 Fases x voltaje de alimentación: 1 X 11 | imagenes_productos\media/catalog/product/cache/e40b73add044af4891fd6583f57b32e2/e/v/evo-prisma.webp
Presurizador individual con kit automático de control de presión | EVO-PRISMA15-3 | https://www.vde.com.mx/evo-prisma15-3-230.html | https://www.vde.com.mx/media/catalog/product/cache/e40b73add044af4891fd6583f57b32e2/e/v/evo-prisma.webp | Presurizador individual con kit automático de control de presión SKU: EVO-PRISMA15-3/230 Cantidad - + Cantidad Mínima de compra: 1 Por favor agregue en múltiplos de: 1 Ver detalle Añadir a carrito Existencias Comparar 0 Más Información Potencia nominal (HP): 0.75 Fases x voltaje de alimentación: 1 X | imagenes_productos\media/catalog/product/cache/e40b73add044af4891fd6583f57b32e2/e/v/evo-prisma.webp
Presurizador individual con kit automático de control de presión | EVO-PRISMA15-3 | https://www.vde.com.mx/evo-prisma15-3-115.html | https://www.vde.com.mx/media/catalog/product/cache/e40b73add044af4891fd6583f57b32e2/e/v/evo-prisma.webp | Presurizador individual con kit automático de control de presión SKU: EVO-PRISMA15-3/115 Cantidad - + Cantidad Mínima de compra: 1 Por favor agregue en múltiplos de: 1 Ver detalle Añadir a carrito Existencias Comparar 0 Más Información Potencia nominal (HP): 0.75 Fases x voltaje de alimentación: 1 X | imagenes_productos\media/catalog/product/cache/e40b73add044af4891fd6583f57b32e2/e/v/evo-prisma.webp
Presurizador individual con kit automático de control de presión | EVO-PRISMA15-2 | https://www.vde.com.mx/evo-prisma15-2-115.html | https://www.vde.com.mx/media/catalog/product/cache/e40b73add044af4891fd6583f57b32e2/e/v/evo-prisma.webp | Presurizador individual con kit automático de control de presión SKU: EVO-PRISMA15-2/115 Cantidad - + Cantidad Mínima de compra: 1 Por favor agregue en múltiplos de: 1 Ver detalle Añadir a carrito Existencias Comparar 0 Más Información Potencia nominal (HP): 0.5 Fases x voltaje de alimentación: 1 X | imagenes_productos\media/catalog/product/cache/e40b73add044af4891fd6583f57b32e2/e/v/evo-prisma.webp
Presurizador individual con kit automático de control de presión | EVO-LOTUS50-4 | https://www.vde.com.mx/evo-lotus50-4-230.html | https://www.vde.com.mx/media/catalog/product/cache/e40b73add044af4891fd6583f57b32e2/e/v/evo-lotus50-4-127.webp | Presurizador individual con kit automático de control de presión SKU: EVO-LOTUS50-4/230 Cantidad - + Cantidad Mínima de compra: 1 Por favor agregue en múltiplos de: 1 Ver detalle Añadir a carrito Existencias Comparar 0 Más Información Potencia nominal (HP): 0.75 Fases x voltaje de alimentación: 1 X | imagenes_productos\media/catalog/product/cache/e40b73add044af4891fd6583f57b32e2/e/v/evo-lotus50-4-127.webp
Presurizador individual con kit automático de control de presión | EVO-LOTUS50-4 | https://www.vde.com.mx/evo-lotus50-4-127.html | https://www.vde.com.mx/media/catalog/product/cache/e40b73add044af4891fd6583f57b32e2/e/v/evo-lotus50-4-127.webp | Presurizador individual con kit automático de control de presión SKU: EVO-LOTUS50-4/127 Cantidad - + Cantidad Mínima de compra: 1 Por favor agregue en múltiplos de: 1 Ver detalle Añadir a carrito Existencias Comparar 0 Más Información Potencia nominal (HP): 0.75 Fases x voltaje de alimentación: 1 X | imagenes_productos\media/catalog/product/cache/e40b73add044af4891fd6583f57b32e2/e/v/evo-lotus50-4-127.webp
Variador de frecuencia (enfriado por aire) | B-DRIVEATT32 | https://www.vde.com.mx/b-driveatt32-440.html | https://www.vde.com.mx/media/catalog/product/cache/e40b73add044af4891fd6583f57b32e2/b/d/bdrive_440_models.webp | Variador de frecuencia (enfriado por aire) SKU: B-DRIVEATT32/440 Cantidad - + Cantidad Mínima de compra: 1 Por favor agregue en múltiplos de: 1 Ver detalle Añadir a carrito Existencias Comparar Más Información Fases x voltaje de alimentación: 3 X 440 (trifásico) Corriente máxima de la bomba: 32 A Fa | imagenes_productos\media/catalog/product/cache/e40b73add044af4891fd6583f57b32e2/b/d/bdrive_440_models.webp
Variador de frecuencia (enfriado por aire) | B-DRIVEATT25 | https://www.vde.com.mx/b-driveatt25-440.html | https://www.vde.com.mx/media/catalog/product/cache/e40b73add044af4891fd6583f57b32e2/b/d/bdrive_440_models.webp | Variador de frecuencia (enfriado por aire) SKU: B-DRIVEATT25/440 Cantidad - + Cantidad Mínima de compra: 1 Por favor agregue en múltiplos de: 1 Ver detalle Añadir a carrito Existencias Comparar Más Información Fases x voltaje de alimentación: 3 X 440 (trifásico) Corriente máxima de la bomba: 25 A Fa | imagenes_productos\media/catalog/product/cache/e40b73add044af4891fd6583f57b32e2/b/d/bdrive_440_models.webp
Motor de superficie vertical eficiencia PREMIUM IE3 | MTR-P-T100VD | https://www.vde.com.mx/mtr-p-t100vd.html | https://www.vde.com.mx/media/catalog/product/cache/e40b73add044af4891fd6583f57b32e2/m/t/mtr-p-t_15hp_a_100hp.webp | Motor de superficie vertical eficiencia PREMIUM IE3 SKU: MTR-P-T100VD Ver detalle Comparar 0 Más Información Potencia nominal (HP): 100 Fases x voltaje de alimentación: 3 X 220/440 (trifásico) Amperaje: 235 / 117.5 A Potencia: 75 kW Eficiencia: 94.2 % | imagenes_productos\media/catalog/product/cache/e40b73add044af4891fd6583f57b32e2/m/t/mtr-p-t_15hp_a_100hp.webp
Motor de superficie vertical eficiencia PREMIUM IE3 | MTR-P-T60VD | https://www.vde.com.mx/mtr-p-t60vd.html | https://www.vde.com.mx/media/catalog/product/cache/e40b73add044af4891fd6583f57b32e2/m/t/mtr-p-t_15hp_a_100hp.webp | Motor de superficie vertical eficiencia PREMIUM IE3 SKU: MTR-P-T60VD Ver detalle Comparar 0 Más Información Potencia nominal (HP): 60 Fases x voltaje de alimentación: 3 X 220/440 (trifásico) Amperaje: 142 / 71 A Potencia: 45 kW Eficiencia: 93.6 % | imagenes_productos\media/catalog/product/cache/e40b73add044af4891fd6583f57b32e2/m/t/mtr-p-t_15hp_a_100hp.webp
Presurizador múltiple de presión constante | PD-BDA25TT4T10X2 | https://www.vde.com.mx/pd-bda25tt4t10x2.html | https://www.vde.com.mx/media/catalog/product/cache/e40b73add044af4891fd6583f57b32e2/p/d/pd-bda25tt4t3x9.webp | Presurizador múltiple de presión constante SKU: PD-BDA25TT4T10X2 Ver detalle Comparar 0 Más Información Potencia nominal (HP): 10 Fases x voltaje de alimentación: 3 X 440 (trifásico) Succión X Descarga: 2.5" x 6" Cantidad de motobombas: 2 Serie de bomba: T10XE Variador: B-DRIVEATT25/440 (enfriado po | imagenes_productos\media/catalog/product/cache/e40b73add044af4891fd6583f57b32e2/p/d/pd-bda25tt4t3x9.webp
Presurizador múltiple de presión constante | PD-BDA25TT4T7X3 | https://www.vde.com.mx/pd-bda25tt4t7x3.html | https://www.vde.com.mx/media/catalog/product/cache/e40b73add044af4891fd6583f57b32e2/p/d/pd-bda25tt4t3x9.webp | Presurizador múltiple de presión constante SKU: PD-BDA25TT4T7X3 Ver detalle Comparar 0 Más Información Potencia nominal (HP): 7.5 Fases x voltaje de alimentación: 3 X 440 (trifásico) Succión X Descarga: 2" x 4" Cantidad de motobombas: 2 Serie de bomba: T7.5XE Variador: B-DRIVEATT25/440 (enfriado por | imagenes_productos\media/catalog/product/cache/e40b73add044af4891fd6583f57b32e2/p/d/pd-bda25tt4t3x9.webp
Presurizador múltiple de presión constante | PD-BDA25TT4T6X5 | https://www.vde.com.mx/pd-bda25tt4t6x5.html | https://www.vde.com.mx/media/catalog/product/cache/e40b73add044af4891fd6583f57b32e2/p/d/pd-bda25tt4t3x9.webp | Presurizador múltiple de presión constante SKU: PD-BDA25TT4T6X5 Ver detalle Comparar 0 Más Información Potencia nominal (HP): 10 Fases x voltaje de alimentación: 3 X 440 (trifásico) Succión X Descarga: 2" x 4" Cantidad de motobombas: 2 Serie de bomba: T6XE Variador: B-DRIVEATT25/440 (enfriado por ai | imagenes_productos\media/catalog/product/cache/e40b73add044af4891fd6583f57b32e2/p/d/pd-bda25tt4t3x9.webp
Presurizador múltiple de presión constante | PD-BDA25TT4T6X4 | https://www.vde.com.mx/pd-bda25tt4t6x4.html | https://www.vde.com.mx/media/catalog/product/cache/e40b73add044af4891fd6583f57b32e2/p/d/pd-bda25tt4t3x9.webp | Presurizador múltiple de presión constante SKU: PD-BDA25TT4T6X4 Ver detalle Comparar 0 Más Información Potencia nominal (HP): 7.5 Fases x voltaje de alimentación: 3 X 440 (trifásico) Succión X Descarga: 2" x 4" Cantidad de motobombas: 2 Serie de bomba: T6XE Variador: B-DRIVEATT25/440 (enfriado por a | imagenes_productos\media/catalog/product/cache/e40b73add044af4891fd6583f57b32e2/p/d/pd-bda25tt4t3x9.webp
Presurizador múltiple de presión constante | PD-BDA25TT4T6X3 | https://www.vde.com.mx/pd-bda25tt4t6x3.html | https://www.vde.com.mx/media/catalog/product/cache/e40b73add044af4891fd6583f57b32e2/p/d/pd-bda25tt4t3x9.webp | Presurizador múltiple de presión constante SKU: PD-BDA25TT4T6X3 Ver detalle Comparar 0 Más Información Potencia nominal (HP): 5.5 Fases x voltaje de alimentación: 3 X 440 (trifásico) Succión X Descarga: 2" x 4" Cantidad de motobombas: 2 Serie de bomba: T6XE Variador: B-DRIVEATT25/440 (enfriado por a | imagenes_productos\media/catalog/product/cache/e40b73add044af4891fd6583f57b32e2/p/d/pd-bda25tt4t3x9.webp
Presurizador múltiple de presión constante | PD-BDA25TT4T3X12 | https://www.vde.com.mx/pd-bda25tt4t3x12.html | https://www.vde.com.mx/media/catalog/product/cache/e40b73add044af4891fd6583f57b32e2/p/d/pd-bda25tt4t3x9.webp | Presurizador múltiple de presión constante SKU: PD-BDA25TT4T3X12 Ver detalle Comparar 0 Más Información Potencia nominal (HP): 10 Fases x voltaje de alimentación: 3 X 440 (trifásico) Succión X Descarga: 1.5" x 3" Cantidad de motobombas: 2 Serie de bomba: T3.5XE Variador: B-DRIVEATT25/440 (enfriado p | imagenes_productos\media/catalog/product/cache/e40b73add044af4891fd6583f57b32e2/p/d/pd-bda25tt4t3x9.webp
Presurizador múltiple de presión constante | PD-BDA25TT4T3X9 | https://www.vde.com.mx/pd-bda25tt4t3x9.html | https://www.vde.com.mx/media/catalog/product/cache/e40b73add044af4891fd6583f57b32e2/p/d/pd-bda25tt4t3x9.webp | Presurizador múltiple de presión constante SKU: PD-BDA25TT4T3X9 Ver detalle Comparar 0 Más Información Potencia nominal (HP): 7.5 Fases x voltaje de alimentación: 3 X 440 (trifásico) Succión X Descarga: 1.5" x 3" Cantidad de motobombas: 2 Serie de bomba: T3.5XE Variador: B-DRIVEATT25/440 (enfriado p | imagenes_productos\media/catalog/product/cache/e40b73add044af4891fd6583f57b32e2/p/d/pd-bda25tt4t3x9.webp
Presurizador múltiple de presión constante | PD-BDA25TT4T3X6 | https://www.vde.com.mx/pd-bda25tt4t3x6.html | https://www.vde.com.mx/media/catalog/product/cache/e40b73add044af4891fd6583f57b32e2/p/d/pd-bda25tt4t3x9.webp | Presurizador múltiple de presión constante SKU: PD-BDA25TT4T3X6 Ver detalle Comparar 0 Más Información Potencia nominal (HP): 5.5 Fases x voltaje de alimentación: 3 X 440 (trifásico) Succión X Descarga: 1.5" x 3" Cantidad de motobombas: 2 Serie de bomba: T3.5XE Variador: B-DRIVEATT25/440 (enfriado p | imagenes_productos\media/catalog/product/cache/e40b73add044af4891fd6583f57b32e2/p/d/pd-bda25tt4t3x9.webp
Presurizador múltiple de presión constante | PD-BDA25TT4T3X5 | https://www.vde.com.mx/pd-bda25tt4t3x5.html | https://www.vde.com.mx/media/catalog/product/cache/e40b73add044af4891fd6583f57b32e2/p/d/pd-bda25tt4t3x9.webp | Presurizador múltiple de presión constante SKU: PD-BDA25TT4T3X5 Ver detalle Comparar 0 Más Información Potencia nominal (HP): 4 Fases x voltaje de alimentación: 3 X 440 (trifásico) Succión X Descarga: 1.5" x 3" Cantidad de motobombas: 2 Serie de bomba: T3.5XE Variador: B-DRIVEATT25/440 (enfriado por | imagenes_productos\media/catalog/product/cache/e40b73add044af4891fd6583f57b32e2/p/d/pd-bda25tt4t3x9.webp
Presurizador múltiple de presión constante | PD-BDA25TT4T2X16 | https://www.vde.com.mx/pd-bda25tt4t2x16.html | https://www.vde.com.mx/media/catalog/product/cache/e40b73add044af4891fd6583f57b32e2/p/d/pd-bda25tt4t3x9.webp | Presurizador múltiple de presión constante SKU: PD-BDA25TT4T2X16 Ver detalle Comparar 0 Más Información Potencia nominal (HP): 5.5 Fases x voltaje de alimentación: 3 X 440 (trifásico) Succión X Descarga: 1.25" x 3" Cantidad de motobombas: 2 Serie de bomba: T2XE Variador: B-DRIVEATT25/440 (enfriado p | imagenes_productos\media/catalog/product/cache/e40b73add044af4891fd6583f57b32e2/p/d/pd-bda25tt4t3x9.webp
Presurizador múltiple de presión constante | PD-BDA25TT4T2X8 | https://www.vde.com.mx/pd-bda25tt4t2x8.html | https://www.vde.com.mx/media/catalog/product/cache/e40b73add044af4891fd6583f57b32e2/p/d/pd-bda25tt4t3x9.webp | Presurizador múltiple de presión constante SKU: PD-BDA25TT4T2X8 Ver detalle Comparar 0 Más Información Potencia nominal (HP): 3 Fases x voltaje de alimentación: 3 X 440 (trifásico) Succión X Descarga: 1.25" x 3" Cantidad de motobombas: 2 Serie de bomba: T2XE Variador: B-DRIVEATT25/440 (enfriado por | imagenes_productos\media/catalog/product/cache/e40b73add044af4891fd6583f57b32e2/p/d/pd-bda25tt4t3x9.webp
Motobomba de superficie multietapas vertical | T13XE600-7-2 | https://www.vde.com.mx/t13xe600-7-2-p324.html | https://www.vde.com.mx/media/catalog/product/cache/e40b73add044af4891fd6583f57b32e2/t/x/txe_small_2.webp | Motobomba de superficie multietapas vertical SKU: T13XE600-7-2/P324 Ver detalle Comparar Más Información Potencia nominal (HP): 60 Fases x voltaje de alimentación: 3 X 220/440 (trifásico) Succión: 3" Descarga: 3" Número de etapas: 7 | imagenes_productos\media/catalog/product/cache/e40b73add044af4891fd6583f57b32e2/t/x/txe_small_2.webp
Motobomba de superficie multietapas vertical | T13XE600-7-1 | https://www.vde.com.mx/t13xe600-7-1-p324.html | https://www.vde.com.mx/media/catalog/product/cache/e40b73add044af4891fd6583f57b32e2/t/x/txe_small_2.webp | Motobomba de superficie multietapas vertical SKU: T13XE600-7-1/P324 Ver detalle Comparar Más Información Potencia nominal (HP): 60 Fases x voltaje de alimentación: 3 X 220/440 (trifásico) Succión: 3" Descarga: 3" Número de etapas: 7 | imagenes_productos\media/catalog/product/cache/e40b73add044af4891fd6583f57b32e2/t/x/txe_small_2.webp
Motobomba de superficie multietapas vertical | T13XE600-7 | https://www.vde.com.mx/t13xe600-7-p324.html | https://www.vde.com.mx/media/catalog/product/cache/e40b73add044af4891fd6583f57b32e2/t/x/txe_small_2.webp | Motobomba de superficie multietapas vertical SKU: T13XE600-7/P324 Ver detalle Comparar Más Información Potencia nominal (HP): 60 Fases x voltaje de alimentación: 3 X 220/440 (trifásico) Succión: 3" Descarga: 3" Número de etapas: 7 | imagenes_productos\media/catalog/product/cache/e40b73add044af4891fd6583f57b32e2/t/x/txe_small_2.webp
Motobomba de superficie multietapas vertical | T13XE500-6-2 | https://www.vde.com.mx/t13xe500-6-2-p324.html | https://www.vde.com.mx/media/catalog/product/cache/e40b73add044af4891fd6583f57b32e2/t/x/txe_small_2.webp | Motobomba de superficie multietapas vertical SKU: T13XE500-6-2/P324 Ver detalle Comparar Más Información Potencia nominal (HP): 50 Fases x voltaje de alimentación: 3 X 220/440 (trifásico) Succión: 3" Descarga: 3" Número de etapas: 6 | imagenes_productos\media/catalog/product/cache/e40b73add044af4891fd6583f57b32e2/t/x/txe_small_2.webp
Motobomba de superficie multietapas vertical | T13XE500-6-1 | https://www.vde.com.mx/t13xe500-6-1-p324.html | https://www.vde.com.mx/media/catalog/product/cache/e40b73add044af4891fd6583f57b32e2/t/x/txe_small_2.webp | Motobomba de superficie multietapas vertical SKU: T13XE500-6-1/P324 Ver detalle Comparar Más Información Potencia nominal (HP): 50 Fases x voltaje de alimentación: 3 X 220/440 (trifásico) Succión: 3" Descarga: 3" Número de etapas: 6 | imagenes_productos\media/catalog/product/cache/e40b73add044af4891fd6583f57b32e2/t/x/txe_small_2.webp
Motobomba de superficie multietapas vertical | T13XE500-6 | https://www.vde.com.mx/t13xe500-6-p324.html | https://www.vde.com.mx/media/catalog/product/cache/e40b73add044af4891fd6583f57b32e2/t/x/txe_small_2.webp | Motobomba de superficie multietapas vertical SKU: T13XE500-6/P324 Ver detalle Comparar Más Información Potencia nominal (HP): 50 Fases x voltaje de alimentación: 3 X 220/440 (trifásico) Succión: 3" Descarga: 3" Número de etapas: 6 | imagenes_productos\media/catalog/product/cache/e40b73add044af4891fd6583f57b32e2/t/x/txe_small_2.webp
Tablero triplex alternador-simultaneador con variador de frecuencia | TASA3 | https://www.vde.com.mx/tasa3-153230vv.html | https://www.vde.com.mx/media/catalog/product/cache/e40b73add044af4891fd6583f57b32e2/t/a/tasa3_vv_s_2.webp | Serie: TASA3 VV Tablero triplex alternador-simultaneador con variador de frecuencia SKU: TASA3 153230VV Ver detalle Comparar Más Información Fases x voltaje de alimentación: 3 X 230 (trifásico) Rango de amperaje del guardamotor: 25 - 40 Presión máxima de operación: 232 psi NEMA de gabinete: NEMA 12 | imagenes_productos\media/catalog/product/cache/e40b73add044af4891fd6583f57b32e2/t/a/tasa3_vv_s_2.webp
Tablero dúplex alternador-simultaneador con variador de frecuencia | TASA2 | https://www.vde.com.mx/tasa2-153230vv.html | https://www.vde.com.mx/media/catalog/product/cache/e40b73add044af4891fd6583f57b32e2/t/a/tasa2_vv_s_1.webp | Serie: TASA2 VV Tablero dúplex alternador-simultaneador con variador de frecuencia SKU: TASA2 153230VV Ver detalle Comparar Más Información Fases x voltaje de alimentación: 3 X 230 (trifásico) Rango de amperaje del guardamotor: 25 - 40 Presión máxima de operación: 232 psi NEMA de gabinete: NEMA 12 A | imagenes_productos\media/catalog/product/cache/e40b73add044af4891fd6583f57b32e2/t/a/tasa2_vv_s_1.webp
Switch flotador Piggyback de 7 metros | FLOTADOR-AL-PBD7 | https://www.vde.com.mx/flotador-al-pbd7.html | https://www.vde.com.mx/media/catalog/product/cache/e40b73add044af4891fd6583f57b32e2/f/l/flotador-al-pbd7_a.webp | Serie: Flotador Piggyback Switch flotador Piggyback de 7 metros SKU: FLOTADOR-AL-PBD7 Cantidad - + Cantidad Mínima de compra: 1 Por favor agregue en múltiplos de: 1 Ver detalle Añadir a carrito Existencias Comparar Más Información Protección IP: IP68 Amperaje máximo: 16 Longitud del cable: 7 m | imagenes_productos\media/catalog/product/cache/e40b73add044af4891fd6583f57b32e2/f/l/flotador-al-pbd7_a.webp
Cable solar fotovoltaico | CABLEPV-RED-8 | https://www.vde.com.mx/cablepv-red-8-20.html | https://www.vde.com.mx/media/catalog/product/cache/e40b73add044af4891fd6583f57b32e2/c/a/cablepv-red-8-20.webp | Serie: Accesorios Fotovoltaicos Cable solar fotovoltaico SKU: CABLEPV-RED-8/20 Cantidad - + Cantidad Mínima de compra: 1 Por favor agregue en múltiplos de: 1 Ver detalle Añadir a carrito Existencias Comparar Más Información Máximo voltaje: 2,000 VCC Calibre de cable: 8 AWG Espesor del aislante: 1.40 | imagenes_productos\media/catalog/product/cache/e40b73add044af4891fd6583f57b32e2/c/a/cablepv-red-8-20.webp
Cable solar fotovoltaico | CABLEPV-BLK-8 | https://www.vde.com.mx/cablepv-blk-8-20.html | https://www.vde.com.mx/media/catalog/product/cache/e40b73add044af4891fd6583f57b32e2/c/a/cablepv-blk-8-20.webp | Serie: Accesorios Fotovoltaicos Cable solar fotovoltaico SKU: CABLEPV-BLK-8/20 Cantidad - + Cantidad Mínima de compra: 1 Por favor agregue en múltiplos de: 1 Ver detalle Añadir a carrito Existencias Comparar Más Información Máximo voltaje: 2,000 VCC Calibre de cable: 8 AWG Espesor del aislante: 1.40 | imagenes_productos\media/catalog/product/cache/e40b73add044af4891fd6583f57b32e2/c/a/cablepv-blk-8-20.webp
Cable solar fotovoltaico | CABLEPV-RED-10 | https://www.vde.com.mx/cablepv-red-10-20.html | https://www.vde.com.mx/media/catalog/product/cache/e40b73add044af4891fd6583f57b32e2/c/a/cablepv-red-10-20.webp | Serie: Accesorios Fotovoltaicos Cable solar fotovoltaico SKU: CABLEPV-RED-10/20 Cantidad - + Cantidad Mínima de compra: 1 Por favor agregue en múltiplos de: 1 Ver detalle Añadir a carrito Existencias Comparar Más Información Máximo voltaje: 2,000 VCC Calibre de cable: 10 AWG Espesor del aislante: 1. | imagenes_productos\media/catalog/product/cache/e40b73add044af4891fd6583f57b32e2/c/a/cablepv-red-10-20.webp
Cable solar fotovoltaico | CABLEPV-BLK-10 | https://www.vde.com.mx/cablepv-blk-10-20.html | https://www.vde.com.mx/media/catalog/product/cache/e40b73add044af4891fd6583f57b32e2/c/a/cablepv-blk-10-20.webp | Serie: Accesorios Fotovoltaicos Cable solar fotovoltaico SKU: CABLEPV-BLK-10/20 Cantidad - + Cantidad Mínima de compra: 1 Por favor agregue en múltiplos de: 1 Ver detalle Añadir a carrito Existencias Comparar Más Información Máximo voltaje: 2,000 VCC Calibre de cable: 10 AWG Espesor del aislante: 1. | imagenes_productos\media/catalog/product/cache/e40b73add044af4891fd6583f57b32e2/c/a/cablepv-blk-10-20.webp
Sistema de ósmosis inversa de alto flujo | PK-EASY-800US | https://www.vde.com.mx/pk-easy-800us.html | https://www.vde.com.mx/media/catalog/product/cache/e40b73add044af4891fd6583f57b32e2/p/k/pk-easy-us_a.webp | Serie: EASY-US Sistema de ósmosis inversa de alto flujo SKU: PK-EASY-800US Cantidad - + Cantidad Mínima de compra: 1 Por favor agregue en múltiplos de: 1 Ver detalle Añadir a carrito Existencias Comparar 0 Más Información Conexiones: 1/2" hembra, 1/2" macho y 1/4" tubing Flujo nominal: 800 gpd Rango | imagenes_productos\media/catalog/product/cache/e40b73add044af4891fd6583f57b32e2/p/k/pk-easy-us_a.webp
Sistema de ósmosis inversa de alto flujo | PK-EASY-600US | https://www.vde.com.mx/pk-easy-600us.html | https://www.vde.com.mx/media/catalog/product/cache/e40b73add044af4891fd6583f57b32e2/p/k/pk-easy-us_a.webp | Serie: EASY-US Sistema de ósmosis inversa de alto flujo SKU: PK-EASY-600US Cantidad - + Cantidad Mínima de compra: 1 Por favor agregue en múltiplos de: 1 Ver detalle Añadir a carrito Existencias Comparar 0 Más Información Conexiones: 1/2" hembra, 1/2" macho y 1/4" tubing Flujo nominal: 600 gpd Rango | imagenes_productos\media/catalog/product/cache/e40b73add044af4891fd6583f57b32e2/p/k/pk-easy-us_a.webp
Sistema de ósmosis inversa de alto flujo | PK-EASY-400US | https://www.vde.com.mx/pk-easy-400us.html | https://www.vde.com.mx/media/catalog/product/cache/e40b73add044af4891fd6583f57b32e2/p/k/pk-easy-us_a.webp | Serie: EASY-US Sistema de ósmosis inversa de alto flujo SKU: PK-EASY-400US Cantidad - + Cantidad Mínima de compra: 1 Por favor agregue en múltiplos de: 1 Ver detalle Añadir a carrito Existencias Comparar 0 Más Información Conexiones: 1/2" hembra, 1/2" macho y 1/4" tubing Flujo nominal: 400 gpd Rango | imagenes_productos\media/catalog/product/cache/e40b73add044af4891fd6583f57b32e2/p/k/pk-easy-us_a.webp
Purificador de ósmosis inversa con dispensador | PK-EASY-100CT | https://www.vde.com.mx/pk-easy-100ct.html | https://www.vde.com.mx/media/catalog/product/cache/e40b73add044af4891fd6583f57b32e2/p/k/pk-easy-ct-a.jpg | Serie: EASY-CT Purificador de ósmosis inversa con dispensador SKU: PK-EASY-100CT Cantidad - + Cantidad Mínima de compra: 1 Por favor agregue en múltiplos de: 1 Ver detalle Añadir a carrito Existencias Comparar 0 Más Información Capacidad: 5 L Flujo nominal: 100 gpd Rango de temperatura del agua: 5 ° | imagenes_productos\media/catalog/product/cache/e40b73add044af4891fd6583f57b32e2/p/k/pk-easy-ct-a.jpg
Batería de LITIO LifePO₄ | BATT24-100-LITIO | https://www.vde.com.mx/batt24-100-litio.html | https://www.vde.com.mx/media/catalog/product/cache/e40b73add044af4891fd6583f57b32e2/b/a/batt24-100-litio_a.webp | Serie: BATT-LITIO Batería de LITIO LifePO₄ SKU: BATT24-100-LITIO Cantidad - + Cantidad Mínima de compra: 1 Por favor agregue en múltiplos de: 1 Ver detalle Añadir a carrito Existencias Comparar 0 Más Información Voltaje nominal: 25.6 Vcc Máxima corriente descarga: 200 A (2s) Tipo de terminal: M8 | imagenes_productos\media/catalog/product/cache/e40b73add044af4891fd6583f57b32e2/b/a/batt24-100-litio_a.webp
Batería de LITIO LifePO₄ | BATT12-100-LITIO | https://www.vde.com.mx/batt12-100-litio.html | https://www.vde.com.mx/media/catalog/product/cache/e40b73add044af4891fd6583f57b32e2/b/a/batt12-100-litio_a.webp | Serie: BATT-LITIO Batería de LITIO LifePO₄ SKU: BATT12-100-LITIO Cantidad - + Cantidad Mínima de compra: 1 Por favor agregue en múltiplos de: 1 Ver detalle Añadir a carrito Existencias Comparar 0 Más Información Voltaje nominal: 12.8 Vcc Máxima corriente descarga: 200 A (5s) Tipo de terminal: M8 | imagenes_productos\media/catalog/product/cache/e40b73add044af4891fd6583f57b32e2/b/a/batt12-100-litio_a.webp
Bomba de calor | EK464X-T2-INVERTER | https://www.vde.com.mx/ek464x-t2-inverter.html | https://www.vde.com.mx/media/catalog/product/cache/e40b73add044af4891fd6583f57b32e2/e/k/ek464x-m2-inverter.webp | Serie: EKX Bomba de calor SKU: EK464X-T2-INVERTER Ver detalle Comparar 0 Más Información Fases x voltaje de alimentación: 3 X 460 VCA (trifásico) Succión: 3" Descarga: 3" Capacidad (BTU): 464 000 Capacidad máxima probada (BTU): 464 000 | imagenes_productos\media/catalog/product/cache/e40b73add044af4891fd6583f57b32e2/e/k/ek464x-m2-inverter.webp
Bomba de calor | EK351X-T2-INVERTER | https://www.vde.com.mx/ek351x-t2-inverter.html | https://www.vde.com.mx/media/catalog/product/cache/e40b73add044af4891fd6583f57b32e2/e/k/ek351x-t2-inverter.webp | Serie: EKX Bomba de calor SKU: EK351X-T2-INVERTER Ver detalle Comparar 0 Más Información Fases x voltaje de alimentación: 3 X 460 VCA (trifásico) Succión: 3" Descarga: 3" Capacidad (BTU): 351 000 Capacidad máxima probada (BTU): 351 000 | imagenes_productos\media/catalog/product/cache/e40b73add044af4891fd6583f57b32e2/e/k/ek351x-t2-inverter.webp
Bomba de calor | EK238X-T2-INVERTER | https://www.vde.com.mx/ek238x-t2-inverter.html | https://www.vde.com.mx/media/catalog/product/cache/e40b73add044af4891fd6583f57b32e2/e/k/ek238x-t2-inverter.webp | Serie: EKX Bomba de calor SKU: EK238X-T2-INVERTER Ver detalle Comparar 0 Más Información Fases x voltaje de alimentación: 3 X 460 VCA (trifásico) Succión: 3" Descarga: 3" Capacidad (BTU): 238 000 Capacidad máxima probada (BTU): 238 000 | imagenes_productos\media/catalog/product/cache/e40b73add044af4891fd6583f57b32e2/e/k/ek238x-t2-inverter.webp
Relevador sobrecarga ENERWELL | EW-R-06 | https://www.vde.com.mx/ew-r-06.html | https://www.vde.com.mx/media/catalog/product/cache/e40b73add044af4891fd6583f57b32e2/e/w/ew-r-1.6-18.webp | Serie: EW-R Relevador sobrecarga ENERWELL SKU: EW-R-06 Cantidad - + Cantidad Mínima de compra: 1 Por favor agregue en múltiplos de: 1 Ver detalle Añadir a carrito Existencias Comparar Más Información Número de polos: 3 polos Amperaje: 4 A a 6 A Aplica para: AEWTP 4-6/220, AEWTP 4-6/440, AEWTP 4-6/22 | imagenes_productos\media/catalog/product/cache/e40b73add044af4891fd6583f57b32e2/e/w/ew-r-1.6-18.webp
Soporte para células fotovoltaicas | K-EXT60-RXN | https://www.vde.com.mx/k-ext60-rxn.html | https://www.vde.com.mx/media/catalog/product/cache/e40b73add044af4891fd6583f57b32e2/k/-/k-ext60.webp | Soporte para células fotovoltaicas SKU: K-EXT60-RXN Cantidad - + Cantidad Mínima de compra: 1 Por favor agregue en múltiplos de: 1 Ver detalle Añadir a carrito Existencias Comparar Más Información Material de construcción: Aluminio AL6005-T5 | imagenes_productos\media/catalog/product/cache/e40b73add044af4891fd6583f57b32e2/k/-/k-ext60.webp
Motobomba sumergible para pozo profundo | SLIM30-7 | https://www.vde.com.mx/slim30-7-1230.html | https://www.vde.com.mx/media/catalog/product/cache/e40b73add044af4891fd6583f57b32e2/s/l/slim_8-30.webp | Motobomba sumergible para pozo profundo SKU: SLIM30-7/1230 Cantidad - + Cantidad Mínima de compra: 1 Por favor agregue en múltiplos de: 1 Ver detalle Añadir a carrito Existencias Comparar Más Información Potencia nominal (HP): 3 Fases x voltaje de alimentación: 1 X 230 (monofásico) Descarga: 2" Prof | imagenes_productos\media/catalog/product/cache/e40b73add044af4891fd6583f57b32e2/s/l/slim_8-30.webp
Motobomba sumergible para pozo profundo | SLIM25-11 | https://www.vde.com.mx/slim25-11-1230.html | https://www.vde.com.mx/media/catalog/product/cache/e40b73add044af4891fd6583f57b32e2/s/l/slim_8-30.webp | Motobomba sumergible para pozo profundo SKU: SLIM25-11/1230 Cantidad - + Cantidad Mínima de compra: 1 Por favor agregue en múltiplos de: 1 Ver detalle Añadir a carrito Existencias Comparar Más Información Potencia nominal (HP): 3 Fases x voltaje de alimentación: 1 X 230 (monofásico) Descarga: 2" Pro | imagenes_productos\media/catalog/product/cache/e40b73add044af4891fd6583f57b32e2/s/l/slim_8-30.webp
Motobomba sumergible para pozo profundo | SLIM25-7 | https://www.vde.com.mx/slim25-7-1230.html | https://www.vde.com.mx/media/catalog/product/cache/e40b73add044af4891fd6583f57b32e2/s/l/slim_8-30.webp | Motobomba sumergible para pozo profundo SKU: SLIM25-7/1230 Cantidad - + Cantidad Mínima de compra: 1 Por favor agregue en múltiplos de: 1 Ver detalle Añadir a carrito Existencias Comparar Más Información Potencia nominal (HP): 2 Fases x voltaje de alimentación: 1 X 230 (monofásico) Descarga: 2" Prof | imagenes_productos\media/catalog/product/cache/e40b73add044af4891fd6583f57b32e2/s/l/slim_8-30.webp
Motobomba sumergible para pozo profundo | SLIM20-9 | https://www.vde.com.mx/slim20-9-1230.html | https://www.vde.com.mx/media/catalog/product/cache/e40b73add044af4891fd6583f57b32e2/s/l/slim_8-30.webp | Motobomba sumergible para pozo profundo SKU: SLIM20-9/1230 Cantidad - + Cantidad Mínima de compra: 1 Por favor agregue en múltiplos de: 1 Ver detalle Añadir a carrito Existencias Comparar Más Información Potencia nominal (HP): 2 Fases x voltaje de alimentación: 1 X 230 (monofásico) Descarga: 2" Prof | imagenes_productos\media/catalog/product/cache/e40b73add044af4891fd6583f57b32e2/s/l/slim_8-30.webp
Motobomba sumergible para pozo profundo | SLIM20-6 | https://www.vde.com.mx/slim20-6-1127.html | https://www.vde.com.mx/media/catalog/product/cache/e40b73add044af4891fd6583f57b32e2/s/l/slim_8-30.webp | Motobomba sumergible para pozo profundo SKU: SLIM20-6/1127 Cantidad - + Cantidad Mínima de compra: 1 Por favor agregue en múltiplos de: 1 Ver detalle Añadir a carrito Existencias Comparar Más Información Potencia nominal (HP): 1.5 Fases x voltaje de alimentación: 1 X 127 (monofásico) Descarga: 2" Pr | imagenes_productos\media/catalog/product/cache/e40b73add044af4891fd6583f57b32e2/s/l/slim_8-30.webp
Motobomba sumergible para pozo profundo | SLIM20-4 | https://www.vde.com.mx/slim20-4-1127.html | https://www.vde.com.mx/media/catalog/product/cache/e40b73add044af4891fd6583f57b32e2/s/l/slim_8-30.webp | Motobomba sumergible para pozo profundo SKU: SLIM20-4/1127 Cantidad - + Cantidad Mínima de compra: 1 Por favor agregue en múltiplos de: 1 Ver detalle Añadir a carrito Existencias Comparar Más Información Potencia nominal (HP): 1 Fases x voltaje de alimentación: 1 X 127 (monofásico) Descarga: 2" Prof | imagenes_productos\media/catalog/product/cache/e40b73add044af4891fd6583f57b32e2/s/l/slim_8-30.webp
Motobomba sumergible para pozo profundo | SLIM12-10 | https://www.vde.com.mx/slim12-10-1230.html | https://www.vde.com.mx/media/catalog/product/cache/e40b73add044af4891fd6583f57b32e2/s/l/slim_8-30.webp | Motobomba sumergible para pozo profundo SKU: SLIM12-10/1230 Cantidad - + Cantidad Mínima de compra: 1 Por favor agregue en múltiplos de: 1 Ver detalle Añadir a carrito Existencias Comparar Más Información Potencia nominal (HP): 1.5 Fases x voltaje de alimentación: 1 X 230 (monofásico) Descarga: 2" P | imagenes_productos\media/catalog/product/cache/e40b73add044af4891fd6583f57b32e2/s/l/slim_8-30.webp
Motobomba sumergible para pozo profundo | SLIM12-10 | https://www.vde.com.mx/slim12-10-1127.html | https://www.vde.com.mx/media/catalog/product/cache/e40b73add044af4891fd6583f57b32e2/s/l/slim_8-30.webp | Motobomba sumergible para pozo profundo SKU: SLIM12-10/1127 Cantidad - + Cantidad Mínima de compra: 1 Por favor agregue en múltiplos de: 1 Ver detalle Añadir a carrito Existencias Comparar Más Información Potencia nominal (HP): 1.5 Fases x voltaje de alimentación: 1 X 127 (monofásico) Descarga: 2" P | imagenes_productos\media/catalog/product/cache/e40b73add044af4891fd6583f57b32e2/s/l/slim_8-30.webp
Motobomba sumergible para pozo profundo | SLIM12-7 | https://www.vde.com.mx/slim12-7-1127.html | https://www.vde.com.mx/media/catalog/product/cache/e40b73add044af4891fd6583f57b32e2/s/l/slim_8-30.webp | Motobomba sumergible para pozo profundo SKU: SLIM12-7/1127 Cantidad - + Cantidad Mínima de compra: 1 Por favor agregue en múltiplos de: 1 Ver detalle Añadir a carrito Existencias Comparar Más Información Potencia nominal (HP): 1 Fases x voltaje de alimentación: 1 X 127 (monofásico) Descarga: 2" Prof | imagenes_productos\media/catalog/product/cache/e40b73add044af4891fd6583f57b32e2/s/l/slim_8-30.webp
Motobomba sumergible para pozo profundo | SLIM12-4 | https://www.vde.com.mx/slim12-4-1127.html | https://www.vde.com.mx/media/catalog/product/cache/e40b73add044af4891fd6583f57b32e2/s/l/slim_8-30.webp | Motobomba sumergible para pozo profundo SKU: SLIM12-4/1127 Cantidad - + Cantidad Mínima de compra: 1 Por favor agregue en múltiplos de: 1 Ver detalle Añadir a carrito Existencias Comparar Más Información Potencia nominal (HP): 1/2 Fases x voltaje de alimentación: 1 X 127 (monofásico) Descarga: 2" Pr | imagenes_productos\media/catalog/product/cache/e40b73add044af4891fd6583f57b32e2/s/l/slim_8-30.webp
Motobomba sumergible para pozo profundo | SLIM8-17 | https://www.vde.com.mx/slim8-17-1230.html | https://www.vde.com.mx/media/catalog/product/cache/e40b73add044af4891fd6583f57b32e2/s/l/slim_8-30.webp | Motobomba sumergible para pozo profundo SKU: SLIM8-17/1230 Cantidad - + Cantidad Mínima de compra: 1 Por favor agregue en múltiplos de: 1 Ver detalle Añadir a carrito Existencias Comparar Más Información Potencia nominal (HP): 2 Fases x voltaje de alimentación: 1 X 230 (monofásico) Descarga: 2" Prof | imagenes_productos\media/catalog/product/cache/e40b73add044af4891fd6583f57b32e2/s/l/slim_8-30.webp
Motobomba sumergible para pozo profundo | SLIM8-13 | https://www.vde.com.mx/slim8-13-1230.html | https://www.vde.com.mx/media/catalog/product/cache/e40b73add044af4891fd6583f57b32e2/s/l/slim_8-30.webp | Motobomba sumergible para pozo profundo SKU: SLIM8-13/1230 Cantidad - + Cantidad Mínima de compra: 1 Por favor agregue en múltiplos de: 1 Ver detalle Añadir a carrito Existencias Comparar Más Información Potencia nominal (HP): 1.5 Fases x voltaje de alimentación: 1 X 230 (monofásico) Descarga: 2" Pr | imagenes_productos\media/catalog/product/cache/e40b73add044af4891fd6583f57b32e2/s/l/slim_8-30.webp
Motobomba sumergible para pozo profundo | SLIM8-13 | https://www.vde.com.mx/slim8-13-1127.html | https://www.vde.com.mx/media/catalog/product/cache/e40b73add044af4891fd6583f57b32e2/s/l/slim_8-30.webp | Motobomba sumergible para pozo profundo SKU: SLIM8-13/1127 Cantidad - + Cantidad Mínima de compra: 1 Por favor agregue en múltiplos de: 1 Ver detalle Añadir a carrito Existencias Comparar Más Información Potencia nominal (HP): 1.5 Fases x voltaje de alimentación: 1 X 127 (monofásico) Descarga: 2" Pr | imagenes_productos\media/catalog/product/cache/e40b73add044af4891fd6583f57b32e2/s/l/slim_8-30.webp
Motobomba sumergible para pozo profundo | SLIM8-9 | https://www.vde.com.mx/slim8-9-1127.html | https://www.vde.com.mx/media/catalog/product/cache/e40b73add044af4891fd6583f57b32e2/s/l/slim_8-30.webp | Motobomba sumergible para pozo profundo SKU: SLIM8-9/1127 Cantidad - + Cantidad Mínima de compra: 1 Por favor agregue en múltiplos de: 1 Ver detalle Añadir a carrito Existencias Comparar Más Información Potencia nominal (HP): 1 Fases x voltaje de alimentación: 1 X 127 (monofásico) Descarga: 2" Profu | imagenes_productos\media/catalog/product/cache/e40b73add044af4891fd6583f57b32e2/s/l/slim_8-30.webp
Motobomba sumergible para pozo profundo | SLIM8-5 | https://www.vde.com.mx/slim8-5-1127.html | https://www.vde.com.mx/media/catalog/product/cache/e40b73add044af4891fd6583f57b32e2/s/l/slim_8-30.webp | Motobomba sumergible para pozo profundo SKU: SLIM8-5/1127 Cantidad - + Cantidad Mínima de compra: 1 Por favor agregue en múltiplos de: 1 Ver detalle Añadir a carrito Existencias Comparar Más Información Potencia nominal (HP): 1/2 Fases x voltaje de alimentación: 1 X 127 (monofásico) Descarga: 2" Pro | imagenes_productos\media/catalog/product/cache/e40b73add044af4891fd6583f57b32e2/s/l/slim_8-30.webp
Inversor para sistemas interconectados | BEYOND60KT4 | https://www.vde.com.mx/beyond60kt4-4.html | https://www.vde.com.mx/media/catalog/product/cache/e40b73add044af4891fd6583f57b32e2/b/e/beyond30-60kt.webp | Inversor para sistemas interconectados SKU: BEYOND60KT4/4 Cantidad - + Cantidad Mínima de compra: 1 Por favor agregue en múltiplos de: 1 Ver detalle Añadir a carrito Existencias Comparar Más Información Voltaje máximo de entrada: 1100 Vcc Corriente máxima de entrada por canal: 1 × 40 A + (3 × 32 A) | imagenes_productos\media/catalog/product/cache/e40b73add044af4891fd6583f57b32e2/b/e/beyond30-60kt.webp
Inversor para sistemas interconectados | BEYOND30KT2 | https://www.vde.com.mx/beyond30kt2-4.html | https://www.vde.com.mx/media/catalog/product/cache/e40b73add044af4891fd6583f57b32e2/b/e/beyond30-60kt.webp | Inversor para sistemas interconectados SKU: BEYOND30KT2/4 Cantidad - + Cantidad Mínima de compra: 1 Por favor agregue en múltiplos de: 1 Ver detalle Añadir a carrito Existencias Comparar Más Información Voltaje máximo de entrada: 800 Vcc Corriente máxima de entrada por canal: 1 × 40 A + (3 × 32 A) F | imagenes_productos\media/catalog/product/cache/e40b73add044af4891fd6583f57b32e2/b/e/beyond30-60kt.webp
Módulo con células fotovoltaicas bifaciales tipo N | CONNERA-630BFC | https://www.vde.com.mx/connera-630bfc.html | https://www.vde.com.mx/media/catalog/product/cache/e40b73add044af4891fd6583f57b32e2/c/o/connera_bfc630.webp | Serie: CONNERA CÉLULAS FOTOVOLTAICAS Módulo con células fotovoltaicas bifaciales tipo N SKU: CONNERA-630BFC Cantidad - + Cantidad Mínima de compra: 1 Por favor agregue en múltiplos de: 1 Ver detalle Añadir a carrito Existencias Comparar Más Información Voltaje de circuito abierto: 49.48 Vcc - 49.46 | imagenes_productos\media/catalog/product/cache/e40b73add044af4891fd6583f57b32e2/c/o/connera_bfc630.webp
Tapa para Clorador Automático de Pastillas en Línea 4 kg | 012-003-D-001 | https://www.vde.com.mx/012-003-d-001.html | https://www.vde.com.mx/media/catalog/product/cache/e40b73add044af4891fd6583f57b32e2/0/1/012-003-d-001_002.webp | Serie: CLORADORES EN LÍNEA Tapa para Clorador Automático de Pastillas en Línea 4 kg SKU: 012-003-D-001 Cantidad - + Cantidad Mínima de compra: 1 Por favor agregue en múltiplos de: 1 Ver detalle Añadir a carrito Existencias Comparar Más Información Aplica para: 012-003-A-006 | imagenes_productos\media/catalog/product/cache/e40b73add044af4891fd6583f57b32e2/0/1/012-003-d-001_002.webp
Tapa para Clorador Automático de Pastillas en Línea 2 kg | 012-003-D-002 | https://www.vde.com.mx/012-003-d-002.html | https://www.vde.com.mx/media/catalog/product/cache/e40b73add044af4891fd6583f57b32e2/0/1/012-003-d-001_002.webp | Serie: CLORADORES EN LÍNEA Tapa para Clorador Automático de Pastillas en Línea 2 kg SKU: 012-003-D-002 Cantidad - + Cantidad Mínima de compra: 1 Por favor agregue en múltiplos de: 1 Ver detalle Añadir a carrito Existencias Comparar Más Información Aplica para: 012-003-A-005 | imagenes_productos\media/catalog/product/cache/e40b73add044af4891fd6583f57b32e2/0/1/012-003-d-001_002.webp
Tanque en fibra para sistema de filtración y suavización | PKTN-3672-20 | https://www.vde.com.mx/pktn-3672-20.html | https://www.vde.com.mx/media/catalog/product/cache/e40b73add044af4891fd6583f57b32e2/p/k/pktn_72.webp | Tanque en fibra para sistema de filtración y suavización SKU: PKTN-3672-20 Cantidad - + Cantidad Mínima de compra: 1 Por favor agregue en múltiplos de: 1 Ver detalle Añadir a carrito Existencias Comparar 0 Más Información Capacidad: 20 ft³ Presión máxima de operación: 150 psi Volumen del tanque: 270 | imagenes_productos\media/catalog/product/cache/e40b73add044af4891fd6583f57b32e2/p/k/pktn_72.webp
Tanque en fibra para sistema de filtración y suavización | PKTN-3072-15 | https://www.vde.com.mx/pktn-3072-15.html | https://www.vde.com.mx/media/catalog/product/cache/e40b73add044af4891fd6583f57b32e2/p/k/pktn_72.webp | Tanque en fibra para sistema de filtración y suavización SKU: PKTN-3072-15 Cantidad - + Cantidad Mínima de compra: 1 Por favor agregue en múltiplos de: 1 Ver detalle Añadir a carrito Existencias Comparar 0 Más Información Capacidad: 15 ft³ Presión máxima de operación: 150 psi Volumen del tanque: 190 | imagenes_productos\media/catalog/product/cache/e40b73add044af4891fd6583f57b32e2/p/k/pktn_72.webp
Tanque en fibra para sistema de filtración y suavización | PKTN-2472-10 | https://www.vde.com.mx/pktn-2472-10.html | https://www.vde.com.mx/media/catalog/product/cache/e40b73add044af4891fd6583f57b32e2/p/k/pktn_72.webp | Tanque en fibra para sistema de filtración y suavización SKU: PKTN-2472-10 Cantidad - + Cantidad Mínima de compra: 1 Por favor agregue en múltiplos de: 1 Ver detalle Añadir a carrito Existencias Comparar 0 Más Información Capacidad: 10 ft³ Presión máxima de operación: 150 psi Volumen del tanque: 130 | imagenes_productos\media/catalog/product/cache/e40b73add044af4891fd6583f57b32e2/p/k/pktn_72.webp
Tanque en fibra para sistema de filtración y suavización | PKTN-2162-7 | https://www.vde.com.mx/pktn-2162-7.html | https://www.vde.com.mx/media/catalog/product/cache/e40b73add044af4891fd6583f57b32e2/p/k/pktn_0948-2162_1-7.webp | Tanque en fibra para sistema de filtración y suavización SKU: PKTN-2162-7 Cantidad - + Cantidad Mínima de compra: 1 Por favor agregue en múltiplos de: 1 Ver detalle Añadir a carrito Existencias Comparar 0 Más Información Capacidad: 7 ft³ Presión máxima de operación: 150 psi Volumen del tanque: 87.1 | imagenes_productos\media/catalog/product/cache/e40b73add044af4891fd6583f57b32e2/p/k/pktn_0948-2162_1-7.webp
Tanque en fibra para sistema de filtración y suavización | PKTN-1865-5 | https://www.vde.com.mx/pktn-1865-5.html | https://www.vde.com.mx/media/catalog/product/cache/e40b73add044af4891fd6583f57b32e2/p/k/pktn_0948-2162_1-7.webp | Tanque en fibra para sistema de filtración y suavización SKU: PKTN-1865-5 Cantidad - + Cantidad Mínima de compra: 1 Por favor agregue en múltiplos de: 1 Ver detalle Añadir a carrito Existencias Comparar 0 Más Información Capacidad: 5 ft³ Presión máxima de operación: 150 psi Volumen del tanque: 67.8 | imagenes_productos\media/catalog/product/cache/e40b73add044af4891fd6583f57b32e2/p/k/pktn_0948-2162_1-7.webp
Tanque en fibra para sistema de filtración y suavización | PKTN-1665-4 | https://www.vde.com.mx/pktn-1665-4.html | https://www.vde.com.mx/media/catalog/product/cache/e40b73add044af4891fd6583f57b32e2/p/k/pktn_0948-2162_1-7.webp | Tanque en fibra para sistema de filtración y suavización SKU: PKTN-1665-4 Cantidad - + Cantidad Mínima de compra: 1 Por favor agregue en múltiplos de: 1 Ver detalle Añadir a carrito Existencias Comparar 0 Más Información Capacidad: 4 ft³ Presión máxima de operación: 150 psi Volumen del tanque: 50 ga | imagenes_productos\media/catalog/product/cache/e40b73add044af4891fd6583f57b32e2/p/k/pktn_0948-2162_1-7.webp
Tanque en fibra para sistema de filtración y suavización | PKTN-1465-3 | https://www.vde.com.mx/pktn-1465-3.html | https://www.vde.com.mx/media/catalog/product/cache/e40b73add044af4891fd6583f57b32e2/p/k/pktn_0948-2162_1-7.webp | Tanque en fibra para sistema de filtración y suavización SKU: PKTN-1465-3 Cantidad - + Cantidad Mínima de compra: 1 Por favor agregue en múltiplos de: 1 Ver detalle Añadir a carrito Existencias Comparar 0 Más Información Capacidad: 3 ft³ Presión máxima de operación: 150 psi Volumen del tanque: 39 ga | imagenes_productos\media/catalog/product/cache/e40b73add044af4891fd6583f57b32e2/p/k/pktn_0948-2162_1-7.webp
Tanque en fibra para sistema de filtración y suavización | PKTN-1354-2 | https://www.vde.com.mx/pktn-1354-2-5.html | https://www.vde.com.mx/media/catalog/product/cache/e40b73add044af4891fd6583f57b32e2/p/k/pktn_0948-2162_1-7.webp | Tanque en fibra para sistema de filtración y suavización SKU: PKTN-1354-2.5 Cantidad - + Cantidad Mínima de compra: 1 Por favor agregue en múltiplos de: 1 Ver detalle Añadir a carrito Existencias Comparar 0 Más Información Capacidad: 2.5 ft³ Presión máxima de operación: 150 psi Volumen del tanque: 2 | imagenes_productos\media/catalog/product/cache/e40b73add044af4891fd6583f57b32e2/p/k/pktn_0948-2162_1-7.webp
Tanque en fibra para sistema de filtración y suavización | PKTN-1248-2 | https://www.vde.com.mx/pktn-1248-2.html | https://www.vde.com.mx/media/catalog/product/cache/e40b73add044af4891fd6583f57b32e2/p/k/pktn_0948-2162_1-7.webp | Tanque en fibra para sistema de filtración y suavización SKU: PKTN-1248-2 Cantidad - + Cantidad Mínima de compra: 1 Por favor agregue en múltiplos de: 1 Ver detalle Añadir a carrito Existencias Comparar 0 Más Información Capacidad: 2 ft³ Presión máxima de operación: 150 psi Volumen del tanque: 20.7 | imagenes_productos\media/catalog/product/cache/e40b73add044af4891fd6583f57b32e2/p/k/pktn_0948-2162_1-7.webp
Tanque en fibra para sistema de filtración y suavización | PKTN-1054-1 | https://www.vde.com.mx/pktn-1054-1-5.html | https://www.vde.com.mx/media/catalog/product/cache/e40b73add044af4891fd6583f57b32e2/p/k/pktn_0948-2162_1-7.webp | Tanque en fibra para sistema de filtración y suavización SKU: PKTN-1054-1.5 Cantidad - + Cantidad Mínima de compra: 1 Por favor agregue en múltiplos de: 1 Ver detalle Añadir a carrito Existencias Comparar 0 Más Información Capacidad: 1.5 ft³ Presión máxima de operación: 150 psi Volumen del tanque: 1 | imagenes_productos\media/catalog/product/cache/e40b73add044af4891fd6583f57b32e2/p/k/pktn_0948-2162_1-7.webp
Tanque en fibra para sistema de filtración y suavización | PKTN-1035-1 | https://www.vde.com.mx/pktn-1035-1.html | https://www.vde.com.mx/media/catalog/product/cache/e40b73add044af4891fd6583f57b32e2/p/k/pktn_0948-2162_1-7.webp | Tanque en fibra para sistema de filtración y suavización SKU: PKTN-1035-1 Cantidad - + Cantidad Mínima de compra: 1 Por favor agregue en múltiplos de: 1 Ver detalle Añadir a carrito Existencias Comparar 0 Más Información Capacidad: 1 ft³ Presión máxima de operación: 150 psi Volumen del tanque: 10.1 | imagenes_productos\media/catalog/product/cache/e40b73add044af4891fd6583f57b32e2/p/k/pktn_0948-2162_1-7.webp
Tanque en fibra para sistema de filtración y suavización | PKTN-0948-1 | https://www.vde.com.mx/pktn-0948-1.html | https://www.vde.com.mx/media/catalog/product/cache/e40b73add044af4891fd6583f57b32e2/p/k/pktn_0948-2162_1-7.webp | Tanque en fibra para sistema de filtración y suavización SKU: PKTN-0948-1 Cantidad - + Cantidad Mínima de compra: 1 Por favor agregue en múltiplos de: 1 Ver detalle Añadir a carrito Existencias Comparar 0 Más Información Capacidad: 1 ft³ Presión máxima de operación: 150 psi Volumen del tanque: 11.7 | imagenes_productos\media/catalog/product/cache/e40b73add044af4891fd6583f57b32e2/p/k/pktn_0948-2162_1-7.webp
Bomba de superficie multietapas vertical | T7 | https://www.vde.com.mx/t7-5-xe75-3.html | https://www.vde.com.mx/media/catalog/product/cache/e40b73add044af4891fd6583f57b32e2/t/6/t6-75_xe.webp | Bomba de superficie multietapas vertical SKU: T7.5 XE75-3 Ver detalle Comparar Más Información Potencia nominal (HP): 7.5 Succión: 2" Descarga: 2" Número de etapas: 3 | imagenes_productos\media/catalog/product/cache/e40b73add044af4891fd6583f57b32e2/t/6/t6-75_xe.webp
Bomba de superficie multietapas vertical | T7 | https://www.vde.com.mx/t7-5-xe55-2.html | https://www.vde.com.mx/media/catalog/product/cache/e40b73add044af4891fd6583f57b32e2/t/6/t6-75_xe.webp | Bomba de superficie multietapas vertical SKU: T7.5 XE55-2 Ver detalle Comparar Más Información Potencia nominal (HP): 5.5 Succión: 2" Descarga: 2" Número de etapas: 2 | imagenes_productos\media/catalog/product/cache/e40b73add044af4891fd6583f57b32e2/t/6/t6-75_xe.webp
Bomba de superficie multietapas vertical | T7 | https://www.vde.com.mx/t7-5-xe30-1.html | https://www.vde.com.mx/media/catalog/product/cache/e40b73add044af4891fd6583f57b32e2/t/6/t6-75_xe.webp | Bomba de superficie multietapas vertical SKU: T7.5 XE30-1 Ver detalle Comparar Más Información Potencia nominal (HP): 3 Succión: 2" Descarga: 2" Número de etapas: 1 | imagenes_productos\media/catalog/product/cache/e40b73add044af4891fd6583f57b32e2/t/6/t6-75_xe.webp
Bomba de superficie multietapas vertical | T7 | https://www.vde.com.mx/t7-5-xe250-10.html | https://www.vde.com.mx/media/catalog/product/cache/e40b73add044af4891fd6583f57b32e2/t/6/t6-75_xe.webp | Bomba de superficie multietapas vertical SKU: T7.5 XE250-10 Ver detalle Comparar Más Información Potencia nominal (HP): 25 Succión: 2" Descarga: 2" Número de etapas: 10 | imagenes_productos\media/catalog/product/cache/e40b73add044af4891fd6583f57b32e2/t/6/t6-75_xe.webp
Bomba de superficie multietapas vertical | T7 | https://www.vde.com.mx/t7-5-xe200-8.html | https://www.vde.com.mx/media/catalog/product/cache/e40b73add044af4891fd6583f57b32e2/t/6/t6-75_xe.webp | Bomba de superficie multietapas vertical SKU: T7.5 XE200-8 Ver detalle Comparar Más Información Potencia nominal (HP): 20 Succión: 2" Descarga: 2" Número de etapas: 8 | imagenes_productos\media/catalog/product/cache/e40b73add044af4891fd6583f57b32e2/t/6/t6-75_xe.webp
Bomba de superficie multietapas vertical | T7 | https://www.vde.com.mx/t7-5-xe200-7.html | https://www.vde.com.mx/media/catalog/product/cache/e40b73add044af4891fd6583f57b32e2/t/6/t6-75_xe.webp | Bomba de superficie multietapas vertical SKU: T7.5 XE200-7 Ver detalle Comparar Más Información Potencia nominal (HP): 20 Succión: 2" Descarga: 2" Número de etapas: 7 | imagenes_productos\media/catalog/product/cache/e40b73add044af4891fd6583f57b32e2/t/6/t6-75_xe.webp
Bomba de superficie multietapas vertical | T7 | https://www.vde.com.mx/t7-5-xe150-6.html | https://www.vde.com.mx/media/catalog/product/cache/e40b73add044af4891fd6583f57b32e2/t/6/t6-75_xe.webp | Bomba de superficie multietapas vertical SKU: T7.5 XE150-6 Ver detalle Comparar Más Información Potencia nominal (HP): 15 Succión: 2" Descarga: 2" Número de etapas: 6 | imagenes_productos\media/catalog/product/cache/e40b73add044af4891fd6583f57b32e2/t/6/t6-75_xe.webp
Bomba de superficie multietapas vertical | T7 | https://www.vde.com.mx/t7-5-xe150-5.html | https://www.vde.com.mx/media/catalog/product/cache/e40b73add044af4891fd6583f57b32e2/t/6/t6-75_xe.webp | Bomba de superficie multietapas vertical SKU: T7.5 XE150-5 Ver detalle Comparar Más Información Potencia nominal (HP): 15 Succión: 2" Descarga: 2" Número de etapas: 5 | imagenes_productos\media/catalog/product/cache/e40b73add044af4891fd6583f57b32e2/t/6/t6-75_xe.webp
Bomba de superficie multietapas vertical | T7 | https://www.vde.com.mx/t7-5-xe100-4.html | https://www.vde.com.mx/media/catalog/product/cache/e40b73add044af4891fd6583f57b32e2/t/6/t6-75_xe.webp | Bomba de superficie multietapas vertical SKU: T7.5 XE100-4 Ver detalle Comparar Más Información Potencia nominal (HP): 10 Succión: 2" Descarga: 2" Número de etapas: 4 | imagenes_productos\media/catalog/product/cache/e40b73add044af4891fd6583f57b32e2/t/6/t6-75_xe.webp
Bomba de superficie multietapas vertical | T6 | https://www.vde.com.mx/t6-xe75-4.html | https://www.vde.com.mx/media/catalog/product/cache/e40b73add044af4891fd6583f57b32e2/t/6/t6-75_xe.webp | Bomba de superficie multietapas vertical SKU: T6 XE75-4 Ver detalle Comparar Más Información Potencia nominal (HP): 7.5 Succión: 2" Descarga: 2" Número de etapas: 4 | imagenes_productos\media/catalog/product/cache/e40b73add044af4891fd6583f57b32e2/t/6/t6-75_xe.webp
Bomba de superficie multietapas vertical | T6 | https://www.vde.com.mx/t6-xe55-3.html | https://www.vde.com.mx/media/catalog/product/cache/e40b73add044af4891fd6583f57b32e2/t/6/t6-75_xe.webp | Bomba de superficie multietapas vertical SKU: T6 XE55-3 Ver detalle Comparar Más Información Potencia nominal (HP): 5.5 Succión: 2" Descarga: 2" Número de etapas: 3 | imagenes_productos\media/catalog/product/cache/e40b73add044af4891fd6583f57b32e2/t/6/t6-75_xe.webp
Bomba de superficie multietapas vertical | T6 | https://www.vde.com.mx/t6-xe40-2.html | https://www.vde.com.mx/media/catalog/product/cache/e40b73add044af4891fd6583f57b32e2/t/6/t6-75_xe.webp | Bomba de superficie multietapas vertical SKU: T6 XE40-2 Ver detalle Comparar Más Información Potencia nominal (HP): 4 Succión: 2" Descarga: 2" Número de etapas: 2 | imagenes_productos\media/catalog/product/cache/e40b73add044af4891fd6583f57b32e2/t/6/t6-75_xe.webp
Bomba de superficie multietapas vertical | T6 | https://www.vde.com.mx/t6-xe250-12.html | https://www.vde.com.mx/media/catalog/product/cache/e40b73add044af4891fd6583f57b32e2/t/6/t6-75_xe.webp | Bomba de superficie multietapas vertical SKU: T6 XE250-12 Ver detalle Comparar Más Información Potencia nominal (HP): 25 Succión: 2" Descarga: 2" Número de etapas: 12 | imagenes_productos\media/catalog/product/cache/e40b73add044af4891fd6583f57b32e2/t/6/t6-75_xe.webp
Bomba de superficie multietapas vertical | T6 | https://www.vde.com.mx/t6-xe20-1.html | https://www.vde.com.mx/media/catalog/product/cache/e40b73add044af4891fd6583f57b32e2/t/6/t6-75_xe.webp | Bomba de superficie multietapas vertical SKU: T6 XE20-1 Ver detalle Comparar Más Información Potencia nominal (HP): 2 Succión: 2" Descarga: 2" Número de etapas: 1 | imagenes_productos\media/catalog/product/cache/e40b73add044af4891fd6583f57b32e2/t/6/t6-75_xe.webp
Bomba de superficie multietapas vertical | T6 | https://www.vde.com.mx/t6-xe200-9.html | https://www.vde.com.mx/media/catalog/product/cache/e40b73add044af4891fd6583f57b32e2/t/6/t6-75_xe.webp | Bomba de superficie multietapas vertical SKU: T6 XE200-9 Ver detalle Comparar Más Información Potencia nominal (HP): 20 Succión: 2" Descarga: 2" Número de etapas: 9 | imagenes_productos\media/catalog/product/cache/e40b73add044af4891fd6583f57b32e2/t/6/t6-75_xe.webp
Bomba de superficie multietapas vertical | T6 | https://www.vde.com.mx/t6-xe200-10.html | https://www.vde.com.mx/media/catalog/product/cache/e40b73add044af4891fd6583f57b32e2/t/6/t6-75_xe.webp | Bomba de superficie multietapas vertical SKU: T6 XE200-10 Ver detalle Comparar Más Información Potencia nominal (HP): 20 Succión: 2" Descarga: 2" Número de etapas: 10 | imagenes_productos\media/catalog/product/cache/e40b73add044af4891fd6583f57b32e2/t/6/t6-75_xe.webp
Bomba de superficie multietapas vertical | T6 | https://www.vde.com.mx/t6-xe150-8.html | https://www.vde.com.mx/media/catalog/product/cache/e40b73add044af4891fd6583f57b32e2/t/6/t6-75_xe.webp | Bomba de superficie multietapas vertical SKU: T6 XE150-8 Ver detalle Comparar Más Información Potencia nominal (HP): 15 Succión: 2" Descarga: 2" Número de etapas: 8 | imagenes_productos\media/catalog/product/cache/e40b73add044af4891fd6583f57b32e2/t/6/t6-75_xe.webp
Bomba de superficie multietapas vertical | T6 | https://www.vde.com.mx/t6-xe150-7.html | https://www.vde.com.mx/media/catalog/product/cache/e40b73add044af4891fd6583f57b32e2/t/6/t6-75_xe.webp | Bomba de superficie multietapas vertical SKU: T6 XE150-7 Ver detalle Comparar Más Información Potencia nominal (HP): 15 Succión: 2" Descarga: 2" Número de etapas: 7 | imagenes_productos\media/catalog/product/cache/e40b73add044af4891fd6583f57b32e2/t/6/t6-75_xe.webp
Bomba de superficie multietapas vertical | T6 | https://www.vde.com.mx/t6-xe150-6.html | https://www.vde.com.mx/media/catalog/product/cache/e40b73add044af4891fd6583f57b32e2/t/6/t6-75_xe.webp | Bomba de superficie multietapas vertical SKU: T6 XE150-6 Ver detalle Comparar Más Información Potencia nominal (HP): 15 Succión: 2" Descarga: 2" Número de etapas: 6 | imagenes_productos\media/catalog/product/cache/e40b73add044af4891fd6583f57b32e2/t/6/t6-75_xe.webp
Bomba de superficie multietapas vertical | T6 | https://www.vde.com.mx/t6-xe100-5.html | https://www.vde.com.mx/media/catalog/product/cache/e40b73add044af4891fd6583f57b32e2/t/6/t6-75_xe.webp | Bomba de superficie multietapas vertical SKU: T6 XE100-5 Ver detalle Comparar Más Información Potencia nominal (HP): 10 Succión: 2" Descarga: 2" Número de etapas: 5 | imagenes_productos\media/catalog/product/cache/e40b73add044af4891fd6583f57b32e2/t/6/t6-75_xe.webp
Bomba de superficie multietapas vertical | T3 | https://www.vde.com.mx/t3-5-xe75-9.html | https://www.vde.com.mx/media/catalog/product/cache/e40b73add044af4891fd6583f57b32e2/t/3/t35xe.webp | Bomba de superficie multietapas vertical SKU: T3.5 XE75-9 Ver detalle Comparar Más Información Potencia nominal (HP): 7.5 Succión: 1.5" Descarga: 1.5" Número de etapas: 9 | imagenes_productos\media/catalog/product/cache/e40b73add044af4891fd6583f57b32e2/t/3/t35xe.webp
Bomba de superficie multietapas vertical | T3 | https://www.vde.com.mx/t3-5-xe75-8.html | https://www.vde.com.mx/media/catalog/product/cache/e40b73add044af4891fd6583f57b32e2/t/3/t35xe.webp | Bomba de superficie multietapas vertical SKU: T3.5 XE75-8 Ver detalle Comparar Más Información Potencia nominal (HP): 7.5 Succión: 1.5" Descarga: 1.5" Número de etapas: 8 | imagenes_productos\media/catalog/product/cache/e40b73add044af4891fd6583f57b32e2/t/3/t35xe.webp
Bomba de superficie multietapas vertical | T3 | https://www.vde.com.mx/t3-5-xe75-7.html | https://www.vde.com.mx/media/catalog/product/cache/e40b73add044af4891fd6583f57b32e2/t/3/t35xe.webp | Bomba de superficie multietapas vertical SKU: T3.5 XE75-7 Ver detalle Comparar Más Información Potencia nominal (HP): 7.5 Succión: 1.5" Descarga: 1.5" Número de etapas: 7 | imagenes_productos\media/catalog/product/cache/e40b73add044af4891fd6583f57b32e2/t/3/t35xe.webp
Bomba de superficie multietapas vertical | T3 | https://www.vde.com.mx/t3-5-xe55-6.html | https://www.vde.com.mx/media/catalog/product/cache/e40b73add044af4891fd6583f57b32e2/t/3/t35xe.webp | Bomba de superficie multietapas vertical SKU: T3.5 XE55-6 Ver detalle Comparar Más Información Potencia nominal (HP): 5.5 Succión: 1.5" Descarga: 1.5" Número de etapas: 6 | imagenes_productos\media/catalog/product/cache/e40b73add044af4891fd6583f57b32e2/t/3/t35xe.webp
Bomba de superficie multietapas vertical | T3 | https://www.vde.com.mx/t3-5-xe40-5.html | https://www.vde.com.mx/media/catalog/product/cache/e40b73add044af4891fd6583f57b32e2/t/3/t35xe.webp | Bomba de superficie multietapas vertical SKU: T3.5 XE40-5 Ver detalle Comparar Más Información Potencia nominal (HP): 4 Succión: 1.5" Descarga: 1.5" Número de etapas: 5 | imagenes_productos\media/catalog/product/cache/e40b73add044af4891fd6583f57b32e2/t/3/t35xe.webp
Bomba de superficie multietapas vertical | T3 | https://www.vde.com.mx/t3-5-xe40-4.html | https://www.vde.com.mx/media/catalog/product/cache/e40b73add044af4891fd6583f57b32e2/t/3/t35xe.webp | Bomba de superficie multietapas vertical SKU: T3.5 XE40-4 Ver detalle Comparar Más Información Potencia nominal (HP): 4 Succión: 1.5" Descarga: 1.5" Número de etapas: 4 | imagenes_productos\media/catalog/product/cache/e40b73add044af4891fd6583f57b32e2/t/3/t35xe.webp
Bomba de superficie multietapas vertical | T3 | https://www.vde.com.mx/t3-5-xe30-3.html | https://www.vde.com.mx/media/catalog/product/cache/e40b73add044af4891fd6583f57b32e2/t/3/t35xe.webp | Bomba de superficie multietapas vertical SKU: T3.5 XE30-3 Ver detalle Comparar Más Información Potencia nominal (HP): 3 Succión: 1.5" Descarga: 1.5" Número de etapas: 3 | imagenes_productos\media/catalog/product/cache/e40b73add044af4891fd6583f57b32e2/t/3/t35xe.webp
Bomba de superficie multietapas vertical | T3 | https://www.vde.com.mx/t3-5-xe20-2.html | https://www.vde.com.mx/media/catalog/product/cache/e40b73add044af4891fd6583f57b32e2/t/3/t35xe.webp | Bomba de superficie multietapas vertical SKU: T3.5 XE20-2 Ver detalle Comparar Más Información Potencia nominal (HP): 2 Succión: 1.5" Descarga: 1.5" Número de etapas: 2 | imagenes_productos\media/catalog/product/cache/e40b73add044af4891fd6583f57b32e2/t/3/t35xe.webp
Bomba de superficie multietapas vertical | T3 | https://www.vde.com.mx/t3-5-xe150-17.html | https://www.vde.com.mx/media/catalog/product/cache/e40b73add044af4891fd6583f57b32e2/t/3/t35xe.webp | Bomba de superficie multietapas vertical SKU: T3.5 XE150-17 Ver detalle Comparar Más Información Potencia nominal (HP): 15 Succión: 1.5" Descarga: 1.5" Número de etapas: 17 | imagenes_productos\media/catalog/product/cache/e40b73add044af4891fd6583f57b32e2/t/3/t35xe.webp
Bomba de superficie multietapas vertical | T3 | https://www.vde.com.mx/t3-5-xe150-16.html | https://www.vde.com.mx/media/catalog/product/cache/e40b73add044af4891fd6583f57b32e2/t/3/t35xe.webp | Bomba de superficie multietapas vertical SKU: T3.5 XE150-16 Ver detalle Comparar Más Información Potencia nominal (HP): 15 Succión: 1.5" Descarga: 1.5" Número de etapas: 16 | imagenes_productos\media/catalog/product/cache/e40b73add044af4891fd6583f57b32e2/t/3/t35xe.webp
Bomba de superficie multietapas vertical | T3 | https://www.vde.com.mx/t3-5-xe150-14.html | https://www.vde.com.mx/media/catalog/product/cache/e40b73add044af4891fd6583f57b32e2/t/3/t35xe.webp | Bomba de superficie multietapas vertical SKU: T3.5 XE150-14 Ver detalle Comparar Más Información Potencia nominal (HP): 15 Succión: 1.5" Descarga: 1.5" Número de etapas: 14 | imagenes_productos\media/catalog/product/cache/e40b73add044af4891fd6583f57b32e2/t/3/t35xe.webp
Bomba de superficie multietapas vertical | T3 | https://www.vde.com.mx/t3-5-xe10-1.html | https://www.vde.com.mx/media/catalog/product/cache/e40b73add044af4891fd6583f57b32e2/t/3/t35xe.webp | Bomba de superficie multietapas vertical SKU: T3.5 XE10-1 Ver detalle Comparar Más Información Potencia nominal (HP): 1 Succión: 1.5" Descarga: 1.5" Número de etapas: 1 | imagenes_productos\media/catalog/product/cache/e40b73add044af4891fd6583f57b32e2/t/3/t35xe.webp
Bomba de superficie multietapas vertical | T3 | https://www.vde.com.mx/t3-5-xe100-12.html | https://www.vde.com.mx/media/catalog/product/cache/e40b73add044af4891fd6583f57b32e2/t/3/t35xe.webp | Bomba de superficie multietapas vertical SKU: T3.5 XE100-12 Ver detalle Comparar Más Información Potencia nominal (HP): 10 Succión: 1.5" Descarga: 1.5" Número de etapas: 12 | imagenes_productos\media/catalog/product/cache/e40b73add044af4891fd6583f57b32e2/t/3/t35xe.webp
Bomba de superficie multietapas vertical | T3 | https://www.vde.com.mx/t3-5-xe100-10.html | https://www.vde.com.mx/media/catalog/product/cache/e40b73add044af4891fd6583f57b32e2/t/3/t35xe.webp | Bomba de superficie multietapas vertical SKU: T3.5 XE100-10 Ver detalle Comparar Más Información Potencia nominal (HP): 10 Succión: 1.5" Descarga: 1.5" Número de etapas: 10 | imagenes_productos\media/catalog/product/cache/e40b73add044af4891fd6583f57b32e2/t/3/t35xe.webp
Bomba de superficie multietapas vertical | T2 | https://www.vde.com.mx/t2-xe75-22.html | https://www.vde.com.mx/media/catalog/product/cache/e40b73add044af4891fd6583f57b32e2/t/2/t2xe.webp | Bomba de superficie multietapas vertical SKU: T2 XE75-22 Ver detalle Comparar Más Información Potencia nominal (HP): 7.5 Succión: 1.25" Descarga: 1.25" Número de etapas: 22 | imagenes_productos\media/catalog/product/cache/e40b73add044af4891fd6583f57b32e2/t/2/t2xe.webp
Bomba de superficie multietapas vertical | T2 | https://www.vde.com.mx/t2-xe75-20.html | https://www.vde.com.mx/media/catalog/product/cache/e40b73add044af4891fd6583f57b32e2/t/2/t2xe.webp | Bomba de superficie multietapas vertical SKU: T2 XE75-20 Ver detalle Comparar Más Información Potencia nominal (HP): 7.5 Succión: 1.25" Descarga: 1.25" Número de etapas: 20 | imagenes_productos\media/catalog/product/cache/e40b73add044af4891fd6583f57b32e2/t/2/t2xe.webp
Bomba de superficie multietapas vertical | T2 | https://www.vde.com.mx/t2-xe75-18.html | https://www.vde.com.mx/media/catalog/product/cache/e40b73add044af4891fd6583f57b32e2/t/2/t2xe.webp | Bomba de superficie multietapas vertical SKU: T2 XE75-18 Ver detalle Comparar Más Información Potencia nominal (HP): 7.5 Succión: 1.25" Descarga: 1.25" Número de etapas: 18 | imagenes_productos\media/catalog/product/cache/e40b73add044af4891fd6583f57b32e2/t/2/t2xe.webp
Bomba de superficie multietapas vertical | T2 | https://www.vde.com.mx/t2-xe55-16.html | https://www.vde.com.mx/media/catalog/product/cache/e40b73add044af4891fd6583f57b32e2/t/2/t2xe.webp | Bomba de superficie multietapas vertical SKU: T2 XE55-16 Ver detalle Comparar Más Información Potencia nominal (HP): 5.5 Succión: 1.25" Descarga: 1.25" Número de etapas: 16 | imagenes_productos\media/catalog/product/cache/e40b73add044af4891fd6583f57b32e2/t/2/t2xe.webp
Bomba de superficie multietapas vertical | T2 | https://www.vde.com.mx/t2-xe55-15.html | https://www.vde.com.mx/media/catalog/product/cache/e40b73add044af4891fd6583f57b32e2/t/2/t2xe.webp | Bomba de superficie multietapas vertical SKU: T2 XE55-15 Ver detalle Comparar Más Información Potencia nominal (HP): 5.5 Succión: 1.25" Descarga: 1.25" Número de etapas: 15 | imagenes_productos\media/catalog/product/cache/e40b73add044af4891fd6583f57b32e2/t/2/t2xe.webp
Bomba de superficie multietapas vertical | T2 | https://www.vde.com.mx/t2-xe55-14.html | https://www.vde.com.mx/media/catalog/product/cache/e40b73add044af4891fd6583f57b32e2/t/2/t2xe.webp | Bomba de superficie multietapas vertical SKU: T2 XE55-14 Ver detalle Comparar Más Información Potencia nominal (HP): 5.5 Succión: 1.25" Descarga: 1.25" Número de etapas: 14 | imagenes_productos\media/catalog/product/cache/e40b73add044af4891fd6583f57b32e2/t/2/t2xe.webp
Bomba de superficie multietapas vertical | T2 | https://www.vde.com.mx/t2-xe55-13.html | https://www.vde.com.mx/media/catalog/product/cache/e40b73add044af4891fd6583f57b32e2/t/2/t2xe.webp | Bomba de superficie multietapas vertical SKU: T2 XE55-13 Ver detalle Comparar Más Información Potencia nominal (HP): 5.5 Succión: 1.25" Descarga: 1.25" Número de etapas: 13 | imagenes_productos\media/catalog/product/cache/e40b73add044af4891fd6583f57b32e2/t/2/t2xe.webp
Bomba de superficie multietapas vertical | T2 | https://www.vde.com.mx/t2-xe40-12.html | https://www.vde.com.mx/media/catalog/product/cache/e40b73add044af4891fd6583f57b32e2/t/2/t2xe.webp | Bomba de superficie multietapas vertical SKU: T2 XE40-12 Ver detalle Comparar Más Información Potencia nominal (HP): 4 Succión: 1.25" Descarga: 1.25" Número de etapas: 12 | imagenes_productos\media/catalog/product/cache/e40b73add044af4891fd6583f57b32e2/t/2/t2xe.webp
Bomba de superficie multietapas vertical | T2 | https://www.vde.com.mx/t2-xe40-11.html | https://www.vde.com.mx/media/catalog/product/cache/e40b73add044af4891fd6583f57b32e2/t/2/t2xe.webp | Bomba de superficie multietapas vertical SKU: T2 XE40-11 Ver detalle Comparar Más Información Potencia nominal (HP): 4 Succión: 1.25" Descarga: 1.25" Número de etapas: 11 | imagenes_productos\media/catalog/product/cache/e40b73add044af4891fd6583f57b32e2/t/2/t2xe.webp
Bomba de superficie multietapas vertical | T2 | https://www.vde.com.mx/t2-xe40-10.html | https://www.vde.com.mx/media/catalog/product/cache/e40b73add044af4891fd6583f57b32e2/t/2/t2xe.webp | Bomba de superficie multietapas vertical SKU: T2 XE40-10 Ver detalle Comparar Más Información Potencia nominal (HP): 4 Succión: 1.25" Descarga: 1.25" Número de etapas: 10 | imagenes_productos\media/catalog/product/cache/e40b73add044af4891fd6583f57b32e2/t/2/t2xe.webp
Bomba de superficie multietapas vertical | T2 | https://www.vde.com.mx/t2-xe30-9.html | https://www.vde.com.mx/media/catalog/product/cache/e40b73add044af4891fd6583f57b32e2/t/2/t2xe.webp | Bomba de superficie multietapas vertical SKU: T2 XE30-9 Ver detalle Comparar Más Información Potencia nominal (HP): 3 Succión: 1.25" Descarga: 1.25" Número de etapas: 9 | imagenes_productos\media/catalog/product/cache/e40b73add044af4891fd6583f57b32e2/t/2/t2xe.webp
Bomba de superficie multietapas vertical | T2 | https://www.vde.com.mx/t2-xe30-8.html | https://www.vde.com.mx/media/catalog/product/cache/e40b73add044af4891fd6583f57b32e2/t/2/t2xe.webp | Bomba de superficie multietapas vertical SKU: T2 XE30-8 Ver detalle Comparar Más Información Potencia nominal (HP): 3 Succión: 1.25" Descarga: 1.25" Número de etapas: 8 | imagenes_productos\media/catalog/product/cache/e40b73add044af4891fd6583f57b32e2/t/2/t2xe.webp
Bomba de superficie multietapas vertical | T2 | https://www.vde.com.mx/t2-xe30-7.html | https://www.vde.com.mx/media/catalog/product/cache/e40b73add044af4891fd6583f57b32e2/t/2/t2xe.webp | Bomba de superficie multietapas vertical SKU: T2 XE30-7 Ver detalle Comparar Más Información Potencia nominal (HP): 3 Succión: 1.25" Descarga: 1.25" Número de etapas: 7 | imagenes_productos\media/catalog/product/cache/e40b73add044af4891fd6583f57b32e2/t/2/t2xe.webp
Bomba de superficie multietapas vertical | T2 | https://www.vde.com.mx/t2-xe30-6.html | https://www.vde.com.mx/media/catalog/product/cache/e40b73add044af4891fd6583f57b32e2/t/2/t2xe.webp | Bomba de superficie multietapas vertical SKU: T2 XE30-6 Ver detalle Comparar Más Información Potencia nominal (HP): 3 Succión: 1.25" Descarga: 1.25" Número de etapas: 6 | imagenes_productos\media/catalog/product/cache/e40b73add044af4891fd6583f57b32e2/t/2/t2xe.webp
Bomba de superficie multietapas vertical | T2 | https://www.vde.com.mx/t2-xe20-5.html | https://www.vde.com.mx/media/catalog/product/cache/e40b73add044af4891fd6583f57b32e2/t/2/t2xe.webp | Bomba de superficie multietapas vertical SKU: T2 XE20-5 Ver detalle Comparar Más Información Potencia nominal (HP): 2 Succión: 1.25" Descarga: 1.25" Número de etapas: 5 | imagenes_productos\media/catalog/product/cache/e40b73add044af4891fd6583f57b32e2/t/2/t2xe.webp
Bomba de superficie multietapas vertical | T2 | https://www.vde.com.mx/t2-xe15-4.html | https://www.vde.com.mx/media/catalog/product/cache/e40b73add044af4891fd6583f57b32e2/t/2/t2xe.webp | Bomba de superficie multietapas vertical SKU: T2 XE15-4 Ver detalle Comparar Más Información Potencia nominal (HP): 1.5 Succión: 1.25" Descarga: 1.25" Número de etapas: 4 | imagenes_productos\media/catalog/product/cache/e40b73add044af4891fd6583f57b32e2/t/2/t2xe.webp
Bomba de superficie multietapas vertical | T2 | https://www.vde.com.mx/t2-xe15-3.html | https://www.vde.com.mx/media/catalog/product/cache/e40b73add044af4891fd6583f57b32e2/t/2/t2xe.webp | Bomba de superficie multietapas vertical SKU: T2 XE15-3 Ver detalle Comparar Más Información Potencia nominal (HP): 1.5 Succión: 1.25" Descarga: 1.25" Número de etapas: 3 | imagenes_productos\media/catalog/product/cache/e40b73add044af4891fd6583f57b32e2/t/2/t2xe.webp
Bomba de superficie multietapas vertical | T2 | https://www.vde.com.mx/t2-xe100-24.html | https://www.vde.com.mx/media/catalog/product/cache/e40b73add044af4891fd6583f57b32e2/t/2/t2xe.webp | Bomba de superficie multietapas vertical SKU: T2 XE100-24 Ver detalle Comparar Más Información Potencia nominal (HP): 10 Succión: 1.25" Descarga: 1.25" Número de etapas: 24 | imagenes_productos\media/catalog/product/cache/e40b73add044af4891fd6583f57b32e2/t/2/t2xe.webp
Bomba de superficie multietapas vertical | T2 | https://www.vde.com.mx/t2-xe07-2.html | https://www.vde.com.mx/media/catalog/product/cache/e40b73add044af4891fd6583f57b32e2/t/2/t2xe.webp | Bomba de superficie multietapas vertical SKU: T2 XE07-2 Ver detalle Comparar Más Información Potencia nominal (HP): 3/4 Succión: 1.25" Descarga: 1.25" Número de etapas: 2 | imagenes_productos\media/catalog/product/cache/e40b73add044af4891fd6583f57b32e2/t/2/t2xe.webp
Bomba de superficie multietapas vertical | T10 | https://www.vde.com.mx/t10-xe75-2-2.html | https://www.vde.com.mx/media/catalog/product/cache/e40b73add044af4891fd6583f57b32e2/t/1/t10_xe30-75.webp | Bomba de superficie multietapas vertical SKU: T10 XE75-2-2 Ver detalle Comparar Más Información Potencia nominal (HP): 7.5 Succión: 2.5" Descarga: 2.5" Número de etapas: 2 | imagenes_productos\media/catalog/product/cache/e40b73add044af4891fd6583f57b32e2/t/1/t10_xe30-75.webp
Bomba de superficie multietapas vertical | T10 | https://www.vde.com.mx/t10-xe75-2-1.html | https://www.vde.com.mx/media/catalog/product/cache/e40b73add044af4891fd6583f57b32e2/t/1/t10_xe30-75.webp | Bomba de superficie multietapas vertical SKU: T10 XE75-2-1 Ver detalle Comparar Más Información Potencia nominal (HP): 7.5 Succión: 2.5" Descarga: 2.5" Número de etapas: 2 | imagenes_productos\media/catalog/product/cache/e40b73add044af4891fd6583f57b32e2/t/1/t10_xe30-75.webp
Bomba de superficie multietapas vertical | T10 | https://www.vde.com.mx/t10-xe40-1.html | https://www.vde.com.mx/media/catalog/product/cache/e40b73add044af4891fd6583f57b32e2/t/1/t10_xe30-75.webp | Bomba de superficie multietapas vertical SKU: T10 XE40-1 Ver detalle Comparar Más Información Potencia nominal (HP): 4 Succión: 2.5" Descarga: 2.5" Número de etapas: 1 | imagenes_productos\media/catalog/product/cache/e40b73add044af4891fd6583f57b32e2/t/1/t10_xe30-75.webp
Bomba de superficie multietapas vertical | T10 | https://www.vde.com.mx/t10-xe400-9-2.html | https://www.vde.com.mx/media/catalog/product/cache/e40b73add044af4891fd6583f57b32e2/t/1/t10_xe150-400.webp | Bomba de superficie multietapas vertical SKU: T10 XE400-9-2 Ver detalle Comparar Más Información Potencia nominal (HP): 40 Succión: 2.5" Descarga: 2.5" Número de etapas: 9 | imagenes_productos\media/catalog/product/cache/e40b73add044af4891fd6583f57b32e2/t/1/t10_xe150-400.webp
Bomba de superficie multietapas vertical | T10 | https://www.vde.com.mx/t10-xe400-9.html | https://www.vde.com.mx/media/catalog/product/cache/e40b73add044af4891fd6583f57b32e2/t/1/t10_xe150-400.webp | Bomba de superficie multietapas vertical SKU: T10 XE400-9 Ver detalle Comparar Más Información Potencia nominal (HP): 40 Succión: 2.5" Descarga: 2.5" Número de etapas: 9 | imagenes_productos\media/catalog/product/cache/e40b73add044af4891fd6583f57b32e2/t/1/t10_xe150-400.webp
Bomba de superficie multietapas vertical | T10 | https://www.vde.com.mx/t10-xe400-8-2.html | https://www.vde.com.mx/media/catalog/product/cache/e40b73add044af4891fd6583f57b32e2/t/1/t10_xe150-400.webp | Bomba de superficie multietapas vertical SKU: T10 XE400-8-2 Ver detalle Comparar Más Información Potencia nominal (HP): 40 Succión: 2.5" Descarga: 2.5" Número de etapas: 8 | imagenes_productos\media/catalog/product/cache/e40b73add044af4891fd6583f57b32e2/t/1/t10_xe150-400.webp
Bomba de superficie multietapas vertical | T10 | https://www.vde.com.mx/t10-xe400-8.html | https://www.vde.com.mx/media/catalog/product/cache/e40b73add044af4891fd6583f57b32e2/t/1/t10_xe150-400.webp | Bomba de superficie multietapas vertical SKU: T10 XE400-8 Ver detalle Comparar Más Información Potencia nominal (HP): 40 Succión: 2.5" Descarga: 2.5" Número de etapas: 8 | imagenes_productos\media/catalog/product/cache/e40b73add044af4891fd6583f57b32e2/t/1/t10_xe150-400.webp
Bomba de superficie multietapas vertical | T10 | https://www.vde.com.mx/t10-xe400-10-2.html | https://www.vde.com.mx/media/catalog/product/cache/e40b73add044af4891fd6583f57b32e2/t/1/t10_xe400-10-2.webp | Bomba de superficie multietapas vertical SKU: T10 XE400-10-2 Ver detalle Comparar Más Información Potencia nominal (HP): 40 Succión: 2.5" Descarga: 2.5" Número de etapas: 10 | imagenes_productos\media/catalog/product/cache/e40b73add044af4891fd6583f57b32e2/t/1/t10_xe400-10-2.webp
Bomba de superficie multietapas vertical | T10 | https://www.vde.com.mx/t10-xe30-1-1.html | https://www.vde.com.mx/media/catalog/product/cache/e40b73add044af4891fd6583f57b32e2/t/1/t10_xe30-75.webp | Bomba de superficie multietapas vertical SKU: T10 XE30-1-1 Ver detalle Comparar Más Información Potencia nominal (HP): 3 Succión: 2.5" Descarga: 2.5" Número de etapas: 1 | imagenes_productos\media/catalog/product/cache/e40b73add044af4891fd6583f57b32e2/t/1/t10_xe30-75.webp
Bomba de superficie multietapas vertical | T10 | https://www.vde.com.mx/t10-xe300-7-2.html | https://www.vde.com.mx/media/catalog/product/cache/e40b73add044af4891fd6583f57b32e2/t/1/t10_xe150-400.webp | Bomba de superficie multietapas vertical SKU: T10 XE300-7-2 Ver detalle Comparar Más Información Potencia nominal (HP): 30 Succión: 2.5" Descarga: 2.5" Número de etapas: 7 | imagenes_productos\media/catalog/product/cache/e40b73add044af4891fd6583f57b32e2/t/1/t10_xe150-400.webp
Bomba de superficie multietapas vertical | T10 | https://www.vde.com.mx/t10-xe300-7.html | https://www.vde.com.mx/media/catalog/product/cache/e40b73add044af4891fd6583f57b32e2/t/1/t10_xe150-400.webp | Bomba de superficie multietapas vertical SKU: T10 XE300-7 Ver detalle Comparar Más Información Potencia nominal (HP): 30 Succión: 2.5" Descarga: 2.5" Número de etapas: 7 | imagenes_productos\media/catalog/product/cache/e40b73add044af4891fd6583f57b32e2/t/1/t10_xe150-400.webp
Bomba de superficie multietapas vertical | T10 | https://www.vde.com.mx/t10-xe250-6-2.html | https://www.vde.com.mx/media/catalog/product/cache/e40b73add044af4891fd6583f57b32e2/t/1/t10_xe150-400.webp | Bomba de superficie multietapas vertical SKU: T10 XE250-6-2 Ver detalle Comparar Más Información Potencia nominal (HP): 25 Succión: 2.5" Descarga: 2.5" Número de etapas: 6 | imagenes_productos\media/catalog/product/cache/e40b73add044af4891fd6583f57b32e2/t/1/t10_xe150-400.webp
Bomba de superficie multietapas vertical | T10 | https://www.vde.com.mx/t10-xe250-6.html | https://www.vde.com.mx/media/catalog/product/cache/e40b73add044af4891fd6583f57b32e2/t/1/t10_xe150-400.webp | Bomba de superficie multietapas vertical SKU: T10 XE250-6 Ver detalle Comparar Más Información Potencia nominal (HP): 25 Succión: 2.5" Descarga: 2.5" Número de etapas: 6 | imagenes_productos\media/catalog/product/cache/e40b73add044af4891fd6583f57b32e2/t/1/t10_xe150-400.webp
Bomba de superficie multietapas vertical | T10 | https://www.vde.com.mx/t10-xe250-5.html | https://www.vde.com.mx/media/catalog/product/cache/e40b73add044af4891fd6583f57b32e2/t/1/t10_xe150-400.webp | Bomba de superficie multietapas vertical SKU: T10 XE250-5 Ver detalle Comparar Más Información Potencia nominal (HP): 25 Succión: 2.5" Descarga: 2.5" Número de etapas: 5 | imagenes_productos\media/catalog/product/cache/e40b73add044af4891fd6583f57b32e2/t/1/t10_xe150-400.webp
Bomba de superficie multietapas vertical | T10 | https://www.vde.com.mx/t10-xe200-5-2.html | https://www.vde.com.mx/media/catalog/product/cache/e40b73add044af4891fd6583f57b32e2/t/1/t10_xe150-400.webp | Bomba de superficie multietapas vertical SKU: T10 XE200-5-2 Ver detalle Comparar Más Información Potencia nominal (HP): 20 Succión: 2.5" Descarga: 2.5" Número de etapas: 5 | imagenes_productos\media/catalog/product/cache/e40b73add044af4891fd6583f57b32e2/t/1/t10_xe150-400.webp
Bomba de superficie multietapas vertical | T10 | https://www.vde.com.mx/t10-xe200-4.html | https://www.vde.com.mx/media/catalog/product/cache/e40b73add044af4891fd6583f57b32e2/t/1/t10_xe150-400.webp | Bomba de superficie multietapas vertical SKU: T10 XE200-4 Ver detalle Comparar Más Información Potencia nominal (HP): 20 Succión: 2.5" Descarga: 2.5" Número de etapas: 4 | imagenes_productos\media/catalog/product/cache/e40b73add044af4891fd6583f57b32e2/t/1/t10_xe150-400.webp
Bomba de superficie multietapas vertical | T10 | https://www.vde.com.mx/t10-xe150-4-2.html | https://www.vde.com.mx/media/catalog/product/cache/e40b73add044af4891fd6583f57b32e2/t/1/t10_xe150-400.webp | Bomba de superficie multietapas vertical SKU: T10 XE150-4-2 Ver detalle Comparar Más Información Potencia nominal (HP): 15 Succión: 2.5" Descarga: 2.5" Número de etapas: 4 | imagenes_productos\media/catalog/product/cache/e40b73add044af4891fd6583f57b32e2/t/1/t10_xe150-400.webp
Bomba de superficie multietapas vertical | T10 | https://www.vde.com.mx/t10-xe150-3-2.html | https://www.vde.com.mx/media/catalog/product/cache/e40b73add044af4891fd6583f57b32e2/t/1/t10_xe150-400.webp | Bomba de superficie multietapas vertical SKU: T10 XE150-3-2 Ver detalle Comparar Más Información Potencia nominal (HP): 15 Succión: 2.5" Descarga: 2.5" Número de etapas: 3 | imagenes_productos\media/catalog/product/cache/e40b73add044af4891fd6583f57b32e2/t/1/t10_xe150-400.webp
Bomba de superficie multietapas vertical | T10 | https://www.vde.com.mx/t10-xe150-3.html | https://www.vde.com.mx/media/catalog/product/cache/e40b73add044af4891fd6583f57b32e2/t/1/t10_xe150-400.webp | Bomba de superficie multietapas vertical SKU: T10 XE150-3 Ver detalle Comparar Más Información Potencia nominal (HP): 15 Succión: 2.5" Descarga: 2.5" Número de etapas: 3 | imagenes_productos\media/catalog/product/cache/e40b73add044af4891fd6583f57b32e2/t/1/t10_xe150-400.webp
Bomba de superficie multietapas vertical | T10 | https://www.vde.com.mx/t10-xe100-2.html | https://www.vde.com.mx/media/catalog/product/cache/e40b73add044af4891fd6583f57b32e2/t/1/t10_xe100-2.webp | Bomba de superficie multietapas vertical SKU: T10 XE100-2 Ver detalle Comparar Más Información Potencia nominal (HP): 10 Succión: 2.5" Descarga: 2.5" Número de etapas: 2 | imagenes_productos\media/catalog/product/cache/e40b73add044af4891fd6583f57b32e2/t/1/t10_xe100-2.webp
Bomba de superficie multietapas vertical | T1 | https://www.vde.com.mx/t1-xe55-25.html | https://www.vde.com.mx/media/catalog/product/cache/e40b73add044af4891fd6583f57b32e2/t/x/txe06-1_1.webp | Bomba de superficie multietapas vertical SKU: T1 XE55-25 Ver detalle Comparar Más Información Potencia nominal (HP): 5.5 Succión: 1.25" Descarga: 1.25" Número de etapas: 25 | imagenes_productos\media/catalog/product/cache/e40b73add044af4891fd6583f57b32e2/t/x/txe06-1_1.webp
Bomba de superficie multietapas vertical | T1 | https://www.vde.com.mx/t1-xe40-23.html | https://www.vde.com.mx/media/catalog/product/cache/e40b73add044af4891fd6583f57b32e2/t/x/txe06-1_1.webp | Bomba de superficie multietapas vertical SKU: T1 XE40-23 Ver detalle Comparar Más Información Potencia nominal (HP): 4 Succión: 1.25" Descarga: 1.25" Número de etapas: 23 | imagenes_productos\media/catalog/product/cache/e40b73add044af4891fd6583f57b32e2/t/x/txe06-1_1.webp
Bomba de superficie multietapas vertical | T1 | https://www.vde.com.mx/t1-xe40-21.html | https://www.vde.com.mx/media/catalog/product/cache/e40b73add044af4891fd6583f57b32e2/t/x/txe06-1_1.webp | Bomba de superficie multietapas vertical SKU: T1 XE40-21 Ver detalle Comparar Más Información Potencia nominal (HP): 4 Succión: 1.25" Descarga: 1.25" Número de etapas: 21 | imagenes_productos\media/catalog/product/cache/e40b73add044af4891fd6583f57b32e2/t/x/txe06-1_1.webp
Bomba de superficie multietapas vertical | T1 | https://www.vde.com.mx/t1-xe40-19.html | https://www.vde.com.mx/media/catalog/product/cache/e40b73add044af4891fd6583f57b32e2/t/x/txe06-1_1.webp | Bomba de superficie multietapas vertical SKU: T1 XE40-19 Ver detalle Comparar Más Información Potencia nominal (HP): 4 Succión: 1.25" Descarga: 1.25" Número de etapas: 19 | imagenes_productos\media/catalog/product/cache/e40b73add044af4891fd6583f57b32e2/t/x/txe06-1_1.webp
Bomba de superficie multietapas vertical | T1 | https://www.vde.com.mx/t1-xe30-17.html | https://www.vde.com.mx/media/catalog/product/cache/e40b73add044af4891fd6583f57b32e2/t/x/txe06-1_1.webp | Bomba de superficie multietapas vertical SKU: T1 XE30-17 Ver detalle Comparar Más Información Potencia nominal (HP): 3 Succión: 1.25" Descarga: 1.25" Número de etapas: 17 | imagenes_productos\media/catalog/product/cache/e40b73add044af4891fd6583f57b32e2/t/x/txe06-1_1.webp
Bomba de superficie multietapas vertical | T1 | https://www.vde.com.mx/t1-xe30-15.html | https://www.vde.com.mx/media/catalog/product/cache/e40b73add044af4891fd6583f57b32e2/t/x/txe06-1_1.webp | Bomba de superficie multietapas vertical SKU: T1 XE30-15 Ver detalle Comparar Más Información Potencia nominal (HP): 3 Succión: 1.25" Descarga: 1.25" Número de etapas: 15 | imagenes_productos\media/catalog/product/cache/e40b73add044af4891fd6583f57b32e2/t/x/txe06-1_1.webp
Bomba de superficie multietapas vertical | T1 | https://www.vde.com.mx/t1-xe30-13.html | https://www.vde.com.mx/media/catalog/product/cache/e40b73add044af4891fd6583f57b32e2/t/x/txe06-1_1.webp | Bomba de superficie multietapas vertical SKU: T1 XE30-13 Ver detalle Comparar Más Información Potencia nominal (HP): 3 Succión: 1.25" Descarga: 1.25" Número de etapas: 13 | imagenes_productos\media/catalog/product/cache/e40b73add044af4891fd6583f57b32e2/t/x/txe06-1_1.webp
Bomba de superficie multietapas vertical | T1 | https://www.vde.com.mx/t1-xe30-12.html | https://www.vde.com.mx/media/catalog/product/cache/e40b73add044af4891fd6583f57b32e2/t/x/txe06-1_1.webp | Bomba de superficie multietapas vertical SKU: T1 XE30-12 Ver detalle Comparar Más Información Potencia nominal (HP): 3 Succión: 1.25" Descarga: 1.25" Número de etapas: 12 | imagenes_productos\media/catalog/product/cache/e40b73add044af4891fd6583f57b32e2/t/x/txe06-1_1.webp
Bomba de superficie multietapas vertical | T1 | https://www.vde.com.mx/t1-xe20-9.html | https://www.vde.com.mx/media/catalog/product/cache/e40b73add044af4891fd6583f57b32e2/t/x/txe06-1_1.webp | Bomba de superficie multietapas vertical SKU: T1 XE20-9 Ver detalle Comparar Más Información Potencia nominal (HP): 2 Succión: 1.25" Descarga: 1.25" Número de etapas: 9 | imagenes_productos\media/catalog/product/cache/e40b73add044af4891fd6583f57b32e2/t/x/txe06-1_1.webp
Bomba de superficie multietapas vertical | T1 | https://www.vde.com.mx/t1-xe20-11.html | https://www.vde.com.mx/media/catalog/product/cache/e40b73add044af4891fd6583f57b32e2/t/x/txe06-1_1.webp | Bomba de superficie multietapas vertical SKU: T1 XE20-11 Ver detalle Comparar Más Información Potencia nominal (HP): 2 Succión: 1.25" Descarga: 1.25" Número de etapas: 11 | imagenes_productos\media/catalog/product/cache/e40b73add044af4891fd6583f57b32e2/t/x/txe06-1_1.webp
Bomba de superficie multietapas vertical | T1 | https://www.vde.com.mx/t1-xe20-10.html | https://www.vde.com.mx/media/catalog/product/cache/e40b73add044af4891fd6583f57b32e2/t/x/txe06-1_1.webp | Bomba de superficie multietapas vertical SKU: T1 XE20-10 Ver detalle Comparar Más Información Potencia nominal (HP): 2 Succión: 1.25" Descarga: 1.25" Número de etapas: 10 | imagenes_productos\media/catalog/product/cache/e40b73add044af4891fd6583f57b32e2/t/x/txe06-1_1.webp
Bomba de superficie multietapas vertical | T1 | https://www.vde.com.mx/t1-xe15-8.html | https://www.vde.com.mx/media/catalog/product/cache/e40b73add044af4891fd6583f57b32e2/t/x/txe06-1_1.webp | Bomba de superficie multietapas vertical SKU: T1 XE15-8 Ver detalle Comparar Más Información Potencia nominal (HP): 1.5 Succión: 1.25" Descarga: 1.25" Número de etapas: 8 | imagenes_productos\media/catalog/product/cache/e40b73add044af4891fd6583f57b32e2/t/x/txe06-1_1.webp
Bomba de superficie multietapas vertical | T1 | https://www.vde.com.mx/t1-xe15-7.html | https://www.vde.com.mx/media/catalog/product/cache/e40b73add044af4891fd6583f57b32e2/t/x/txe06-1_1.webp | Bomba de superficie multietapas vertical SKU: T1 XE15-7 Ver detalle Comparar Más Información Potencia nominal (HP): 1.5 Succión: 1.25" Descarga: 1.25" Número de etapas: 7 | imagenes_productos\media/catalog/product/cache/e40b73add044af4891fd6583f57b32e2/t/x/txe06-1_1.webp
Bomba de superficie multietapas vertical | T1 | https://www.vde.com.mx/t1-xe15-6.html | https://www.vde.com.mx/media/catalog/product/cache/e40b73add044af4891fd6583f57b32e2/t/x/txe06-1_1.webp | Bomba de superficie multietapas vertical SKU: T1 XE15-6 Ver detalle Comparar Más Información Potencia nominal (HP): 1.5 Succión: 1.25" Descarga: 1.25" Número de etapas: 6 | imagenes_productos\media/catalog/product/cache/e40b73add044af4891fd6583f57b32e2/t/x/txe06-1_1.webp
Bomba de superficie multietapas vertical | T1 | https://www.vde.com.mx/t1-xe10-5.html | https://www.vde.com.mx/media/catalog/product/cache/e40b73add044af4891fd6583f57b32e2/t/x/txe06-1_1.webp | Bomba de superficie multietapas vertical SKU: T1 XE10-5 Ver detalle Comparar Más Información Potencia nominal (HP): 1 Succión: 1.25" Descarga: 1.25" Número de etapas: 5 | imagenes_productos\media/catalog/product/cache/e40b73add044af4891fd6583f57b32e2/t/x/txe06-1_1.webp
Bomba de superficie multietapas vertical | T1 | https://www.vde.com.mx/t1-xe07-4.html | https://www.vde.com.mx/media/catalog/product/cache/e40b73add044af4891fd6583f57b32e2/t/x/txe06-1_1.webp | Bomba de superficie multietapas vertical SKU: T1 XE07-4 Ver detalle Comparar Más Información Potencia nominal (HP): 3/4 Succión: 1.25" Descarga: 1.25" Número de etapas: 4 | imagenes_productos\media/catalog/product/cache/e40b73add044af4891fd6583f57b32e2/t/x/txe06-1_1.webp
Bomba de superficie multietapas vertical | T1 | https://www.vde.com.mx/t1-xe07-3.html | https://www.vde.com.mx/media/catalog/product/cache/e40b73add044af4891fd6583f57b32e2/t/x/txe06-1_1.webp | Bomba de superficie multietapas vertical SKU: T1 XE07-3 Ver detalle Comparar Más Información Potencia nominal (HP): 3/4 Succión: 1.25" Descarga: 1.25" Número de etapas: 3 | imagenes_productos\media/catalog/product/cache/e40b73add044af4891fd6583f57b32e2/t/x/txe06-1_1.webp
Bomba de superficie multietapas vertical | T1 | https://www.vde.com.mx/t1-xe05-2.html | https://www.vde.com.mx/media/catalog/product/cache/e40b73add044af4891fd6583f57b32e2/t/x/txe06-1_1.webp | Bomba de superficie multietapas vertical SKU: T1 XE05-2 Ver detalle Comparar Más Información Potencia nominal (HP): 1/2 Succión: 1.25" Descarga: 1.25" Número de etapas: 2 | imagenes_productos\media/catalog/product/cache/e40b73add044af4891fd6583f57b32e2/t/x/txe06-1_1.webp
Tapa transparente para pre-filtro de los modelos SILEN2 200, 300, SILENPLUS 2M | E129423 | https://www.vde.com.mx/e129423.html | https://www.vde.com.mx/media/catalog/product/cache/e40b73add044af4891fd6583f57b32e2/e/1/e129423.webp | Serie: SILEN 2, SILENPLUS Tapa transparente para pre-filtro de los modelos SILEN2 200, 300, SILENPLUS 2M SKU: E129423 Cantidad - + Cantidad Mínima de compra: 1 Por favor agregue en múltiplos de: 1 Ver detalle Añadir a carrito Existencias Comparar Más Información Aplica para: SILEN2 200/1220, SILEN2 | imagenes_productos\media/catalog/product/cache/e40b73add044af4891fd6583f57b32e2/e/1/e129423.webp
Base para tanque del filtro de arena construido en plástico reforzado de 26" | R-FPD26-BASEFILT | https://www.vde.com.mx/r-fpd26-basefilt.html | https://www.vde.com.mx/media/catalog/product/cache/e40b73add044af4891fd6583f57b32e2/r/-/r-fpd26-basefilt.webp | Serie: FILTRO DE ARENA EN PLÁSTICO Base para tanque del filtro de arena construido en plástico reforzado de 26" SKU: R-FPD26-BASEFILT Cantidad - + Cantidad Mínima de compra: 1 Por favor agregue en múltiplos de: 1 Ver detalle Añadir a carrito Existencias Comparar Más Información Aplica para: FPD26T | imagenes_productos\media/catalog/product/cache/e40b73add044af4891fd6583f57b32e2/r/-/r-fpd26-basefilt.webp
Base para tanque del filtro de arena construido en plástico reforzado de 14" | R-FPD14-BASEFILT | https://www.vde.com.mx/r-fpd14-basefilt.html | https://www.vde.com.mx/media/catalog/product/cache/e40b73add044af4891fd6583f57b32e2/r/-/r-fpd14-basefilt.webp | Serie: FILTRO DE ARENA EN PLÁSTICO Base para tanque del filtro de arena construido en plástico reforzado de 14" SKU: R-FPD14-BASEFILT Cantidad - + Cantidad Mínima de compra: 1 Por favor agregue en múltiplos de: 1 Ver detalle Añadir a carrito Existencias Comparar Más Información Aplica para: FPD14T | imagenes_productos\media/catalog/product/cache/e40b73add044af4891fd6583f57b32e2/r/-/r-fpd14-basefilt.webp
Controlador para motobomba solar sumergible | R-KOLO-CTRL-130-11 | https://www.vde.com.mx/r-kolo-ctrl-130-11.html | https://www.vde.com.mx/media/catalog/product/cache/e40b73add044af4891fd6583f57b32e2/c/o/controlador_kolosal_1.webp | Controlador para motobomba solar sumergible SKU: R-KOLO-CTRL-130-11 Cantidad - + Cantidad Mínima de compra: 1 Por favor agregue en múltiplos de: 1 Ver detalle Añadir a carrito Existencias Comparar Más Información Voltaje nominal: 110 Vcc Máximo voltaje de entrada: 200 VCC Aplica para: KOLOS4-112-130 | imagenes_productos\media/catalog/product/cache/e40b73add044af4891fd6583f57b32e2/c/o/controlador_kolosal_1.webp
Controlador para motobomba solar sumergible | R-KOLOS-CTRL-30-2 | https://www.vde.com.mx/r-kolos-ctrl-30-2.html | https://www.vde.com.mx/media/catalog/product/cache/e40b73add044af4891fd6583f57b32e2/c/o/controlador_kolosal_1.webp | Controlador para motobomba solar sumergible SKU: R-KOLOS-CTRL-30-2 Cantidad - + Cantidad Mínima de compra: 1 Por favor agregue en múltiplos de: 1 Ver detalle Añadir a carrito Existencias Comparar Más Información Voltaje nominal: 24 Vcc Aplica para: KOLOS3-35-30-2 | imagenes_productos\media/catalog/product/cache/e40b73add044af4891fd6583f57b32e2/c/o/controlador_kolosal_1.webp
Impulsor acoplamiento tipo rosca para la bomba SUPRA30 | R-SUPRA30 | https://www.vde.com.mx/r-supra30-impuls.html | https://www.vde.com.mx/media/catalog/product/cache/e40b73add044af4891fd6583f57b32e2/r/-/r-supra30-impuls.webp | Impulsor acoplamiento tipo rosca para la bomba SUPRA30 SKU: R-SUPRA30/IMPULS Cantidad - + Cantidad Mínima de compra: 1 Por favor agregue en múltiplos de: 1 Ver detalle Añadir a carrito Existencias Comparar Más Información Aplica para: SUPRA30/1230, SUPRA30/3234 | imagenes_productos\media/catalog/product/cache/e40b73add044af4891fd6583f57b32e2/r/-/r-supra30-impuls.webp
Tornillo tirante para estator de las bombas SILVER7, 10, 12, 15 | R-SILVER | https://www.vde.com.mx/r-silver-t-tiran.html | https://www.vde.com.mx/media/catalog/product/cache/e40b73add044af4891fd6583f57b32e2/r/-/r-silver-t.tiran.webp | Tornillo tirante para estator de las bombas SILVER7, 10, 12, 15 SKU: R-SILVER/T.TIRAN Cantidad - + Cantidad Mínima de compra: 1 Por favor agregue en múltiplos de: 1 Ver detalle Añadir a carrito Existencias Comparar Más Información Aplica para: SILVER7/1115, SILVER7/1220, SILVER10/1115, SILVER10/1230 | imagenes_productos\media/catalog/product/cache/e40b73add044af4891fd6583f57b32e2/r/-/r-silver-t.tiran.webp
Switch de encendido para bombas SILVER15 | R-SILVER15-SWE | https://www.vde.com.mx/r-silver15-swe.html | https://www.vde.com.mx/media/catalog/product/cache/e40b73add044af4891fd6583f57b32e2/r/-/r-silver15-swe.webp | Switch de encendido para bombas SILVER15 SKU: R-SILVER15-SWE Ver detalle Comparar Más Información Aplica para: SILVER15/1230, SILVER15/1115 | imagenes_productos\media/catalog/product/cache/e40b73add044af4891fd6583f57b32e2/r/-/r-silver15-swe.webp
Soporte superior porta sello para las bombas SILVER7, 10, 12, 15 | R-SILVER | https://www.vde.com.mx/r-silver-soporte.html | https://www.vde.com.mx/media/catalog/product/cache/e40b73add044af4891fd6583f57b32e2/r/-/r-silver-soporte.webp | Soporte superior porta sello para las bombas SILVER7, 10, 12, 15 SKU: R-SILVER/SOPORTE Cantidad - + Cantidad Mínima de compra: 1 Por favor agregue en múltiplos de: 1 Ver detalle Añadir a carrito Existencias Comparar Más Información Aplica para: SILVER7/1115, SILVER7/1220, SILVER10/1115, SILVER10/123 | imagenes_productos\media/catalog/product/cache/e40b73add044af4891fd6583f57b32e2/r/-/r-silver-soporte.webp
Soporte para balero de las bombas SILVER7, 10, 12, 15 | R-SILVER | https://www.vde.com.mx/r-silver-s-baler.html | https://www.vde.com.mx/media/catalog/product/cache/e40b73add044af4891fd6583f57b32e2/r/-/r-silver-s.baler.webp | Soporte para balero de las bombas SILVER7, 10, 12, 15 SKU: R-SILVER/S.BALER Cantidad - + Cantidad Mínima de compra: 1 Por favor agregue en múltiplos de: 1 Ver detalle Añadir a carrito Existencias Comparar Más Información Aplica para: SILVER7/1115, SILVER7/1220, SILVER10/1115, SILVER10/1230, SILVER12 | imagenes_productos\media/catalog/product/cache/e40b73add044af4891fd6583f57b32e2/r/-/r-silver-s.baler.webp
Retén para las bombas modelos SILVER7, 10, 12, 15 | R-SILVER | https://www.vde.com.mx/r-silver-reten.html | https://www.vde.com.mx/media/catalog/product/cache/e40b73add044af4891fd6583f57b32e2/s/i/silver_reten.webp | Retén para las bombas modelos SILVER7, 10, 12, 15 SKU: R-SILVER/RETEN Cantidad - + Cantidad Mínima de compra: 1 Por favor agregue en múltiplos de: 1 Ver detalle Añadir a carrito Existencias Comparar Más Información Aplica para: SILVER7/1115, SILVER7/1220, SILVER10/1115, SILVER10/1230, SILVER12/1115, | imagenes_productos\media/catalog/product/cache/e40b73add044af4891fd6583f57b32e2/s/i/silver_reten.webp
Pie de bombas para los modelos SILVER7, 10, 12, 15 | R-SILVER | https://www.vde.com.mx/r-silver-pie.html | https://www.vde.com.mx/media/catalog/product/cache/e40b73add044af4891fd6583f57b32e2/r/-/r-silver-pie.webp | Pie de bombas para los modelos SILVER7, 10, 12, 15 SKU: R-SILVER/PIE Cantidad - + Cantidad Mínima de compra: 1 Por favor agregue en múltiplos de: 1 Ver detalle Añadir a carrito Existencias Comparar Más Información Aplica para: SILVER7/1115, SILVER7/1220, SILVER10/1115, SILVER10/1230, SILVER12/1115, | imagenes_productos\media/catalog/product/cache/e40b73add044af4891fd6583f57b32e2/r/-/r-silver-pie.webp
Borne de terminales para la bombas SILVER7, 10, 12, 15 | R-SILVER | https://www.vde.com.mx/r-silver-borne.html | https://www.vde.com.mx/media/catalog/product/cache/e40b73add044af4891fd6583f57b32e2/r/-/r-silver-borne.webp | Borne de terminales para la bombas SILVER7, 10, 12, 15 SKU: R-SILVER/BORNE Cantidad - + Cantidad Mínima de compra: 1 Por favor agregue en múltiplos de: 1 Ver detalle Añadir a carrito Existencias Comparar Más Información Aplica para: SILVER7/1115, SILVER7/1220, SILVER10/1115, SILVER10/1230, SILVER12/ | imagenes_productos\media/catalog/product/cache/e40b73add044af4891fd6583f57b32e2/r/-/r-silver-borne.webp
Block de pie de bomba para los modelos SILVER7, 10, 12, 15 | R-SILVER | https://www.vde.com.mx/r-silver-block.html | https://www.vde.com.mx/media/catalog/product/cache/e40b73add044af4891fd6583f57b32e2/r/-/r-silver-block.webp | Block de pie de bomba para los modelos SILVER7, 10, 12, 15 SKU: R-SILVER/BLOCK Cantidad - + Cantidad Mínima de compra: 1 Por favor agregue en múltiplos de: 1 Ver detalle Añadir a carrito Existencias Comparar Más Información Aplica para: SILVER7/1115, SILVER7/1220, SILVER10/1115, SILVER10/1230, SILVE | imagenes_productos\media/catalog/product/cache/e40b73add044af4891fd6583f57b32e2/r/-/r-silver-block.webp
Junta tórica para la bomba SIGMA54A | R-SIGMA54A | https://www.vde.com.mx/r-sigma54a-junt.html | https://www.vde.com.mx/media/catalog/product/cache/e40b73add044af4891fd6583f57b32e2/r/-/r-sigma54a-junt.webp | Serie: SIGMA Junta tórica para la bomba SIGMA54A SKU: R-SIGMA54A/JUNT Cantidad - + Cantidad Mínima de compra: 1 Por favor agregue en múltiplos de: 1 Ver detalle Añadir a carrito Existencias Comparar Más Información Aplica para: SIGMA54A | imagenes_productos\media/catalog/product/cache/e40b73add044af4891fd6583f57b32e2/r/-/r-sigma54a-junt.webp
Junta tórica para la bomba SIGMA110A | R-SIGMA110A | https://www.vde.com.mx/r-sigma110a-junt.html | https://www.vde.com.mx/media/catalog/product/cache/e40b73add044af4891fd6583f57b32e2/r/-/r-sigma110a-junt.webp | Serie: SIGMA Junta tórica para la bomba SIGMA110A SKU: R-SIGMA110A/JUNT Ver detalle Comparar Más Información Aplica para: SIGMA110A | imagenes_productos\media/catalog/product/cache/e40b73add044af4891fd6583f57b32e2/r/-/r-sigma110a-junt.webp
Flotador para motobomba sumergible de achique | R-SIG250-350 | https://www.vde.com.mx/r-sig250-350-flot.html | https://www.vde.com.mx/media/catalog/product/cache/e40b73add044af4891fd6583f57b32e2/r/-/r-sig250-350-flot.webp | Serie: SIGMA Flotador para motobomba sumergible de achique SKU: R-SIG250-350/FLOT Cantidad - + Cantidad Mínima de compra: 1 Por favor agregue en múltiplos de: 1 Ver detalle Añadir a carrito Existencias Comparar Más Información Aplica para: SIGMA250, SIGMA350A | imagenes_productos\media/catalog/product/cache/e40b73add044af4891fd6583f57b32e2/r/-/r-sig250-350-flot.webp
Cubierta superior para motobomba sumergible de achique | R-SIGMA155AX | https://www.vde.com.mx/r-sigma155ax-tap.html | https://www.vde.com.mx/media/catalog/product/cache/e40b73add044af4891fd6583f57b32e2/r/-/r-sigma155ax-tap.webp | Serie: SIGMA Cubierta superior para motobomba sumergible de achique SKU: R-SIGMA155AX/TAP Cantidad - + Cantidad Mínima de compra: 1 Por favor agregue en múltiplos de: 1 Ver detalle Añadir a carrito Existencias Comparar Más Información Aplica para: SIGMA155AX | imagenes_productos\media/catalog/product/cache/e40b73add044af4891fd6583f57b32e2/r/-/r-sigma155ax-tap.webp
Balero para motobomba sumergible de achique | R-SIGMA155AX | https://www.vde.com.mx/r-sigma155ax-bal.html | https://www.vde.com.mx/media/catalog/product/cache/e40b73add044af4891fd6583f57b32e2/r/-/r-sigma155ax-bal.webp | Serie: SIGMA Balero para motobomba sumergible de achique SKU: R-SIGMA155AX/BAL Cantidad - + Cantidad Mínima de compra: 1 Por favor agregue en múltiplos de: 1 Ver detalle Añadir a carrito Existencias Comparar Más Información Aplica para: SIGMA155AX | imagenes_productos\media/catalog/product/cache/e40b73add044af4891fd6583f57b32e2/r/-/r-sigma155ax-bal.webp
Sello mecánico para motobomba sumergible de efluentes y lodos | R-ROB2 | https://www.vde.com.mx/r-rob2-75-sm.html | https://www.vde.com.mx/media/catalog/product/cache/e40b73add044af4891fd6583f57b32e2/r/-/r-rob2-75-sm.webp | Sello mecánico para motobomba sumergible de efluentes y lodos SKU: R-ROB2/75-SM Cantidad - + Cantidad Mínima de compra: 1 Por favor agregue en múltiplos de: 1 Ver detalle Añadir a carrito Existencias Comparar Más Información Aplica para: ROBUSTA2/75/3230, ROBUSTA2/75/3460 | imagenes_productos\media/catalog/product/cache/e40b73add044af4891fd6583f57b32e2/r/-/r-rob2-75-sm.webp
Sello mecánico para motobomba sumergible de efluentes y lodos | R-ROB2 | https://www.vde.com.mx/r-rob2-10-sellom.html | https://www.vde.com.mx/media/catalog/product/cache/e40b73add044af4891fd6583f57b32e2/r/-/r-rob2-10-sellom.webp | Sello mecánico para motobomba sumergible de efluentes y lodos SKU: R-ROB2/10-SELLOM Cantidad - + Cantidad Mínima de compra: 1 Por favor agregue en múltiplos de: 1 Ver detalle Añadir a carrito Existencias Comparar Más Información Aplica para: ROBUSTA2/10/1127A, ROBUSTA2/10/1230A | imagenes_productos\media/catalog/product/cache/e40b73add044af4891fd6583f57b32e2/r/-/r-rob2-10-sellom.webp
Sello mecánico para motobomba sumergible de efluentes y lodos | R-ROB2 | https://www.vde.com.mx/r-rob2-5-3-30-sm.html | https://www.vde.com.mx/media/catalog/product/cache/e40b73add044af4891fd6583f57b32e2/r/-/r-rob2.5-3-30-sm.webp | Sello mecánico para motobomba sumergible de efluentes y lodos SKU: R-ROB2.5-3/30-SM Cantidad - + Cantidad Mínima de compra: 1 Por favor agregue en múltiplos de: 1 Ver detalle Añadir a carrito Existencias Comparar Más Información Aplica para: ROBUSTA2.5/30/3230, ROBUSTA3/30/3230 | imagenes_productos\media/catalog/product/cache/e40b73add044af4891fd6583f57b32e2/r/-/r-rob2.5-3-30-sm.webp
Retén para motobomba sumergible de efluentes y lodos | R-ROB2 | https://www.vde.com.mx/r-rob2-5-20-reten.html | https://www.vde.com.mx/media/catalog/product/cache/e40b73add044af4891fd6583f57b32e2/r/-/r-rob2.5-20-reten.webp | Retén para motobomba sumergible de efluentes y lodos SKU: R-ROB2.5/20-RETEN Cantidad - + Cantidad Mínima de compra: 1 Por favor agregue en múltiplos de: 1 Ver detalle Añadir a carrito Existencias Comparar Más Información Aplica para: ROBUSTA2.520/1230A, ROBUSTA2.5/20/3230 | imagenes_productos\media/catalog/product/cache/e40b73add044af4891fd6583f57b32e2/r/-/r-rob2.5-20-reten.webp
Impulsor para motobomba sumergible de efluentes y lodos | R-ROB2 | https://www.vde.com.mx/r-rob2-10imp.html | https://www.vde.com.mx/media/catalog/product/cache/e40b73add044af4891fd6583f57b32e2/r/-/r-rob2-10imp.webp | Impulsor para motobomba sumergible de efluentes y lodos SKU: R-ROB2/10-IMP Cantidad - + Cantidad Mínima de compra: 1 Por favor agregue en múltiplos de: 1 Ver detalle Añadir a carrito Existencias Comparar Más Información Aplica para: ROBUSTA2/10/1127A, ROBUSTA2/10/1230A | imagenes_productos\media/catalog/product/cache/e40b73add044af4891fd6583f57b32e2/r/-/r-rob2-10imp.webp
Empaque 36 A para motobomba sumergible de efluentes y lodos | R-ROB2 | https://www.vde.com.mx/r-rob2-75-e36a.html | https://www.vde.com.mx/media/catalog/product/cache/e40b73add044af4891fd6583f57b32e2/r/-/r-rob2-75-e36a.webp | Empaque 36 A para motobomba sumergible de efluentes y lodos SKU: R-ROB2/75-E36A Cantidad - + Cantidad Mínima de compra: 1 Por favor agregue en múltiplos de: 1 Ver detalle Añadir a carrito Existencias Comparar Más Información Aplica para: ROBUSTA2/75/3230, ROBUSTA2/75/3460 | imagenes_productos\media/catalog/product/cache/e40b73add044af4891fd6583f57b32e2/r/-/r-rob2-75-e36a.webp
Conector con cable de 10m para motobomba sumergible de efluentes y lodos | R-ROB2 | https://www.vde.com.mx/r-rob2-5-3-30-con.html | https://www.vde.com.mx/media/catalog/product/cache/e40b73add044af4891fd6583f57b32e2/r/-/r-rob2.5-3-30-con.webp | Conector con cable de 10m para motobomba sumergible de efluentes y lodos SKU: R-ROB2.5-3/30-CON Cantidad - + Cantidad Mínima de compra: 1 Por favor agregue en múltiplos de: 1 Ver detalle Añadir a carrito Existencias Comparar Más Información Aplica para: ROBUSTA2.5/30/3230, ROBUSTA3/30/3230 | imagenes_productos\media/catalog/product/cache/e40b73add044af4891fd6583f57b32e2/r/-/r-rob2.5-3-30-con.webp
Capacitor 40µF ±5%, 450V, monofásica en 127 volts, para motobomba sumergible de efluentes y lodos | R-ROB2 | https://www.vde.com.mx/r-rob2-10-cap40uf.html | https://www.vde.com.mx/media/catalog/product/cache/e40b73add044af4891fd6583f57b32e2/r/-/r-rob2-10-cap40uf.webp | Capacitor 40µF ±5%, 450V, monofásica en 127 volts, para motobomba sumergible de efluentes y lodos SKU: R-ROB2/10-CAP40UF Cantidad - + Cantidad Mínima de compra: 1 Por favor agregue en múltiplos de: 1 Ver detalle Añadir a carrito Existencias Comparar Más Información Aplica para: ROBUSTA2/10/1127A | imagenes_productos\media/catalog/product/cache/e40b73add044af4891fd6583f57b32e2/r/-/r-rob2-10-cap40uf.webp
Buje para la flecha para motobomba sumergible de efluentes y lodos | R-ROB2 | https://www.vde.com.mx/r-rob2-5-3-30-bujf.html | https://www.vde.com.mx/media/catalog/product/cache/e40b73add044af4891fd6583f57b32e2/r/-/r-rob2.5-3-30-bujf.webp | Buje para la flecha para motobomba sumergible de efluentes y lodos SKU: R-ROB2.5-3/30-BUJF Cantidad - + Cantidad Mínima de compra: 1 Por favor agregue en múltiplos de: 1 Ver detalle Añadir a carrito Existencias Comparar Más Información Aplica para: ROBUSTA2.5/30/3230, ROBUSTA3/30/3230 | imagenes_productos\media/catalog/product/cache/e40b73add044af4891fd6583f57b32e2/r/-/r-rob2.5-3-30-bujf.webp
Arandela 44 D para motobomba sumergible de efluentes y lodos | R-ROB2 | https://www.vde.com.mx/r-rob2-10-aran44d.html | https://www.vde.com.mx/media/catalog/product/cache/e40b73add044af4891fd6583f57b32e2/r/-/r-rob2-10-aran44d.webp | Arandela 44 D para motobomba sumergible de efluentes y lodos SKU: R-ROB2/10-ARAN44D Cantidad - + Cantidad Mínima de compra: 1 Por favor agregue en múltiplos de: 1 Ver detalle Añadir a carrito Existencias Comparar Más Información Aplica para: ROBUSTA2/10/1127A, ROBUSTA2/10/1230A | imagenes_productos\media/catalog/product/cache/e40b73add044af4891fd6583f57b32e2/r/-/r-rob2-10-aran44d.webp
Adaptador inserción de 2.5" para motobomba sumergible de efluentes y lodos | R-ROB2 | https://www.vde.com.mx/r-rob2-5-20-adap.html | https://www.vde.com.mx/media/catalog/product/cache/e40b73add044af4891fd6583f57b32e2/r/-/r-rob2.5-20-adap.webp | Adaptador inserción de 2.5" para motobomba sumergible de efluentes y lodos SKU: R-ROB2.5/20-ADAP Cantidad - + Cantidad Mínima de compra: 1 Por favor agregue en múltiplos de: 1 Ver detalle Añadir a carrito Existencias Comparar Más Información Aplica para: ROBUSTA2.520/1230A, ROBUSTA2.5/20/3230 | imagenes_productos\media/catalog/product/cache/e40b73add044af4891fd6583f57b32e2/r/-/r-rob2.5-20-adap.webp
Adaptador inserción de 2" para motobomba sumergible de efluentes y lodos | R-ROB2 | https://www.vde.com.mx/r-rob2-10-adap.html | https://www.vde.com.mx/media/catalog/product/cache/e40b73add044af4891fd6583f57b32e2/r/-/r-rob2-10-adap.webp | Adaptador inserción de 2" para motobomba sumergible de efluentes y lodos SKU: R-ROB2/10-ADAP Cantidad - + Cantidad Mínima de compra: 1 Por favor agregue en múltiplos de: 1 Ver detalle Añadir a carrito Existencias Comparar Más Información Aplica para: ROBUSTA2/10/1127A, ROBUSTA2/10/1230A | imagenes_productos\media/catalog/product/cache/e40b73add044af4891fd6583f57b32e2/r/-/r-rob2-10-adap.webp
Sello mecánico para bombas FLUX de las series 55, 83 | R-FLUX55-50 | https://www.vde.com.mx/sello-mecanico-para-bombas-flux-para-las-series-55-83.html | https://www.vde.com.mx/media/catalog/product/cache/e40b73add044af4891fd6583f57b32e2/r/-/r-flux55-50-83_sm.webp | Sello mecánico para bombas FLUX de las series 55, 83 SKU: R-FLUX55-50/83-SM Cantidad - + Cantidad Mínima de compra: 1 Por favor agregue en múltiplos de: 1 Ver detalle Añadir a carrito Existencias Comparar Más Información Aplica para: FLUX55-503234, FLUX55-603234, FLUX55-753234, FLUX83-603234, FLUX83 | imagenes_productos\media/catalog/product/cache/e40b73add044af4891fd6583f57b32e2/r/-/r-flux55-50-83_sm.webp
Reten para motobomba sumergible BATTY | R-BATTY38-RT | https://www.vde.com.mx/r-batty38-rt.html | https://www.vde.com.mx/media/catalog/product/cache/e40b73add044af4891fd6583f57b32e2/r/-/r-batty38-rt.webp | Serie: BATTY Reten para motobomba sumergible BATTY SKU: R-BATTY38-RT Cantidad - + Cantidad Mínima de compra: 1 Por favor agregue en múltiplos de: 1 Ver detalle Añadir a carrito Existencias Comparar Más Información Aplica para: BATTY38-12A | imagenes_productos\media/catalog/product/cache/e40b73add044af4891fd6583f57b32e2/r/-/r-batty38-rt.webp
Rejilla de succión para motobomba sumergible BATTY | R-BATTY38-RS | https://www.vde.com.mx/r-batty38-rs.html | https://www.vde.com.mx/media/catalog/product/cache/e40b73add044af4891fd6583f57b32e2/r/-/r-batty38-rs.webp | Serie: BATTY Rejilla de succión para motobomba sumergible BATTY SKU: R-BATTY38-RS Cantidad - + Cantidad Mínima de compra: 1 Por favor agregue en múltiplos de: 1 Ver detalle Añadir a carrito Existencias Comparar Más Información Aplica para: BATTY38-12A | imagenes_productos\media/catalog/product/cache/e40b73add044af4891fd6583f57b32e2/r/-/r-batty38-rs.webp
Prensa cable de alimentación y flotador para motobomba sumergible BATTY | R-BATTY38-PC | https://www.vde.com.mx/r-batty38-pc.html | https://www.vde.com.mx/media/catalog/product/cache/e40b73add044af4891fd6583f57b32e2/r/-/r-batty38-pc.webp | Serie: BATTY Prensa cable de alimentación y flotador para motobomba sumergible BATTY SKU: R-BATTY38-PC Cantidad - + Cantidad Mínima de compra: 1 Por favor agregue en múltiplos de: 1 Ver detalle Añadir a carrito Existencias Comparar Más Información Aplica para: BATTY38-12A | imagenes_productos\media/catalog/product/cache/e40b73add044af4891fd6583f57b32e2/r/-/r-batty38-pc.webp
O-ring de la camisa para motobomba sumergible BATTY | R-BATTY38-OC | https://www.vde.com.mx/r-batty38-oc.html | https://www.vde.com.mx/media/catalog/product/cache/e40b73add044af4891fd6583f57b32e2/r/-/r-batty38-oc.webp | Serie: BATTY O-ring de la camisa para motobomba sumergible BATTY SKU: R-BATTY38-OC Cantidad - + Cantidad Mínima de compra: 1 Por favor agregue en múltiplos de: 1 Ver detalle Añadir a carrito Existencias Comparar Más Información Aplica para: BATTY38-12A | imagenes_productos\media/catalog/product/cache/e40b73add044af4891fd6583f57b32e2/r/-/r-batty38-oc.webp
Manguera para cable de alimentación y flotador de las motobomba sumergible BATTY | R-BATTY38-MCAYF | https://www.vde.com.mx/r-batty38-mcayf.html | https://www.vde.com.mx/media/catalog/product/cache/e40b73add044af4891fd6583f57b32e2/r/-/r-batty38-mcayf.webp | Serie: BATTY Manguera para cable de alimentación y flotador de las motobomba sumergible BATTY SKU: R-BATTY38-MCAYF Cantidad - + Cantidad Mínima de compra: 1 Por favor agregue en múltiplos de: 1 Ver detalle Añadir a carrito Existencias Comparar Más Información Aplica para: BATTY38-12A | imagenes_productos\media/catalog/product/cache/e40b73add044af4891fd6583f57b32e2/r/-/r-batty38-mcayf.webp
Impulsor para motobomba sumergible BATTY | R-BATTY38-IMP | https://www.vde.com.mx/r-batty38-imp.html | https://www.vde.com.mx/media/catalog/product/cache/e40b73add044af4891fd6583f57b32e2/r/-/r-batty38-imp.webp | Serie: BATTY Impulsor para motobomba sumergible BATTY SKU: R-BATTY38-IMP Cantidad - + Cantidad Mínima de compra: 1 Por favor agregue en múltiplos de: 1 Ver detalle Añadir a carrito Existencias Comparar Más Información Aplica para: BATTY38-12A | imagenes_productos\media/catalog/product/cache/e40b73add044af4891fd6583f57b32e2/r/-/r-batty38-imp.webp
Flotador para motobomba sumergible BATTY | R-BATTY38-F | https://www.vde.com.mx/r-batty38-f.html | https://www.vde.com.mx/media/catalog/product/cache/e40b73add044af4891fd6583f57b32e2/r/-/r-batty38-f.webp | Serie: BATTY Flotador para motobomba sumergible BATTY SKU: R-BATTY38-F Cantidad - + Cantidad Mínima de compra: 1 Por favor agregue en múltiplos de: 1 Ver detalle Añadir a carrito Existencias Comparar Más Información Aplica para: BATTY38-12A | imagenes_productos\media/catalog/product/cache/e40b73add044af4891fd6583f57b32e2/r/-/r-batty38-f.webp
Escobilla para conducción para motobomba sumergible BATTY | R-BATTY38-EC | https://www.vde.com.mx/r-batty38-ec.html | https://www.vde.com.mx/media/catalog/product/cache/e40b73add044af4891fd6583f57b32e2/r/-/r-batty38-ec.webp | Serie: BATTY Escobilla para conducción para motobomba sumergible BATTY SKU: R-BATTY38-EC Cantidad - + Cantidad Mínima de compra: 1 Por favor agregue en múltiplos de: 1 Ver detalle Añadir a carrito Existencias Comparar Más Información Aplica para: BATTY38-12A | imagenes_productos\media/catalog/product/cache/e40b73add044af4891fd6583f57b32e2/r/-/r-batty38-ec.webp
Empaque para sellado hidráulico para motobomba sumergible BATTY | R-BATTY38-EMP | https://www.vde.com.mx/r-batty38-emp.html | https://www.vde.com.mx/media/catalog/product/cache/e40b73add044af4891fd6583f57b32e2/r/-/r-batty38-emp.webp | Serie: BATTY Empaque para sellado hidráulico para motobomba sumergible BATTY SKU: R-BATTY38-EMP Cantidad - + Cantidad Mínima de compra: 1 Por favor agregue en múltiplos de: 1 Ver detalle Añadir a carrito Existencias Comparar Más Información Aplica para: BATTY38-12A | imagenes_productos\media/catalog/product/cache/e40b73add044af4891fd6583f57b32e2/r/-/r-batty38-emp.webp
Candado de rotor para motobomba sumergible BATTY | R-BATTY38-CNR | https://www.vde.com.mx/r-batty38-cnr.html | https://www.vde.com.mx/media/catalog/product/cache/e40b73add044af4891fd6583f57b32e2/r/-/r-batty38-cnr.webp | Serie: BATTY Candado de rotor para motobomba sumergible BATTY SKU: R-BATTY38-CNR Cantidad - + Cantidad Mínima de compra: 1 Por favor agregue en múltiplos de: 1 Ver detalle Añadir a carrito Existencias Comparar Más Información Aplica para: BATTY38-12A | imagenes_productos\media/catalog/product/cache/e40b73add044af4891fd6583f57b32e2/r/-/r-batty38-cnr.webp
Camisa para motobomba sumergible BATTY | R-BATTY38-CSA | https://www.vde.com.mx/r-batty38-csa.html | https://www.vde.com.mx/media/catalog/product/cache/e40b73add044af4891fd6583f57b32e2/r/-/r-batty38-csa.webp | Serie: BATTY Camisa para motobomba sumergible BATTY SKU: R-BATTY38-CSA Cantidad - + Cantidad Mínima de compra: 1 Por favor agregue en múltiplos de: 1 Ver detalle Añadir a carrito Existencias Comparar Más Información Aplica para: BATTY38-12A | imagenes_productos\media/catalog/product/cache/e40b73add044af4891fd6583f57b32e2/r/-/r-batty38-csa.webp
Base succión para motobomba sumergible BATTY | R-BATTY38-BS | https://www.vde.com.mx/r-batty38-bs.html | https://www.vde.com.mx/media/catalog/product/cache/e40b73add044af4891fd6583f57b32e2/r/-/r-batty38-bs.webp | Serie: BATTY Base succión para motobomba sumergible BATTY SKU: R-BATTY38-BS Cantidad - + Cantidad Mínima de compra: 1 Por favor agregue en múltiplos de: 1 Ver detalle Añadir a carrito Existencias Comparar Más Información Aplica para: BATTY38-12A | imagenes_productos\media/catalog/product/cache/e40b73add044af4891fd6583f57b32e2/r/-/r-batty38-bs.webp
Balero para motobomba sumergible BATTY | R-BATTY38-BAL | https://www.vde.com.mx/r-batty38-bal.html | https://www.vde.com.mx/media/catalog/product/cache/e40b73add044af4891fd6583f57b32e2/r/-/r-batty38-bal.webp | Serie: BATTY Balero para motobomba sumergible BATTY SKU: R-BATTY38-BAL Cantidad - + Cantidad Mínima de compra: 1 Por favor agregue en múltiplos de: 1 Ver detalle Añadir a carrito Existencias Comparar Más Información Aplica para: BATTY38-12A | imagenes_productos\media/catalog/product/cache/e40b73add044af4891fd6583f57b32e2/r/-/r-batty38-bal.webp
Asa de agarre para motobomba sumergible BATTY | R-BATTY38-ASA | https://www.vde.com.mx/r-batty38-asa.html | https://www.vde.com.mx/media/catalog/product/cache/e40b73add044af4891fd6583f57b32e2/r/-/r-batty38-asa.webp | Serie: BATTY Asa de agarre para motobomba sumergible BATTY SKU: R-BATTY38-ASA Cantidad - + Cantidad Mínima de compra: 1 Por favor agregue en múltiplos de: 1 Ver detalle Añadir a carrito Existencias Comparar Más Información Aplica para: BATTY38-12A | imagenes_productos\media/catalog/product/cache/e40b73add044af4891fd6583f57b32e2/r/-/r-batty38-asa.webp
Arandela superior para motobomba sumergible BATTY | R-BATTY38-AS | https://www.vde.com.mx/r-batty38-as.html | https://www.vde.com.mx/media/catalog/product/cache/e40b73add044af4891fd6583f57b32e2/r/-/r-batty38-as.webp | Serie: BATTY Arandela superior para motobomba sumergible BATTY SKU: R-BATTY38-AS Cantidad - + Cantidad Mínima de compra: 1 Por favor agregue en múltiplos de: 1 Ver detalle Añadir a carrito Existencias Comparar Más Información Aplica para: BATTY38-12A | imagenes_productos\media/catalog/product/cache/e40b73add044af4891fd6583f57b32e2/r/-/r-batty38-as.webp
Anillo adaptador manguera para motobomba sumergible BATTY | R-BATTY38-ALM | https://www.vde.com.mx/r-batty38-alm.html | https://www.vde.com.mx/media/catalog/product/cache/e40b73add044af4891fd6583f57b32e2/r/-/r-batty38-alm.webp | Serie: BATTY Anillo adaptador manguera para motobomba sumergible BATTY SKU: R-BATTY38-ALM Cantidad - + Cantidad Mínima de compra: 1 Por favor agregue en múltiplos de: 1 Ver detalle Añadir a carrito Existencias Comparar Más Información Aplica para: BATTY38-12A | imagenes_productos\media/catalog/product/cache/e40b73add044af4891fd6583f57b32e2/r/-/r-batty38-alm.webp
Adaptador manguera de 1/4" para motobomba sumergible BATTY | R-BATTY38-AM | https://www.vde.com.mx/r-batty38-am.html | https://www.vde.com.mx/media/catalog/product/cache/e40b73add044af4891fd6583f57b32e2/r/-/r-batty38-am.webp | Serie: BATTY Adaptador manguera de 1/4" para motobomba sumergible BATTY SKU: R-BATTY38-AM Cantidad - + Cantidad Mínima de compra: 1 Por favor agregue en múltiplos de: 1 Ver detalle Añadir a carrito Existencias Comparar Más Información Aplica para: BATTY38-12A | imagenes_productos\media/catalog/product/cache/e40b73add044af4891fd6583f57b32e2/r/-/r-batty38-am.webp
Cuerpo de bomba para el modelo AP-50, AP-50X | R-AP50XCUERPOBOMB | https://www.vde.com.mx/r-ap50xcuerpobomb.html | https://www.vde.com.mx/media/catalog/product/cache/e40b73add044af4891fd6583f57b32e2/c/u/cuerpobom-ap50.webp | Serie: AP50 Cuerpo de bomba para el modelo AP-50, AP-50X SKU: R-AP50XCUERPOBOMB Cantidad - + Cantidad Mínima de compra: 1 Por favor agregue en múltiplos de: 1 Ver detalle Añadir a carrito Existencias Comparar Más Información Aplica para: AP-50X/1127 | imagenes_productos\media/catalog/product/cache/e40b73add044af4891fd6583f57b32e2/c/u/cuerpobom-ap50.webp
Sello mecánico para motobomba ALTRA07, 10 | R-ALTRA-SELLO2 | https://www.vde.com.mx/r-altra-sello2.html | https://www.vde.com.mx/media/catalog/product/cache/e40b73add044af4891fd6583f57b32e2/r/-/r-altra-sello_2.webp | Sello mecánico para motobomba ALTRA07, 10 SKU: R-ALTRA-SELLO2 Cantidad - + Cantidad Mínima de compra: 1 Por favor agregue en múltiplos de: 1 Ver detalle Añadir a carrito Existencias Comparar Más Información Aplica para: ALTRA07-1230, ALTRA10-1230 | imagenes_productos\media/catalog/product/cache/e40b73add044af4891fd6583f57b32e2/r/-/r-altra-sello_2.webp
Sello mecánico para motobomba ALTRA03, 05 | R-ALTRA-SELLO1 | https://www.vde.com.mx/r-altra-sello1.html | https://www.vde.com.mx/media/catalog/product/cache/e40b73add044af4891fd6583f57b32e2/r/-/r-altra-sello-1.webp | Sello mecánico para motobomba ALTRA03, 05 SKU: R-ALTRA-SELLO1 Cantidad - + Cantidad Mínima de compra: 1 Por favor agregue en múltiplos de: 1 Ver detalle Añadir a carrito Existencias Comparar Más Información Aplica para: ALTRA03-1230, ALTRA05-1230 | imagenes_productos\media/catalog/product/cache/e40b73add044af4891fd6583f57b32e2/r/-/r-altra-sello-1.webp
Plato para balero para motobomba ALTRA30, 40 | R-ALTRA-PBALERO2 | https://www.vde.com.mx/r-altra-pbalero2.html | https://www.vde.com.mx/media/catalog/product/cache/e40b73add044af4891fd6583f57b32e2/r/-/r-altra-pbalero.webp | Plato para balero para motobomba ALTRA30, 40 SKU: R-ALTRA-PBALERO2 Cantidad - + Cantidad Mínima de compra: 1 Por favor agregue en múltiplos de: 1 Ver detalle Añadir a carrito Existencias Comparar Más Información Aplica para: ALTRA30-1230, ALTRA30-3234, ALTRA40-3234 | imagenes_productos\media/catalog/product/cache/e40b73add044af4891fd6583f57b32e2/r/-/r-altra-pbalero.webp
Plato para balero para motobomba ALTRA15, 20 | R-ALTRA-PBALERO | https://www.vde.com.mx/r-altra-pbalero.html | https://www.vde.com.mx/media/catalog/product/cache/e40b73add044af4891fd6583f57b32e2/r/-/r-altra-pbalero.webp | Plato para balero para motobomba ALTRA15, 20 SKU: R-ALTRA-PBALERO Cantidad - + Cantidad Mínima de compra: 1 Por favor agregue en múltiplos de: 1 Ver detalle Añadir a carrito Existencias Comparar Más Información Aplica para: ALTRA15-1230, ALTRA20-1230, ALTRA20-3234 | imagenes_productos\media/catalog/product/cache/e40b73add044af4891fd6583f57b32e2/r/-/r-altra-pbalero.webp
Empaque 36C para bombas GRD | R-GRD2 | https://www.vde.com.mx/r-grd2-75-e36c.html | https://www.vde.com.mx/media/catalog/product/cache/e40b73add044af4891fd6583f57b32e2/r/-/r-grd2-75-e36c_2.webp | Empaque 36C para bombas GRD SKU: R-GRD2/75-E36C Cantidad - + Cantidad Mínima de compra: 1 Por favor agregue en múltiplos de: 1 Ver detalle Añadir a carrito Existencias Comparar Más Información Aplica para: GRD2- 75-3230, GRD2- 75-3460 | imagenes_productos\media/catalog/product/cache/e40b73add044af4891fd6583f57b32e2/r/-/r-grd2-75-e36c_2.webp
Capacitor 150MF±30%, 250V, para las motobombas sumergibles ALTAMIRA de la serie GRD de 1 a 1.5 HP | R-GRD1 | https://www.vde.com.mx/r-grd1-5-15-cap150.html | https://www.vde.com.mx/media/catalog/product/cache/e40b73add044af4891fd6583f57b32e2/r/-/r-grd1.5-cap150.webp | Capacitor 150MF±30%, 250V, para las motobombas sumergibles ALTAMIRA de la serie GRD de 1 a 1.5 HP SKU: R-GRD1.5/15-CAP150 Ver detalle Comparar Más Información Aplica para: GRD1.5-10-1220A, GRD1.5-15-1220A | imagenes_productos\media/catalog/product/cache/e40b73add044af4891fd6583f57b32e2/r/-/r-grd1.5-cap150.webp
Retén para motobomba sumergible de achique | R-AMI20RETEN | https://www.vde.com.mx/r-ami20reten.html | https://www.vde.com.mx/media/catalog/product/cache/e40b73add044af4891fd6583f57b32e2/r/-/r-ami20reten.webp | Serie: AMIGA, MARINA Retén para motobomba sumergible de achique SKU: R-AMI20RETEN Cantidad - + Cantidad Mínima de compra: 1 Por favor agregue en múltiplos de: 1 Ver detalle Añadir a carrito Existencias Comparar Más Información Aplica para: AMIGA 20A | imagenes_productos\media/catalog/product/cache/e40b73add044af4891fd6583f57b32e2/r/-/r-ami20reten.webp
Balero superior para motobomba sumergible de achique | R-AMI | https://www.vde.com.mx/r-ami-mar100bals.html | https://www.vde.com.mx/media/catalog/product/cache/e40b73add044af4891fd6583f57b32e2/r/-/r-ami-mar100bals.webp | Serie: AMIGA, MARINA Balero superior para motobomba sumergible de achique SKU: R-AMI/MAR100BALS Cantidad - + Cantidad Mínima de compra: 1 Por favor agregue en múltiplos de: 1 Ver detalle Añadir a carrito Existencias Comparar Más Información Aplica para: AMIGA 100A, MARINA 100A | imagenes_productos\media/catalog/product/cache/e40b73add044af4891fd6583f57b32e2/r/-/r-ami-mar100bals.webp
Electronivel sumergible | N5X-R | https://www.vde.com.mx/n5x-r-127.html | https://www.vde.com.mx/media/catalog/product/cache/e40b73add044af4891fd6583f57b32e2/e/l/electronivel_n5_1.webp | Serie: N5 Electronivel sumergible SKU: N5X-R/127 Ver detalle Comparar Más Información Capacidad máxima (HP): N/A (para arranque externo mediante contactor) Fases x voltaje de alimentación: 1 X 115 (monofásico) Tipo de arranque: Externo (contactor) | imagenes_productos\media/catalog/product/cache/e40b73add044af4891fd6583f57b32e2/e/l/electronivel_n5_1.webp
Electronivel sumergible | N5X-D | https://www.vde.com.mx/n5x-d-220.html | https://www.vde.com.mx/media/catalog/product/cache/e40b73add044af4891fd6583f57b32e2/e/l/electronivel_n5.webp | Serie: N5 Electronivel sumergible SKU: N5X-D/220 Cantidad - + Cantidad Mínima de compra: 1 Por favor agregue en múltiplos de: 1 Ver detalle Añadir a carrito Existencias Comparar Más Información Capacidad máxima (HP): N/A (para arranque externo mediante contactor) Fases x voltaje de alimentación: 1 X | imagenes_productos\media/catalog/product/cache/e40b73add044af4891fd6583f57b32e2/e/l/electronivel_n5.webp
Electronivel sumergible | N5MD | https://www.vde.com.mx/n5md-220.html | https://www.vde.com.mx/media/catalog/product/cache/e40b73add044af4891fd6583f57b32e2/e/l/electronivel_n5.webp | Serie: N5 Electronivel sumergible SKU: N5MD/220 Cantidad - + Cantidad Mínima de compra: 1 Por favor agregue en múltiplos de: 1 Ver detalle Añadir a carrito Existencias Comparar Más Información Capacidad máxima (HP): 2 HP Fases x voltaje de alimentación: 1 X 120 (monofásico) Tipo de arranque: Directo | imagenes_productos\media/catalog/product/cache/e40b73add044af4891fd6583f57b32e2/e/l/electronivel_n5.webp
Electronivel sumergible | N5M | https://www.vde.com.mx/n5m-127.html | https://www.vde.com.mx/media/catalog/product/cache/e40b73add044af4891fd6583f57b32e2/e/l/electronivel_n5.webp | Serie: N5 Electronivel sumergible SKU: N5M/127 Cantidad - + Cantidad Mínima de compra: 1 Por favor agregue en múltiplos de: 1 Ver detalle Añadir a carrito Existencias Comparar Más Información Capacidad máxima (HP): 1 HP Fases x voltaje de alimentación: 1 X 115 (monofásico) Tipo de arranque: Directo | imagenes_productos\media/catalog/product/cache/e40b73add044af4891fd6583f57b32e2/e/l/electronivel_n5.webp
Electronivel sumergible con electrodos | VL-440 | https://www.vde.com.mx/vl-440-e.html | https://www.vde.com.mx/media/catalog/product/cache/e40b73add044af4891fd6583f57b32e2/e/l/electronivel_vl.webp | Serie: VL-2 Electronivel sumergible con electrodos SKU: VL-440/E Cantidad - + Cantidad Mínima de compra: 1 Por favor agregue en múltiplos de: 1 Ver detalle Añadir a carrito Existencias Comparar Más Información Capacidad máxima (HP): 300 HP Fases x voltaje de alimentación: 3 X 440 (trifásico) | imagenes_productos\media/catalog/product/cache/e40b73add044af4891fd6583f57b32e2/e/l/electronivel_vl.webp
Electronivel sumergible con electrodos | VL-220 | https://www.vde.com.mx/vl-220-e.html | https://www.vde.com.mx/media/catalog/product/cache/e40b73add044af4891fd6583f57b32e2/e/l/electronivel_vl.webp | Serie: VL-2 Electronivel sumergible con electrodos SKU: VL-220/E Cantidad - + Cantidad Mínima de compra: 1 Por favor agregue en múltiplos de: 1 Ver detalle Añadir a carrito Existencias Comparar Más Información Capacidad máxima (HP): 300 HP Fases x voltaje de alimentación: 1 X 220 (monofásico) | imagenes_productos\media/catalog/product/cache/e40b73add044af4891fd6583f57b32e2/e/l/electronivel_vl.webp
Protección eléctrica para motor monofásico | PM-220-50A | https://www.vde.com.mx/pm-220-50a.html | https://www.vde.com.mx/media/catalog/product/cache/e40b73add044af4891fd6583f57b32e2/p/u/pump-monitor.webp | Serie: PUMP MONITOR Protección eléctrica para motor monofásico SKU: PM-220-50A Cantidad - + Cantidad Mínima de compra: 1 Por favor agregue en múltiplos de: 1 Ver detalle Añadir a carrito Existencias Comparar Más Información Fases x voltaje de alimentación: 1 X 220 (monofásico) Amperaje máximo: 50 | imagenes_productos\media/catalog/product/cache/e40b73add044af4891fd6583f57b32e2/p/u/pump-monitor.webp
Protección eléctrica para motor monofásico | PM-220-15A | https://www.vde.com.mx/pm-220-15a.html | https://www.vde.com.mx/media/catalog/product/cache/e40b73add044af4891fd6583f57b32e2/p/u/pump-monitor.webp | Serie: PUMP MONITOR Protección eléctrica para motor monofásico SKU: PM-220-15A Cantidad - + Cantidad Mínima de compra: 1 Por favor agregue en múltiplos de: 1 Ver detalle Añadir a carrito Existencias Comparar Más Información Fases x voltaje de alimentación: 1 X 220 (monofásico) Amperaje máximo: 15 | imagenes_productos\media/catalog/product/cache/e40b73add044af4891fd6583f57b32e2/p/u/pump-monitor.webp
Switch flotador para agua limpia | FLOTADOR-P-AGL | https://www.vde.com.mx/flotador-p-agl.html | https://www.vde.com.mx/media/catalog/product/cache/e40b73add044af4891fd6583f57b32e2/f/l/flotador-p-agl.webp | Serie: Flotador profesional para agua limpia Switch flotador para agua limpia SKU: FLOTADOR-P-AGL Cantidad - + Cantidad Mínima de compra: 1 Por favor agregue en múltiplos de: 1 Ver detalle Añadir a carrito Existencias Comparar Más Información Protección IP: IP68 Voltaje máximo de entrada: 250 Vca Am | imagenes_productos\media/catalog/product/cache/e40b73add044af4891fd6583f57b32e2/f/l/flotador-p-agl.webp
Válvula de alivio | ALI1 | https://www.vde.com.mx/ali1-25.html | https://www.vde.com.mx/media/catalog/product/cache/e40b73add044af4891fd6583f57b32e2/a/l/ali-1.25.webp | Serie: PRVHD Válvula de alivio SKU: ALI1.25" Cantidad - + Cantidad Mínima de compra: 1 Por favor agregue en múltiplos de: 1 Ver detalle Añadir a carrito Existencias Comparar Más Información Diámetro de conexión: 1.25" Rango de calibración de presión: 50 - 150 psi Tipo de conexión: Rosca - NPT - Mach | imagenes_productos\media/catalog/product/cache/e40b73add044af4891fd6583f57b32e2/a/l/ali-1.25.webp
Válvula de alivio | ALI1 | https://www.vde.com.mx/ali1.html | https://www.vde.com.mx/media/catalog/product/cache/e40b73add044af4891fd6583f57b32e2/a/l/ali-1.webp | Serie: PRVHD Válvula de alivio SKU: ALI1" Cantidad - + Cantidad Mínima de compra: 1 Por favor agregue en múltiplos de: 1 Ver detalle Añadir a carrito Existencias Comparar Más Información Diámetro de conexión: 1" Rango de calibración de presión: 50 - 150 psi Tipo de conexión: Rosca - NPT - Macho-Hemb | imagenes_productos\media/catalog/product/cache/e40b73add044af4891fd6583f57b32e2/a/l/ali-1.webp
Válvula de alivio | ALI3 | https://www.vde.com.mx/ali3-4.html | https://www.vde.com.mx/media/catalog/product/cache/e40b73add044af4891fd6583f57b32e2/a/l/ali3_4.webp | Serie: PRV Válvula de alivio SKU: ALI3/4" Cantidad - + Cantidad Mínima de compra: 1 Por favor agregue en múltiplos de: 1 Ver detalle Añadir a carrito Existencias Comparar Más Información Diámetro de conexión: 3/4" Rango de calibración de presión: 50 - 150 psi Tipo de conexión: Rosca - NPT - Macho-He | imagenes_productos\media/catalog/product/cache/e40b73add044af4891fd6583f57b32e2/a/l/ali3_4.webp
Válvula de alivio | ALI1 | https://www.vde.com.mx/ali1-2.html | https://www.vde.com.mx/media/catalog/product/cache/e40b73add044af4891fd6583f57b32e2/a/l/ali1_2.webp | Serie: PRV Válvula de alivio SKU: ALI1/2" Cantidad - + Cantidad Mínima de compra: 1 Por favor agregue en múltiplos de: 1 Ver detalle Añadir a carrito Existencias Comparar Más Información Diámetro de conexión: 1/2" Rango de calibración de presión: 50 - 150 psi Tipo de conexión: Rosca - NPT - Macho-He | imagenes_productos\media/catalog/product/cache/e40b73add044af4891fd6583f57b32e2/a/l/ali1_2.webp
Válvula de servicio | PA-VC-2PVC-C | https://www.vde.com.mx/pa-vc-2pvc-c.html | https://www.vde.com.mx/media/catalog/product/cache/e40b73add044af4891fd6583f57b32e2/p/a/pa-vc-1_5_2pvc_vc-c.webp | Serie: Accesorios para piscina Válvula de servicio SKU: PA-VC-2PVC-C Cantidad - + Cantidad Mínima de compra: 1 Por favor agregue en múltiplos de: 1 Ver detalle Añadir a carrito Existencias Comparar 0 Más Información Diámetro de conexión: 2" Presión máxima de operación: 100 psi Tipo de conexión: Hemb | imagenes_productos\media/catalog/product/cache/e40b73add044af4891fd6583f57b32e2/p/a/pa-vc-1_5_2pvc_vc-c.webp
Válvula de servicio | PA-VC-1 | https://www.vde.com.mx/pa-vc-1-5pvc-c.html | https://www.vde.com.mx/media/catalog/product/cache/e40b73add044af4891fd6583f57b32e2/p/a/pa-vc-1_5_2pvc_vc-c.webp | Serie: Accesorios para piscina Válvula de servicio SKU: PA-VC-1.5PVC-C Cantidad - + Cantidad Mínima de compra: 1 Por favor agregue en múltiplos de: 1 Ver detalle Añadir a carrito Existencias Comparar 0 Más Información Diámetro de conexión: 1.5" Presión máxima de operación: 100 psi Tipo de conexión: | imagenes_productos\media/catalog/product/cache/e40b73add044af4891fd6583f57b32e2/p/a/pa-vc-1_5_2pvc_vc-c.webp
Manguera flexible | MANG-SPA-1 | https://www.vde.com.mx/mang-spa-1-8.html | https://www.vde.com.mx/media/catalog/product/cache/e40b73add044af4891fd6583f57b32e2/m/a/mang-spa-18.webp | Serie: Manguera flexible Manguera flexible SKU: MANG-SPA-1/8" Cantidad - + Cantidad Mínima de compra: 1 Por favor agregue en múltiplos de: 1 Ver detalle Añadir a carrito Existencias Comparar Más Información Presión de operación: 70 psi Material de construcción: PVC Aplica para: Arrancadores a tensió | imagenes_productos\media/catalog/product/cache/e40b73add044af4891fd6583f57b32e2/m/a/mang-spa-18.webp
Kit de montaje para variador de frecuencia | FD-WALLKIT230V | https://www.vde.com.mx/fd-wallkit230v.html | https://www.vde.com.mx/media/catalog/product/cache/e40b73add044af4891fd6583f57b32e2/f/d/fd-wallkit230v.webp | Kit de montaje para variador de frecuencia SKU: FD-WALLKIT230V Ver detalle Comparar Más Información Voltaje de alimentación: 230 V | imagenes_productos\media/catalog/product/cache/e40b73add044af4891fd6583f57b32e2/f/d/fd-wallkit230v.webp
Arrancador con variador de frecuencia | AEWXPRO-415 | https://www.vde.com.mx/aewxpro-415-440.html | https://www.vde.com.mx/media/catalog/product/cache/e40b73add044af4891fd6583f57b32e2/a/e/aewxpro_17-415a_440.webp | Serie: AEWXPRO Arrancador con variador de frecuencia SKU: AEWXPRO-415/440 Cantidad - + Cantidad Mínima de compra: 1 Por favor agregue en múltiplos de: 1 Ver detalle Añadir a carrito Existencias Comparar 0 Más Información Fases x voltaje de alimentación: 3 X 440 (trifásico) | imagenes_productos\media/catalog/product/cache/e40b73add044af4891fd6583f57b32e2/a/e/aewxpro_17-415a_440.webp
Arrancador con variador de frecuencia | AEWXPRO-380 | https://www.vde.com.mx/aewxpro-380-440.html | https://www.vde.com.mx/media/catalog/product/cache/e40b73add044af4891fd6583f57b32e2/a/e/aewxpro_17-415a_440.webp | Serie: AEWXPRO Arrancador con variador de frecuencia SKU: AEWXPRO-380/440 Cantidad - + Cantidad Mínima de compra: 1 Por favor agregue en múltiplos de: 1 Ver detalle Añadir a carrito Existencias Comparar 0 Más Información Fases x voltaje de alimentación: 3 X 440 (trifásico) | imagenes_productos\media/catalog/product/cache/e40b73add044af4891fd6583f57b32e2/a/e/aewxpro_17-415a_440.webp
Arrancador con variador de frecuencia | AEWXPRO-310 | https://www.vde.com.mx/aewxpro-310-440.html | https://www.vde.com.mx/media/catalog/product/cache/e40b73add044af4891fd6583f57b32e2/a/e/aewxpro_17-415a_440.webp | Serie: AEWXPRO Arrancador con variador de frecuencia SKU: AEWXPRO-310/440 Cantidad - + Cantidad Mínima de compra: 1 Por favor agregue en múltiplos de: 1 Ver detalle Añadir a carrito Existencias Comparar 0 Más Información Fases x voltaje de alimentación: 3 X 440 (trifásico) | imagenes_productos\media/catalog/product/cache/e40b73add044af4891fd6583f57b32e2/a/e/aewxpro_17-415a_440.webp
Arrancador con variador de frecuencia | AEWXPRO-250 | https://www.vde.com.mx/aewxpro-250-440.html | https://www.vde.com.mx/media/catalog/product/cache/e40b73add044af4891fd6583f57b32e2/a/e/aewxpro_17-415a_440.webp | Serie: AEWXPRO Arrancador con variador de frecuencia SKU: AEWXPRO-250/440 Cantidad - + Cantidad Mínima de compra: 1 Por favor agregue en múltiplos de: 1 Ver detalle Añadir a carrito Existencias Comparar 0 Más Información Fases x voltaje de alimentación: 3 X 440 (trifásico) | imagenes_productos\media/catalog/product/cache/e40b73add044af4891fd6583f57b32e2/a/e/aewxpro_17-415a_440.webp
Arrancador con variador de frecuencia | AEWXPRO-210 | https://www.vde.com.mx/aewxpro-210-440.html | https://www.vde.com.mx/media/catalog/product/cache/e40b73add044af4891fd6583f57b32e2/a/e/aewxpro_17-415a_440.webp | Serie: AEWXPRO Arrancador con variador de frecuencia SKU: AEWXPRO-210/440 Cantidad - + Cantidad Mínima de compra: 1 Por favor agregue en múltiplos de: 1 Ver detalle Añadir a carrito Existencias Comparar 0 Más Información Fases x voltaje de alimentación: 3 X 440 (trifásico) | imagenes_productos\media/catalog/product/cache/e40b73add044af4891fd6583f57b32e2/a/e/aewxpro_17-415a_440.webp
Arrancador con variador de frecuencia | AEWXPRO-180 | https://www.vde.com.mx/aewxpro-180-440.html | https://www.vde.com.mx/media/catalog/product/cache/e40b73add044af4891fd6583f57b32e2/a/e/aewxpro_17-415a_440.webp | Serie: AEWXPRO Arrancador con variador de frecuencia SKU: AEWXPRO-180/440 Cantidad - + Cantidad Mínima de compra: 1 Por favor agregue en múltiplos de: 1 Ver detalle Añadir a carrito Existencias Comparar 0 Más Información Fases x voltaje de alimentación: 3 X 440 (trifásico) | imagenes_productos\media/catalog/product/cache/e40b73add044af4891fd6583f57b32e2/a/e/aewxpro_17-415a_440.webp
Arrancador con variador de frecuencia | AEWXPRO-150 | https://www.vde.com.mx/aewxpro-150-440.html | https://www.vde.com.mx/media/catalog/product/cache/e40b73add044af4891fd6583f57b32e2/a/e/aewxpro_17-415a_440.webp | Serie: AEWXPRO Arrancador con variador de frecuencia SKU: AEWXPRO-150/440 Cantidad - + Cantidad Mínima de compra: 1 Por favor agregue en múltiplos de: 1 Ver detalle Añadir a carrito Existencias Comparar 0 Más Información Fases x voltaje de alimentación: 3 X 440 (trifásico) | imagenes_productos\media/catalog/product/cache/e40b73add044af4891fd6583f57b32e2/a/e/aewxpro_17-415a_440.webp
Arrancador con variador de frecuencia | AEWXPRO-110 | https://www.vde.com.mx/aewxpro-110-440.html | https://www.vde.com.mx/media/catalog/product/cache/e40b73add044af4891fd6583f57b32e2/a/e/aewxpro_17-415a_440.webp | Serie: AEWXPRO Arrancador con variador de frecuencia SKU: AEWXPRO-110/440 Cantidad - + Cantidad Mínima de compra: 1 Por favor agregue en múltiplos de: 1 Ver detalle Añadir a carrito Existencias Comparar 0 Más Información Fases x voltaje de alimentación: 3 X 440 (trifásico) | imagenes_productos\media/catalog/product/cache/e40b73add044af4891fd6583f57b32e2/a/e/aewxpro_17-415a_440.webp
Arrancador con variador de frecuencia | AEWXPRO-90 | https://www.vde.com.mx/aewxpro-90-440.html | https://www.vde.com.mx/media/catalog/product/cache/e40b73add044af4891fd6583f57b32e2/a/e/aewxpro_17-415a_440.webp | Serie: AEWXPRO Arrancador con variador de frecuencia SKU: AEWXPRO-90/440 Cantidad - + Cantidad Mínima de compra: 1 Por favor agregue en múltiplos de: 1 Ver detalle Añadir a carrito Existencias Comparar 0 Más Información Fases x voltaje de alimentación: 3 X 440 (trifásico) | imagenes_productos\media/catalog/product/cache/e40b73add044af4891fd6583f57b32e2/a/e/aewxpro_17-415a_440.webp
Arrancador con variador de frecuencia | AEWXPRO-75 | https://www.vde.com.mx/aewxpro-75-440.html | https://www.vde.com.mx/media/catalog/product/cache/e40b73add044af4891fd6583f57b32e2/a/e/aewxpro_17-415a_440.webp | Serie: AEWXPRO Arrancador con variador de frecuencia SKU: AEWXPRO-75/440 Cantidad - + Cantidad Mínima de compra: 1 Por favor agregue en múltiplos de: 1 Ver detalle Añadir a carrito Existencias Comparar 0 Más Información Fases x voltaje de alimentación: 3 X 440 (trifásico) | imagenes_productos\media/catalog/product/cache/e40b73add044af4891fd6583f57b32e2/a/e/aewxpro_17-415a_440.webp
Arrancador con variador de frecuencia | AEWXPRO-45 | https://www.vde.com.mx/aewxpro-45-440.html | https://www.vde.com.mx/media/catalog/product/cache/e40b73add044af4891fd6583f57b32e2/a/e/aewxpro_17-415a_440.webp | Serie: AEWXPRO Arrancador con variador de frecuencia SKU: AEWXPRO-45/440 Cantidad - + Cantidad Mínima de compra: 1 Por favor agregue en múltiplos de: 1 Ver detalle Añadir a carrito Existencias Comparar 0 Más Información Fases x voltaje de alimentación: 3 X 440 (trifásico) | imagenes_productos\media/catalog/product/cache/e40b73add044af4891fd6583f57b32e2/a/e/aewxpro_17-415a_440.webp
Arrancador con variador de frecuencia | AEWXPRO-38 | https://www.vde.com.mx/aewxpro-38-440.html | https://www.vde.com.mx/media/catalog/product/cache/e40b73add044af4891fd6583f57b32e2/a/e/aewxpro_17-415a_440.webp | Serie: AEWXPRO Arrancador con variador de frecuencia SKU: AEWXPRO-38/440 Cantidad - + Cantidad Mínima de compra: 1 Por favor agregue en múltiplos de: 1 Ver detalle Añadir a carrito Existencias Comparar 0 Más Información Fases x voltaje de alimentación: 3 X 440 (trifásico) | imagenes_productos\media/catalog/product/cache/e40b73add044af4891fd6583f57b32e2/a/e/aewxpro_17-415a_440.webp
Arrancador con variador de frecuencia | AEWXPRO-25 | https://www.vde.com.mx/aewxpro-25-440.html | https://www.vde.com.mx/media/catalog/product/cache/e40b73add044af4891fd6583f57b32e2/a/e/aewxpro_17-415a_440.webp | Serie: AEWXPRO Arrancador con variador de frecuencia SKU: AEWXPRO-25/440 Cantidad - + Cantidad Mínima de compra: 1 Por favor agregue en múltiplos de: 1 Ver detalle Añadir a carrito Existencias Comparar 0 Más Información Fases x voltaje de alimentación: 3 X 440 (trifásico) | imagenes_productos\media/catalog/product/cache/e40b73add044af4891fd6583f57b32e2/a/e/aewxpro_17-415a_440.webp
Arrancador con variador de frecuencia | AEWXPRO-17 | https://www.vde.com.mx/aewxpro-17-440.html | https://www.vde.com.mx/media/catalog/product/cache/e40b73add044af4891fd6583f57b32e2/a/e/aewxpro_17-415a_440.webp | Serie: AEWXPRO Arrancador con variador de frecuencia SKU: AEWXPRO-17/440 Cantidad - + Cantidad Mínima de compra: 1 Por favor agregue en múltiplos de: 1 Ver detalle Añadir a carrito Existencias Comparar 0 Más Información Fases x voltaje de alimentación: 3 X 440 (trifásico) | imagenes_productos\media/catalog/product/cache/e40b73add044af4891fd6583f57b32e2/a/e/aewxpro_17-415a_440.webp
Arrancador con variador de frecuencia | AEWXPRO-160 | https://www.vde.com.mx/aewxpro-160-220.html | https://www.vde.com.mx/media/catalog/product/cache/e40b73add044af4891fd6583f57b32e2/a/e/aewxpro_17-415a_440.webp | Serie: AEWXPRO Arrancador con variador de frecuencia SKU: AEWXPRO-160/220 Cantidad - + Cantidad Mínima de compra: 1 Por favor agregue en múltiplos de: 1 Ver detalle Añadir a carrito Existencias Comparar 0 Más Información Fases x voltaje de alimentación: 3 X 230 (trifásico) | imagenes_productos\media/catalog/product/cache/e40b73add044af4891fd6583f57b32e2/a/e/aewxpro_17-415a_440.webp
Arrancador con variador de frecuencia | AEWXPRO-130 | https://www.vde.com.mx/aewxpro-130-220.html | https://www.vde.com.mx/media/catalog/product/cache/e40b73add044af4891fd6583f57b32e2/a/e/aewxpro_17-415a_440.webp | Serie: AEWXPRO Arrancador con variador de frecuencia SKU: AEWXPRO-130/220 Cantidad - + Cantidad Mínima de compra: 1 Por favor agregue en múltiplos de: 1 Ver detalle Añadir a carrito Existencias Comparar 0 Más Información Fases x voltaje de alimentación: 3 X 230 (trifásico) | imagenes_productos\media/catalog/product/cache/e40b73add044af4891fd6583f57b32e2/a/e/aewxpro_17-415a_440.webp
Arrancador con variador de frecuencia | AEWXPRO-80 | https://www.vde.com.mx/aewxpro-80-220.html | https://www.vde.com.mx/media/catalog/product/cache/e40b73add044af4891fd6583f57b32e2/a/e/aewxpro_17-415a_440.webp | Serie: AEWXPRO Arrancador con variador de frecuencia SKU: AEWXPRO-80/220 Cantidad - + Cantidad Mínima de compra: 1 Por favor agregue en múltiplos de: 1 Ver detalle Añadir a carrito Existencias Comparar 0 Más Información Fases x voltaje de alimentación: 3 X 230 (trifásico) | imagenes_productos\media/catalog/product/cache/e40b73add044af4891fd6583f57b32e2/a/e/aewxpro_17-415a_440.webp
Arrancador con variador de frecuencia | AEWXPRO-55 | https://www.vde.com.mx/aewxpro-55-220.html | https://www.vde.com.mx/media/catalog/product/cache/e40b73add044af4891fd6583f57b32e2/a/e/aewxpro_17-415a_440.webp | Serie: AEWXPRO Arrancador con variador de frecuencia SKU: AEWXPRO-55/220 Cantidad - + Cantidad Mínima de compra: 1 Por favor agregue en múltiplos de: 1 Ver detalle Añadir a carrito Existencias Comparar 0 Más Información Fases x voltaje de alimentación: 3 X 230 (trifásico) | imagenes_productos\media/catalog/product/cache/e40b73add044af4891fd6583f57b32e2/a/e/aewxpro_17-415a_440.webp
Arrancador con variador de frecuencia | AEWXPRO-42 | https://www.vde.com.mx/aewxpro-42-220.html | https://www.vde.com.mx/media/catalog/product/cache/e40b73add044af4891fd6583f57b32e2/a/e/aewxpro_17-415a_440.webp | Serie: AEWXPRO Arrancador con variador de frecuencia SKU: AEWXPRO-42/220 Cantidad - + Cantidad Mínima de compra: 1 Por favor agregue en múltiplos de: 1 Ver detalle Añadir a carrito Existencias Comparar 0 Más Información Fases x voltaje de alimentación: 3 X 230 (trifásico) | imagenes_productos\media/catalog/product/cache/e40b73add044af4891fd6583f57b32e2/a/e/aewxpro_17-415a_440.webp
Arrancador con variador de frecuencia | AEWXPRO-30 | https://www.vde.com.mx/aewxpro-30-220.html | https://www.vde.com.mx/media/catalog/product/cache/e40b73add044af4891fd6583f57b32e2/a/e/aewxpro_17-415a_440.webp | Serie: AEWXPRO Arrancador con variador de frecuencia SKU: AEWXPRO-30/220 Cantidad - + Cantidad Mínima de compra: 1 Por favor agregue en múltiplos de: 1 Ver detalle Añadir a carrito Existencias Comparar 0 Más Información Fases x voltaje de alimentación: 3 X 230 (trifásico) | imagenes_productos\media/catalog/product/cache/e40b73add044af4891fd6583f57b32e2/a/e/aewxpro_17-415a_440.webp
Arrancador a tensión plena | AEWTP | https://www.vde.com.mx/aewtp-23-32-440m.html | https://www.vde.com.mx/media/catalog/product/cache/e40b73add044af4891fd6583f57b32e2/a/e/aewtp-m.webp | Serie: AEWTP-M Arrancador a tensión plena SKU: AEWTP 23-32/440M Cantidad - + Cantidad Mínima de compra: 1 Por favor agregue en múltiplos de: 1 Ver detalle Añadir a carrito Existencias Comparar Más Información Fases x voltaje de alimentación: 3 X 440 (trifásico) Rango de amperaje del relevador bimetá | imagenes_productos\media/catalog/product/cache/e40b73add044af4891fd6583f57b32e2/a/e/aewtp-m.webp
Arrancador a tensión plena | AEWTP | https://www.vde.com.mx/aewtp-17-25-440m.html | https://www.vde.com.mx/media/catalog/product/cache/e40b73add044af4891fd6583f57b32e2/a/e/aewtp-m.webp | Serie: AEWTP-M Arrancador a tensión plena SKU: AEWTP 17-25/440M Cantidad - + Cantidad Mínima de compra: 1 Por favor agregue en múltiplos de: 1 Ver detalle Añadir a carrito Existencias Comparar Más Información Fases x voltaje de alimentación: 3 X 440 (trifásico) Rango de amperaje del relevador bimetá | imagenes_productos\media/catalog/product/cache/e40b73add044af4891fd6583f57b32e2/a/e/aewtp-m.webp
Arrancador a tensión plena | AEWTP | https://www.vde.com.mx/aewtp-12-18-440m.html | https://www.vde.com.mx/media/catalog/product/cache/e40b73add044af4891fd6583f57b32e2/a/e/aewtp-m.webp | Serie: AEWTP-M Arrancador a tensión plena SKU: AEWTP 12-18/440M Cantidad - + Cantidad Mínima de compra: 1 Por favor agregue en múltiplos de: 1 Ver detalle Añadir a carrito Existencias Comparar Más Información Fases x voltaje de alimentación: 3 X 440 (trifásico) Rango de amperaje del relevador bimetá | imagenes_productos\media/catalog/product/cache/e40b73add044af4891fd6583f57b32e2/a/e/aewtp-m.webp
Arrancador a tensión plena | AEWTP | https://www.vde.com.mx/aewtp-9-13-440m.html | https://www.vde.com.mx/media/catalog/product/cache/e40b73add044af4891fd6583f57b32e2/a/e/aewtp-m_1.webp | Serie: AEWTP-M Arrancador a tensión plena SKU: AEWTP 9-13/440M Cantidad - + Cantidad Mínima de compra: 1 Por favor agregue en múltiplos de: 1 Ver detalle Añadir a carrito Existencias Comparar Más Información Fases x voltaje de alimentación: 3 X 440 (trifásico) Rango de amperaje del relevador bimetál | imagenes_productos\media/catalog/product/cache/e40b73add044af4891fd6583f57b32e2/a/e/aewtp-m_1.webp
Arrancador a tensión plena | AEWTP | https://www.vde.com.mx/aewtp-7-10-440m.html | https://www.vde.com.mx/media/catalog/product/cache/e40b73add044af4891fd6583f57b32e2/a/e/aewtp-m_1.webp | Serie: AEWTP-M Arrancador a tensión plena SKU: AEWTP 7-10/440M Cantidad - + Cantidad Mínima de compra: 1 Por favor agregue en múltiplos de: 1 Ver detalle Añadir a carrito Existencias Comparar Más Información Fases x voltaje de alimentación: 3 X 440 (trifásico) Rango de amperaje del relevador bimetál | imagenes_productos\media/catalog/product/cache/e40b73add044af4891fd6583f57b32e2/a/e/aewtp-m_1.webp
Arrancador a tensión plena | AEWTP | https://www.vde.com.mx/aewtp-5-5-8-440m.html | https://www.vde.com.mx/media/catalog/product/cache/e40b73add044af4891fd6583f57b32e2/a/e/aewtp-m_1.webp | Serie: AEWTP-M Arrancador a tensión plena SKU: AEWTP 5.5-8/440M Cantidad - + Cantidad Mínima de compra: 1 Por favor agregue en múltiplos de: 1 Ver detalle Añadir a carrito Existencias Comparar Más Información Fases x voltaje de alimentación: 3 X 440 (trifásico) Rango de amperaje del relevador bimetá | imagenes_productos\media/catalog/product/cache/e40b73add044af4891fd6583f57b32e2/a/e/aewtp-m_1.webp
Arrancador a tensión plena | AEWTP | https://www.vde.com.mx/aewtp-4-6-440m.html | https://www.vde.com.mx/media/catalog/product/cache/e40b73add044af4891fd6583f57b32e2/a/e/aewtp-m_1.webp | Serie: AEWTP-M Arrancador a tensión plena SKU: AEWTP 4-6/440M Cantidad - + Cantidad Mínima de compra: 1 Por favor agregue en múltiplos de: 1 Ver detalle Añadir a carrito Existencias Comparar Más Información Fases x voltaje de alimentación: 3 X 440 (trifásico) Rango de amperaje del relevador bimetáli | imagenes_productos\media/catalog/product/cache/e40b73add044af4891fd6583f57b32e2/a/e/aewtp-m_1.webp
Arrancador a tensión plena | AEWTP | https://www.vde.com.mx/aewtp-2-5-4-440m.html | https://www.vde.com.mx/media/catalog/product/cache/e40b73add044af4891fd6583f57b32e2/a/e/aewtp-m.webp | Serie: AEWTP-M Arrancador a tensión plena SKU: AEWTP 2.5-4/440M Cantidad - + Cantidad Mínima de compra: 1 Por favor agregue en múltiplos de: 1 Ver detalle Añadir a carrito Existencias Comparar Más Información Fases x voltaje de alimentación: 3 X 440 (trifásico) Rango de amperaje del relevador bimetá | imagenes_productos\media/catalog/product/cache/e40b73add044af4891fd6583f57b32e2/a/e/aewtp-m.webp
Arrancador a tensión plena | AEWTP | https://www.vde.com.mx/aewtp-1-6-2-5-440m.html | https://www.vde.com.mx/media/catalog/product/cache/e40b73add044af4891fd6583f57b32e2/a/e/aewtp-m.webp | Serie: AEWTP-M Arrancador a tensión plena SKU: AEWTP 1.6-2.5/440M Cantidad - + Cantidad Mínima de compra: 1 Por favor agregue en múltiplos de: 1 Ver detalle Añadir a carrito Existencias Comparar Más Información Fases x voltaje de alimentación: 3 X 440 (trifásico) Rango de amperaje del relevador bime | imagenes_productos\media/catalog/product/cache/e40b73add044af4891fd6583f57b32e2/a/e/aewtp-m.webp
Arrancador a tensión plena | AEWTP | https://www.vde.com.mx/aewtp-23-32-220m.html | https://www.vde.com.mx/media/catalog/product/cache/e40b73add044af4891fd6583f57b32e2/a/e/aewtp-m.webp | Serie: AEWTP-M Arrancador a tensión plena SKU: AEWTP 23-32/220M Cantidad - + Cantidad Mínima de compra: 1 Por favor agregue en múltiplos de: 1 Ver detalle Añadir a carrito Existencias Comparar Más Información Fases x voltaje de alimentación: 3 X 220 (trifásico) Rango de amperaje del relevador bimetá | imagenes_productos\media/catalog/product/cache/e40b73add044af4891fd6583f57b32e2/a/e/aewtp-m.webp
Arrancador a tensión plena | AEWTP | https://www.vde.com.mx/aewtp-17-25-220m.html | https://www.vde.com.mx/media/catalog/product/cache/e40b73add044af4891fd6583f57b32e2/a/e/aewtp-m.webp | Serie: AEWTP-M Arrancador a tensión plena SKU: AEWTP 17-25/220M Cantidad - + Cantidad Mínima de compra: 1 Por favor agregue en múltiplos de: 1 Ver detalle Añadir a carrito Existencias Comparar Más Información Fases x voltaje de alimentación: 3 X 220 (trifásico) Rango de amperaje del relevador bimetá | imagenes_productos\media/catalog/product/cache/e40b73add044af4891fd6583f57b32e2/a/e/aewtp-m.webp
Arrancador a tensión plena | AEWTP | https://www.vde.com.mx/aewtp-12-18-220m.html | https://www.vde.com.mx/media/catalog/product/cache/e40b73add044af4891fd6583f57b32e2/a/e/aewtp-m.webp | Serie: AEWTP-M Arrancador a tensión plena SKU: AEWTP 12-18/220M Cantidad - + Cantidad Mínima de compra: 1 Por favor agregue en múltiplos de: 1 Ver detalle Añadir a carrito Existencias Comparar Más Información Fases x voltaje de alimentación: 3 X 220 (trifásico) Rango de amperaje del relevador bimetá | imagenes_productos\media/catalog/product/cache/e40b73add044af4891fd6583f57b32e2/a/e/aewtp-m.webp
Arrancador a tensión plena | AEWTP | https://www.vde.com.mx/aewtp-9-13-220m.html | https://www.vde.com.mx/media/catalog/product/cache/e40b73add044af4891fd6583f57b32e2/a/e/aewtp-m_1.webp | Serie: AEWTP-M Arrancador a tensión plena SKU: AEWTP 9-13/220M Cantidad - + Cantidad Mínima de compra: 1 Por favor agregue en múltiplos de: 1 Ver detalle Añadir a carrito Existencias Comparar Más Información Fases x voltaje de alimentación: 3 X 220 (trifásico) Rango de amperaje del relevador bimetál | imagenes_productos\media/catalog/product/cache/e40b73add044af4891fd6583f57b32e2/a/e/aewtp-m_1.webp
Arrancador a tensión plena | AEWTP | https://www.vde.com.mx/aewtp-7-10-220m.html | https://www.vde.com.mx/media/catalog/product/cache/e40b73add044af4891fd6583f57b32e2/a/e/aewtp-m_1.webp | Serie: AEWTP-M Arrancador a tensión plena SKU: AEWTP 7-10/220M Cantidad - + Cantidad Mínima de compra: 1 Por favor agregue en múltiplos de: 1 Ver detalle Añadir a carrito Existencias Comparar Más Información Fases x voltaje de alimentación: 3 X 220 (trifásico) Rango de amperaje del relevador bimetál | imagenes_productos\media/catalog/product/cache/e40b73add044af4891fd6583f57b32e2/a/e/aewtp-m_1.webp
Arrancador a tensión plena | AEWTP | https://www.vde.com.mx/aewtp-5-5-8-220m.html | https://www.vde.com.mx/media/catalog/product/cache/e40b73add044af4891fd6583f57b32e2/a/e/aewtp-m_1.webp | Serie: AEWTP-M Arrancador a tensión plena SKU: AEWTP 5.5-8/220M Cantidad - + Cantidad Mínima de compra: 1 Por favor agregue en múltiplos de: 1 Ver detalle Añadir a carrito Existencias Comparar Más Información Fases x voltaje de alimentación: 3 X 220 (trifásico) Rango de amperaje del relevador bimetá | imagenes_productos\media/catalog/product/cache/e40b73add044af4891fd6583f57b32e2/a/e/aewtp-m_1.webp
Arrancador a tensión plena | AEWTP | https://www.vde.com.mx/aewtp-4-6-220m.html | https://www.vde.com.mx/media/catalog/product/cache/e40b73add044af4891fd6583f57b32e2/a/e/aewtp-m.webp | Serie: AEWTP-M Arrancador a tensión plena SKU: AEWTP 4-6/220M Cantidad - + Cantidad Mínima de compra: 1 Por favor agregue en múltiplos de: 1 Ver detalle Añadir a carrito Existencias Comparar Más Información Fases x voltaje de alimentación: 3 X 220 (trifásico) Rango de amperaje del relevador bimetáli | imagenes_productos\media/catalog/product/cache/e40b73add044af4891fd6583f57b32e2/a/e/aewtp-m.webp
Arrancador a tensión plena | AEWTP | https://www.vde.com.mx/aewtp-2-5-4-220m.html | https://www.vde.com.mx/media/catalog/product/cache/e40b73add044af4891fd6583f57b32e2/a/e/aewtp-m.webp | Serie: AEWTP-M Arrancador a tensión plena SKU: AEWTP 2.5-4/220M Cantidad - + Cantidad Mínima de compra: 1 Por favor agregue en múltiplos de: 1 Ver detalle Añadir a carrito Existencias Comparar Más Información Fases x voltaje de alimentación: 3 X 220 (trifásico) Rango de amperaje del relevador bimetá | imagenes_productos\media/catalog/product/cache/e40b73add044af4891fd6583f57b32e2/a/e/aewtp-m.webp
Arrancador a tensión plena | AEWTP | https://www.vde.com.mx/aewtp-1-6-2-5-220m.html | https://www.vde.com.mx/media/catalog/product/cache/e40b73add044af4891fd6583f57b32e2/a/e/aewtp-m.webp | Serie: AEWTP-M Arrancador a tensión plena SKU: AEWTP 1.6-2.5/220M Cantidad - + Cantidad Mínima de compra: 1 Por favor agregue en múltiplos de: 1 Ver detalle Añadir a carrito Existencias Comparar Más Información Fases x voltaje de alimentación: 3 X 220 (trifásico) Rango de amperaje del relevador bime | imagenes_productos\media/catalog/product/cache/e40b73add044af4891fd6583f57b32e2/a/e/aewtp-m.webp
Arrancador a tensión plena con interruptor termomagnético | AEWTP | https://www.vde.com.mx/aewtp-63-80-440i.html | https://www.vde.com.mx/media/catalog/product/cache/e40b73add044af4891fd6583f57b32e2/a/e/aewtp_i_ul_1.webp | Arrancador a tensión plena con interruptor termomagnético SKU: AEWTP 63-80/440I Ver detalle Comparar Más Información Fases x voltaje de alimentación: 3 X 440 (trifásico) Amperaje del interruptor: 100 Rango de amperaje del relevador bimetálico: 63 - 80 Rango típico en potencia (HP): 50 - 60 HP Tipo | imagenes_productos\media/catalog/product/cache/e40b73add044af4891fd6583f57b32e2/a/e/aewtp_i_ul_1.webp
Arrancador a tensión plena con interruptor termomagnético | AEWTP | https://www.vde.com.mx/aewtp-63-80-220i.html | https://www.vde.com.mx/media/catalog/product/cache/e40b73add044af4891fd6583f57b32e2/a/e/aewtp_i_ul_1.webp | Arrancador a tensión plena con interruptor termomagnético SKU: AEWTP 63-80/220I Cantidad - + Cantidad Mínima de compra: 1 Por favor agregue en múltiplos de: 1 Ver detalle Añadir a carrito Existencias Comparar Más Información Fases x voltaje de alimentación: 3 X 220 (trifásico) Amperaje del interrupt | imagenes_productos\media/catalog/product/cache/e40b73add044af4891fd6583f57b32e2/a/e/aewtp_i_ul_1.webp
Arrancador a tensión plena con interruptor termomagnético | AEWTP | https://www.vde.com.mx/aewtp-55-70-440i.html | https://www.vde.com.mx/media/catalog/product/cache/e40b73add044af4891fd6583f57b32e2/a/e/aewtp_i_ul_1.webp | Arrancador a tensión plena con interruptor termomagnético SKU: AEWTP 55-70/440I Cantidad - + Cantidad Mínima de compra: 1 Por favor agregue en múltiplos de: 1 Ver detalle Añadir a carrito Existencias Comparar Más Información Fases x voltaje de alimentación: 3 X 440 (trifásico) Amperaje del interrupt | imagenes_productos\media/catalog/product/cache/e40b73add044af4891fd6583f57b32e2/a/e/aewtp_i_ul_1.webp
Arrancador a tensión plena con interruptor termomagnético | AEWTP | https://www.vde.com.mx/aewtp-55-70-220i.html | https://www.vde.com.mx/media/catalog/product/cache/e40b73add044af4891fd6583f57b32e2/a/e/aewtp_i_ul_1.webp | Arrancador a tensión plena con interruptor termomagnético SKU: AEWTP 55-70/220I Cantidad - + Cantidad Mínima de compra: 1 Por favor agregue en múltiplos de: 1 Ver detalle Añadir a carrito Existencias Comparar Más Información Fases x voltaje de alimentación: 3 X 220 (trifásico) Amperaje del interrupt | imagenes_productos\media/catalog/product/cache/e40b73add044af4891fd6583f57b32e2/a/e/aewtp_i_ul_1.webp
Arrancador a tensión plena con interruptor termomagnético | AEWTP | https://www.vde.com.mx/aewtp-48-65-440i.html | https://www.vde.com.mx/media/catalog/product/cache/e40b73add044af4891fd6583f57b32e2/a/e/aewtp_i_ul_1.webp | Arrancador a tensión plena con interruptor termomagnético SKU: AEWTP 48-65/440I Cantidad - + Cantidad Mínima de compra: 1 Por favor agregue en múltiplos de: 1 Ver detalle Añadir a carrito Existencias Comparar Más Información Fases x voltaje de alimentación: 3 X 440 (trifásico) Amperaje del interrupt | imagenes_productos\media/catalog/product/cache/e40b73add044af4891fd6583f57b32e2/a/e/aewtp_i_ul_1.webp
Arrancador a tensión plena con interruptor termomagnético | AEWTP | https://www.vde.com.mx/aewtp-48-65-220i.html | https://www.vde.com.mx/media/catalog/product/cache/e40b73add044af4891fd6583f57b32e2/a/e/aewtp_i_ul_1.webp | Arrancador a tensión plena con interruptor termomagnético SKU: AEWTP 48-65/220I Cantidad - + Cantidad Mínima de compra: 1 Por favor agregue en múltiplos de: 1 Ver detalle Añadir a carrito Existencias Comparar Más Información Fases x voltaje de alimentación: 3 X 220 (trifásico) Amperaje del interrupt | imagenes_productos\media/catalog/product/cache/e40b73add044af4891fd6583f57b32e2/a/e/aewtp_i_ul_1.webp
Arrancador a tensión plena con interruptor termomagnético | AEWTP | https://www.vde.com.mx/aewtp-37-50-440i.html | https://www.vde.com.mx/media/catalog/product/cache/e40b73add044af4891fd6583f57b32e2/a/e/aewtp_i_ul.webp | Arrancador a tensión plena con interruptor termomagnético SKU: AEWTP 37-50/440I Cantidad - + Cantidad Mínima de compra: 1 Por favor agregue en múltiplos de: 1 Ver detalle Añadir a carrito Existencias Comparar Más Información Fases x voltaje de alimentación: 3 X 440 (trifásico) Amperaje del interrupt | imagenes_productos\media/catalog/product/cache/e40b73add044af4891fd6583f57b32e2/a/e/aewtp_i_ul.webp
Arrancador a tensión plena con interruptor termomagnético | AEWTP | https://www.vde.com.mx/aewtp-37-50-220i.html | https://www.vde.com.mx/media/catalog/product/cache/e40b73add044af4891fd6583f57b32e2/a/e/aewtp_i_ul.webp | Arrancador a tensión plena con interruptor termomagnético SKU: AEWTP 37-50/220I Cantidad - + Cantidad Mínima de compra: 1 Por favor agregue en múltiplos de: 1 Ver detalle Añadir a carrito Existencias Comparar Más Información Fases x voltaje de alimentación: 3 X 220 (trifásico) Amperaje del interrupt | imagenes_productos\media/catalog/product/cache/e40b73add044af4891fd6583f57b32e2/a/e/aewtp_i_ul.webp
Arrancador a tensión plena con interruptor termomagnético | AEWTP | https://www.vde.com.mx/aewtp-30-40-440i.html | https://www.vde.com.mx/media/catalog/product/cache/e40b73add044af4891fd6583f57b32e2/a/e/aewtp_i_ul.webp | Arrancador a tensión plena con interruptor termomagnético SKU: AEWTP 30-40/440I Cantidad - + Cantidad Mínima de compra: 1 Por favor agregue en múltiplos de: 1 Ver detalle Añadir a carrito Existencias Comparar Más Información Fases x voltaje de alimentación: 3 X 440 (trifásico) Amperaje del interrupt | imagenes_productos\media/catalog/product/cache/e40b73add044af4891fd6583f57b32e2/a/e/aewtp_i_ul.webp
Arrancador a tensión plena con interruptor termomagnético | AEWTP | https://www.vde.com.mx/aewtp-30-40-220i.html | https://www.vde.com.mx/media/catalog/product/cache/e40b73add044af4891fd6583f57b32e2/a/e/aewtp_i_ul.webp | Arrancador a tensión plena con interruptor termomagnético SKU: AEWTP 30-40/220I Cantidad - + Cantidad Mínima de compra: 1 Por favor agregue en múltiplos de: 1 Ver detalle Añadir a carrito Existencias Comparar Más Información Fases x voltaje de alimentación: 3 X 220 (trifásico) Amperaje del interrupt | imagenes_productos\media/catalog/product/cache/e40b73add044af4891fd6583f57b32e2/a/e/aewtp_i_ul.webp
Arrancador a tensión plena con interruptor termomagnético | AEWTP | https://www.vde.com.mx/aewtp-23-32-440i.html | https://www.vde.com.mx/media/catalog/product/cache/e40b73add044af4891fd6583f57b32e2/a/e/aewtp_i_ul.webp | Arrancador a tensión plena con interruptor termomagnético SKU: AEWTP 23-32/440I Cantidad - + Cantidad Mínima de compra: 1 Por favor agregue en múltiplos de: 1 Ver detalle Añadir a carrito Existencias Comparar Más Información Fases x voltaje de alimentación: 3 X 440 (trifásico) Amperaje del interrupt | imagenes_productos\media/catalog/product/cache/e40b73add044af4891fd6583f57b32e2/a/e/aewtp_i_ul.webp
Arrancador a tensión plena con interruptor termomagnético | AEWTP | https://www.vde.com.mx/aewtp-23-32-220i.html | https://www.vde.com.mx/media/catalog/product/cache/e40b73add044af4891fd6583f57b32e2/a/e/aewtp_i_ul.webp | Arrancador a tensión plena con interruptor termomagnético SKU: AEWTP 23-32/220I Cantidad - + Cantidad Mínima de compra: 1 Por favor agregue en múltiplos de: 1 Ver detalle Añadir a carrito Existencias Comparar Más Información Fases x voltaje de alimentación: 3 X 220 (trifásico) Amperaje del interrupt | imagenes_productos\media/catalog/product/cache/e40b73add044af4891fd6583f57b32e2/a/e/aewtp_i_ul.webp
Arrancador a tensión plena con interruptor termomagnético | AEWTP | https://www.vde.com.mx/aewtp-17-25-440i.html | https://www.vde.com.mx/media/catalog/product/cache/e40b73add044af4891fd6583f57b32e2/a/e/aewtp_i_ul.webp | Arrancador a tensión plena con interruptor termomagnético SKU: AEWTP 17-25/440I Cantidad - + Cantidad Mínima de compra: 1 Por favor agregue en múltiplos de: 1 Ver detalle Añadir a carrito Existencias Comparar Más Información Fases x voltaje de alimentación: 3 X 440 (trifásico) Amperaje del interrupt | imagenes_productos\media/catalog/product/cache/e40b73add044af4891fd6583f57b32e2/a/e/aewtp_i_ul.webp
Arrancador a tensión plena con interruptor termomagnético | AEWTP | https://www.vde.com.mx/aewtp-17-25-220i.html | https://www.vde.com.mx/media/catalog/product/cache/e40b73add044af4891fd6583f57b32e2/a/e/aewtp_i_ul.webp | Arrancador a tensión plena con interruptor termomagnético SKU: AEWTP 17-25/220I Cantidad - + Cantidad Mínima de compra: 1 Por favor agregue en múltiplos de: 1 Ver detalle Añadir a carrito Existencias Comparar Más Información Fases x voltaje de alimentación: 3 X 220 (trifásico) Amperaje del interrupt | imagenes_productos\media/catalog/product/cache/e40b73add044af4891fd6583f57b32e2/a/e/aewtp_i_ul.webp
Arrancador a tensión plena con interruptor termomagnético | AEWTP | https://www.vde.com.mx/aewtp-12-18-440i.html | https://www.vde.com.mx/media/catalog/product/cache/e40b73add044af4891fd6583f57b32e2/a/e/aewtp_i_ul.webp | Arrancador a tensión plena con interruptor termomagnético SKU: AEWTP 12-18/440I Cantidad - + Cantidad Mínima de compra: 1 Por favor agregue en múltiplos de: 1 Ver detalle Añadir a carrito Existencias Comparar Más Información Fases x voltaje de alimentación: 3 X 440 (trifásico) Amperaje del interrupt | imagenes_productos\media/catalog/product/cache/e40b73add044af4891fd6583f57b32e2/a/e/aewtp_i_ul.webp
Arrancador a tensión plena con interruptor termomagnético | AEWTP | https://www.vde.com.mx/aewtp-12-18-220i.html | https://www.vde.com.mx/media/catalog/product/cache/e40b73add044af4891fd6583f57b32e2/a/e/aewtp_i_ul.webp | Arrancador a tensión plena con interruptor termomagnético SKU: AEWTP 12-18/220I Cantidad - + Cantidad Mínima de compra: 1 Por favor agregue en múltiplos de: 1 Ver detalle Añadir a carrito Existencias Comparar Más Información Fases x voltaje de alimentación: 3 X 220 (trifásico) Amperaje del interrupt | imagenes_productos\media/catalog/product/cache/e40b73add044af4891fd6583f57b32e2/a/e/aewtp_i_ul.webp
Arrancador a tensión plena con interruptor termomagnético | AEWTP | https://www.vde.com.mx/aewtp-9-13-440i.html | https://www.vde.com.mx/media/catalog/product/cache/e40b73add044af4891fd6583f57b32e2/a/e/aewtp_i_ul_1.webp | Arrancador a tensión plena con interruptor termomagnético SKU: AEWTP 9-13/440I Cantidad - + Cantidad Mínima de compra: 1 Por favor agregue en múltiplos de: 1 Ver detalle Añadir a carrito Existencias Comparar Más Información Fases x voltaje de alimentación: 3 X 440 (trifásico) Amperaje del interrupto | imagenes_productos\media/catalog/product/cache/e40b73add044af4891fd6583f57b32e2/a/e/aewtp_i_ul_1.webp
Arrancador a tensión plena con interruptor termomagnético | AEWTP | https://www.vde.com.mx/aewtp-9-13-220i.html | https://www.vde.com.mx/media/catalog/product/cache/e40b73add044af4891fd6583f57b32e2/a/e/aewtp_i_ul_1.webp | Arrancador a tensión plena con interruptor termomagnético SKU: AEWTP 9-13/220I Cantidad - + Cantidad Mínima de compra: 1 Por favor agregue en múltiplos de: 1 Ver detalle Añadir a carrito Existencias Comparar Más Información Fases x voltaje de alimentación: 3 X 220 (trifásico) Amperaje del interrupto | imagenes_productos\media/catalog/product/cache/e40b73add044af4891fd6583f57b32e2/a/e/aewtp_i_ul_1.webp
Arrancador a tensión plena con interruptor termomagnético | AEWTP | https://www.vde.com.mx/aewtp-7-10-440i.html | https://www.vde.com.mx/media/catalog/product/cache/e40b73add044af4891fd6583f57b32e2/a/e/aewtp_i_ul_1.webp | Arrancador a tensión plena con interruptor termomagnético SKU: AEWTP 7-10/440I Cantidad - + Cantidad Mínima de compra: 1 Por favor agregue en múltiplos de: 1 Ver detalle Añadir a carrito Existencias Comparar Más Información Fases x voltaje de alimentación: 3 X 440 (trifásico) Amperaje del interrupto | imagenes_productos\media/catalog/product/cache/e40b73add044af4891fd6583f57b32e2/a/e/aewtp_i_ul_1.webp
Arrancador a tensión plena con interruptor termomagnético | AEWTP | https://www.vde.com.mx/aewtp-7-10-220i.html | https://www.vde.com.mx/media/catalog/product/cache/e40b73add044af4891fd6583f57b32e2/a/e/aewtp_i_ul_1.webp | Arrancador a tensión plena con interruptor termomagnético SKU: AEWTP 7-10/220I Cantidad - + Cantidad Mínima de compra: 1 Por favor agregue en múltiplos de: 1 Ver detalle Añadir a carrito Existencias Comparar Más Información Fases x voltaje de alimentación: 3 X 220 (trifásico) Amperaje del interrupto | imagenes_productos\media/catalog/product/cache/e40b73add044af4891fd6583f57b32e2/a/e/aewtp_i_ul_1.webp
Arrancador a tensión plena con interruptor termomagnético | AEWTP | https://www.vde.com.mx/aewtp-5-5-8-440i.html | https://www.vde.com.mx/media/catalog/product/cache/e40b73add044af4891fd6583f57b32e2/a/e/aewtp_i_ul_1.webp | Arrancador a tensión plena con interruptor termomagnético SKU: AEWTP 5.5-8/440I Cantidad - + Cantidad Mínima de compra: 1 Por favor agregue en múltiplos de: 1 Ver detalle Añadir a carrito Existencias Comparar Más Información Fases x voltaje de alimentación: 3 X 440 (trifásico) Amperaje del interrupt | imagenes_productos\media/catalog/product/cache/e40b73add044af4891fd6583f57b32e2/a/e/aewtp_i_ul_1.webp
Arrancador a tensión plena con interruptor termomagnético | AEWTP | https://www.vde.com.mx/aewtp-5-5-8-220i.html | https://www.vde.com.mx/media/catalog/product/cache/e40b73add044af4891fd6583f57b32e2/a/e/aewtp_i_ul_1.webp | Arrancador a tensión plena con interruptor termomagnético SKU: AEWTP 5.5-8/220I Cantidad - + Cantidad Mínima de compra: 1 Por favor agregue en múltiplos de: 1 Ver detalle Añadir a carrito Existencias Comparar Más Información Fases x voltaje de alimentación: 3 X 220 (trifásico) Amperaje del interrupt | imagenes_productos\media/catalog/product/cache/e40b73add044af4891fd6583f57b32e2/a/e/aewtp_i_ul_1.webp
Arrancador a tensión plena con interruptor termomagnético | AEWTP | https://www.vde.com.mx/aewtp-4-6-440i.html | https://www.vde.com.mx/media/catalog/product/cache/e40b73add044af4891fd6583f57b32e2/a/e/aewtp_i_ul_1.webp | Arrancador a tensión plena con interruptor termomagnético SKU: AEWTP 4-6/440I Cantidad - + Cantidad Mínima de compra: 1 Por favor agregue en múltiplos de: 1 Ver detalle Añadir a carrito Existencias Comparar Más Información Fases x voltaje de alimentación: 3 X 440 (trifásico) Amperaje del interruptor | imagenes_productos\media/catalog/product/cache/e40b73add044af4891fd6583f57b32e2/a/e/aewtp_i_ul_1.webp
Arrancador a tensión plena con interruptor termomagnético | AEWTP | https://www.vde.com.mx/aewtp-4-6-220i.html | https://www.vde.com.mx/media/catalog/product/cache/e40b73add044af4891fd6583f57b32e2/a/e/aewtp_i_ul.webp | Arrancador a tensión plena con interruptor termomagnético SKU: AEWTP 4-6/220I Cantidad - + Cantidad Mínima de compra: 1 Por favor agregue en múltiplos de: 1 Ver detalle Añadir a carrito Existencias Comparar Más Información Fases x voltaje de alimentación: 3 X 220 (trifásico) Amperaje del interruptor | imagenes_productos\media/catalog/product/cache/e40b73add044af4891fd6583f57b32e2/a/e/aewtp_i_ul.webp
Arrancador a tensión plena con interruptor termomagnético | AEWTP | https://www.vde.com.mx/aewtp-2-5-4-440i.html | https://www.vde.com.mx/media/catalog/product/cache/e40b73add044af4891fd6583f57b32e2/a/e/aewtp_i_ul.webp | Arrancador a tensión plena con interruptor termomagnético SKU: AEWTP 2.5-4/440I Cantidad - + Cantidad Mínima de compra: 1 Por favor agregue en múltiplos de: 1 Ver detalle Añadir a carrito Existencias Comparar Más Información Fases x voltaje de alimentación: 3 X 440 (trifásico) Amperaje del interrupt | imagenes_productos\media/catalog/product/cache/e40b73add044af4891fd6583f57b32e2/a/e/aewtp_i_ul.webp
Arrancador a tensión plena con interruptor termomagnético | AEWTP | https://www.vde.com.mx/aewtp-2-5-4-220i.html | https://www.vde.com.mx/media/catalog/product/cache/e40b73add044af4891fd6583f57b32e2/a/e/aewtp_i_ul.webp | Arrancador a tensión plena con interruptor termomagnético SKU: AEWTP 2.5-4/220I Cantidad - + Cantidad Mínima de compra: 1 Por favor agregue en múltiplos de: 1 Ver detalle Añadir a carrito Existencias Comparar Más Información Fases x voltaje de alimentación: 3 X 220 (trifásico) Amperaje del interrupt | imagenes_productos\media/catalog/product/cache/e40b73add044af4891fd6583f57b32e2/a/e/aewtp_i_ul.webp
Arrancador a tensión plena con interruptor termomagnético | AEWTP | https://www.vde.com.mx/aewtp-1-6-2-5-440i.html | https://www.vde.com.mx/media/catalog/product/cache/e40b73add044af4891fd6583f57b32e2/a/e/aewtp_i_ul.webp | Arrancador a tensión plena con interruptor termomagnético SKU: AEWTP 1.6-2.5/440I Cantidad - + Cantidad Mínima de compra: 1 Por favor agregue en múltiplos de: 1 Ver detalle Añadir a carrito Existencias Comparar Más Información Fases x voltaje de alimentación: 3 X 440 (trifásico) Amperaje del interru | imagenes_productos\media/catalog/product/cache/e40b73add044af4891fd6583f57b32e2/a/e/aewtp_i_ul.webp
Arrancador a tensión plena con interruptor termomagnético | AEWTP | https://www.vde.com.mx/aewtp-1-6-2-5-220i.html | https://www.vde.com.mx/media/catalog/product/cache/e40b73add044af4891fd6583f57b32e2/a/e/aewtp_i_ul.webp | Arrancador a tensión plena con interruptor termomagnético SKU: AEWTP 1.6-2.5/220I Cantidad - + Cantidad Mínima de compra: 1 Por favor agregue en múltiplos de: 1 Ver detalle Añadir a carrito Existencias Comparar Más Información Fases x voltaje de alimentación: 3 X 220 (trifásico) Amperaje del interru | imagenes_productos\media/catalog/product/cache/e40b73add044af4891fd6583f57b32e2/a/e/aewtp_i_ul.webp
Arrancador a tensión plena | AEWTP | https://www.vde.com.mx/aewtp-23-32-440.html | https://www.vde.com.mx/media/catalog/product/cache/e40b73add044af4891fd6583f57b32e2/a/e/aewtp_plastico_ul.webp | Arrancador a tensión plena SKU: AEWTP 23-32/440 Cantidad - + Cantidad Mínima de compra: 1 Por favor agregue en múltiplos de: 1 Ver detalle Añadir a carrito Existencias Comparar Más Información Fases x voltaje de alimentación: 3 X 440 (trifásico) Rango de amperaje del relevador bimetálico: 23 - 32 Ra | imagenes_productos\media/catalog/product/cache/e40b73add044af4891fd6583f57b32e2/a/e/aewtp_plastico_ul.webp
Arrancador a tensión plena | AEWTP | https://www.vde.com.mx/aewtp-23-32-220.html | https://www.vde.com.mx/media/catalog/product/cache/e40b73add044af4891fd6583f57b32e2/a/e/aewtp_plastico_ul.webp | Arrancador a tensión plena SKU: AEWTP 23-32/220 Cantidad - + Cantidad Mínima de compra: 1 Por favor agregue en múltiplos de: 1 Ver detalle Añadir a carrito Existencias Comparar Más Información Fases x voltaje de alimentación: 3 X 220 (trifásico) Rango de amperaje del relevador bimetálico: 23 - 32 Ra | imagenes_productos\media/catalog/product/cache/e40b73add044af4891fd6583f57b32e2/a/e/aewtp_plastico_ul.webp
Arrancador a tensión plena | AEWTP | https://www.vde.com.mx/aewtp-17-25-440.html | https://www.vde.com.mx/media/catalog/product/cache/e40b73add044af4891fd6583f57b32e2/a/e/aewtp_plastico_ul.webp | Arrancador a tensión plena SKU: AEWTP 17-25/440 Cantidad - + Cantidad Mínima de compra: 1 Por favor agregue en múltiplos de: 1 Ver detalle Añadir a carrito Existencias Comparar Más Información Fases x voltaje de alimentación: 3 X 440 (trifásico) Rango de amperaje del relevador bimetálico: 17 - 25 Ra | imagenes_productos\media/catalog/product/cache/e40b73add044af4891fd6583f57b32e2/a/e/aewtp_plastico_ul.webp
Arrancador a tensión plena | AEWTP | https://www.vde.com.mx/aewtp-17-25-220.html | https://www.vde.com.mx/media/catalog/product/cache/e40b73add044af4891fd6583f57b32e2/a/e/aewtp_plastico_ul.webp | Arrancador a tensión plena SKU: AEWTP 17-25/220 Cantidad - + Cantidad Mínima de compra: 1 Por favor agregue en múltiplos de: 1 Ver detalle Añadir a carrito Existencias Comparar Más Información Fases x voltaje de alimentación: 3 X 220 (trifásico) Rango de amperaje del relevador bimetálico: 17 - 25 Ra | imagenes_productos\media/catalog/product/cache/e40b73add044af4891fd6583f57b32e2/a/e/aewtp_plastico_ul.webp
Arrancador a tensión plena | AEWTP | https://www.vde.com.mx/aewtp-12-18-440.html | https://www.vde.com.mx/media/catalog/product/cache/e40b73add044af4891fd6583f57b32e2/a/e/aewtp_plastico_ul.webp | Arrancador a tensión plena SKU: AEWTP 12-18/440 Cantidad - + Cantidad Mínima de compra: 1 Por favor agregue en múltiplos de: 1 Ver detalle Añadir a carrito Existencias Comparar Más Información Fases x voltaje de alimentación: 3 X 440 (trifásico) Rango de amperaje del relevador bimetálico: 12 - 18 Ra | imagenes_productos\media/catalog/product/cache/e40b73add044af4891fd6583f57b32e2/a/e/aewtp_plastico_ul.webp
Arrancador a tensión plena | AEWTP | https://www.vde.com.mx/aewtp-12-18-220.html | https://www.vde.com.mx/media/catalog/product/cache/e40b73add044af4891fd6583f57b32e2/a/e/aewtp_plastico_ul.webp | Arrancador a tensión plena SKU: AEWTP 12-18/220 Cantidad - + Cantidad Mínima de compra: 1 Por favor agregue en múltiplos de: 1 Ver detalle Añadir a carrito Existencias Comparar Más Información Fases x voltaje de alimentación: 3 X 220 (trifásico) Rango de amperaje del relevador bimetálico: 12 - 18 Ra | imagenes_productos\media/catalog/product/cache/e40b73add044af4891fd6583f57b32e2/a/e/aewtp_plastico_ul.webp
Arrancador a tensión plena | AEWTP | https://www.vde.com.mx/aewtp-9-13-440.html | https://www.vde.com.mx/media/catalog/product/cache/e40b73add044af4891fd6583f57b32e2/a/e/aewtp_plastico_ul_1.webp | Arrancador a tensión plena SKU: AEWTP 9-13/440 Cantidad - + Cantidad Mínima de compra: 1 Por favor agregue en múltiplos de: 1 Ver detalle Añadir a carrito Existencias Comparar Más Información Fases x voltaje de alimentación: 3 X 440 (trifásico) Rango de amperaje del relevador bimetálico: 9 - 13 Rang | imagenes_productos\media/catalog/product/cache/e40b73add044af4891fd6583f57b32e2/a/e/aewtp_plastico_ul_1.webp
Arrancador a tensión plena | AEWTP | https://www.vde.com.mx/aewtp-9-13-220.html | https://www.vde.com.mx/media/catalog/product/cache/e40b73add044af4891fd6583f57b32e2/a/e/aewtp_plastico_ul_1.webp | Arrancador a tensión plena SKU: AEWTP 9-13/220 Cantidad - + Cantidad Mínima de compra: 1 Por favor agregue en múltiplos de: 1 Ver detalle Añadir a carrito Existencias Comparar Más Información Fases x voltaje de alimentación: 3 X 220 (trifásico) Rango de amperaje del relevador bimetálico: 9 - 13 Rang | imagenes_productos\media/catalog/product/cache/e40b73add044af4891fd6583f57b32e2/a/e/aewtp_plastico_ul_1.webp
Arrancador a tensión plena | AEWTP | https://www.vde.com.mx/aewtp-7-10-440.html | https://www.vde.com.mx/media/catalog/product/cache/e40b73add044af4891fd6583f57b32e2/a/e/aewtp_plastico_ul_1.webp | Arrancador a tensión plena SKU: AEWTP 7-10/440 Cantidad - + Cantidad Mínima de compra: 1 Por favor agregue en múltiplos de: 1 Ver detalle Añadir a carrito Existencias Comparar Más Información Fases x voltaje de alimentación: 3 X 440 (trifásico) Rango de amperaje del relevador bimetálico: 7 - 10 Rang | imagenes_productos\media/catalog/product/cache/e40b73add044af4891fd6583f57b32e2/a/e/aewtp_plastico_ul_1.webp
Arrancador a tensión plena | AEWTP | https://www.vde.com.mx/aewtp-7-10-220.html | https://www.vde.com.mx/media/catalog/product/cache/e40b73add044af4891fd6583f57b32e2/a/e/aewtp_plastico_ul_1.webp | Arrancador a tensión plena SKU: AEWTP 7-10/220 Cantidad - + Cantidad Mínima de compra: 1 Por favor agregue en múltiplos de: 1 Ver detalle Añadir a carrito Existencias Comparar Más Información Fases x voltaje de alimentación: 3 X 220 (trifásico) Rango de amperaje del relevador bimetálico: 7 - 10 Rang | imagenes_productos\media/catalog/product/cache/e40b73add044af4891fd6583f57b32e2/a/e/aewtp_plastico_ul_1.webp
Arrancador a tensión plena | AEWTP | https://www.vde.com.mx/aewtp-5-5-8-440.html | https://www.vde.com.mx/media/catalog/product/cache/e40b73add044af4891fd6583f57b32e2/a/e/aewtp_plastico_ul_1.webp | Arrancador a tensión plena SKU: AEWTP 5.5-8/440 Cantidad - + Cantidad Mínima de compra: 1 Por favor agregue en múltiplos de: 1 Ver detalle Añadir a carrito Existencias Comparar Más Información Fases x voltaje de alimentación: 3 X 440 (trifásico) Rango de amperaje del relevador bimetálico: 5.5 - 8 Ra | imagenes_productos\media/catalog/product/cache/e40b73add044af4891fd6583f57b32e2/a/e/aewtp_plastico_ul_1.webp
Arrancador a tensión plena | AEWTP | https://www.vde.com.mx/aewtp-5-5-8-220.html | https://www.vde.com.mx/media/catalog/product/cache/e40b73add044af4891fd6583f57b32e2/a/e/aewtp_plastico_ul_1.webp | Arrancador a tensión plena SKU: AEWTP 5.5-8/220 Cantidad - + Cantidad Mínima de compra: 1 Por favor agregue en múltiplos de: 1 Ver detalle Añadir a carrito Existencias Comparar Más Información Fases x voltaje de alimentación: 3 X 220 (trifásico) Rango de amperaje del relevador bimetálico: 5.5 - 8 Ra | imagenes_productos\media/catalog/product/cache/e40b73add044af4891fd6583f57b32e2/a/e/aewtp_plastico_ul_1.webp
Arrancador a tensión plena | AEWTP | https://www.vde.com.mx/aewtp-4-6-440.html | https://www.vde.com.mx/media/catalog/product/cache/e40b73add044af4891fd6583f57b32e2/a/e/aewtp_plastico_ul_1.webp | Arrancador a tensión plena SKU: AEWTP 4-6/440 Cantidad - + Cantidad Mínima de compra: 1 Por favor agregue en múltiplos de: 1 Ver detalle Añadir a carrito Existencias Comparar Más Información Fases x voltaje de alimentación: 3 X 440 (trifásico) Rango de amperaje del relevador bimetálico: 4 - 6 Rango | imagenes_productos\media/catalog/product/cache/e40b73add044af4891fd6583f57b32e2/a/e/aewtp_plastico_ul_1.webp
Arrancador a tensión plena | AEWTP | https://www.vde.com.mx/aewtp-4-6-220.html | https://www.vde.com.mx/media/catalog/product/cache/e40b73add044af4891fd6583f57b32e2/a/e/aewtp_plastico_ul.webp | Arrancador a tensión plena SKU: AEWTP 4-6/220 Cantidad - + Cantidad Mínima de compra: 1 Por favor agregue en múltiplos de: 1 Ver detalle Añadir a carrito Existencias Comparar Más Información Fases x voltaje de alimentación: 3 X 220 (trifásico) Rango de amperaje del relevador bimetálico: 4 - 6 Rango | imagenes_productos\media/catalog/product/cache/e40b73add044af4891fd6583f57b32e2/a/e/aewtp_plastico_ul.webp
Arrancador a tensión plena | AEWTP | https://www.vde.com.mx/aewtp-2-5-4-440.html | https://www.vde.com.mx/media/catalog/product/cache/e40b73add044af4891fd6583f57b32e2/a/e/aewtp_plastico_ul.webp | Arrancador a tensión plena SKU: AEWTP 2.5-4/440 Cantidad - + Cantidad Mínima de compra: 1 Por favor agregue en múltiplos de: 1 Ver detalle Añadir a carrito Existencias Comparar Más Información Fases x voltaje de alimentación: 3 X 440 (trifásico) Rango de amperaje del relevador bimetálico: 2.5 - 4 Ra | imagenes_productos\media/catalog/product/cache/e40b73add044af4891fd6583f57b32e2/a/e/aewtp_plastico_ul.webp
Arrancador a tensión plena | AEWTP | https://www.vde.com.mx/aewtp-2-5-4-220.html | https://www.vde.com.mx/media/catalog/product/cache/e40b73add044af4891fd6583f57b32e2/a/e/aewtp_plastico_ul.webp | Arrancador a tensión plena SKU: AEWTP 2.5-4/220 Cantidad - + Cantidad Mínima de compra: 1 Por favor agregue en múltiplos de: 1 Ver detalle Añadir a carrito Existencias Comparar Más Información Fases x voltaje de alimentación: 3 X 220 (trifásico) Rango de amperaje del relevador bimetálico: 2.5 - 4 Ra | imagenes_productos\media/catalog/product/cache/e40b73add044af4891fd6583f57b32e2/a/e/aewtp_plastico_ul.webp
Arrancador a tensión plena | AEWTP | https://www.vde.com.mx/aewtp-1-6-2-5-440.html | https://www.vde.com.mx/media/catalog/product/cache/e40b73add044af4891fd6583f57b32e2/a/e/aewtp_plastico_ul.webp | Arrancador a tensión plena SKU: AEWTP 1.6-2.5/440 Cantidad - + Cantidad Mínima de compra: 1 Por favor agregue en múltiplos de: 1 Ver detalle Añadir a carrito Existencias Comparar Más Información Fases x voltaje de alimentación: 3 X 440 (trifásico) Rango de amperaje del relevador bimetálico: 1.6 - 2. | imagenes_productos\media/catalog/product/cache/e40b73add044af4891fd6583f57b32e2/a/e/aewtp_plastico_ul.webp
Arrancador a tensión plena | AEWTP | https://www.vde.com.mx/aewtp-1-6-2-5-220.html | https://www.vde.com.mx/media/catalog/product/cache/e40b73add044af4891fd6583f57b32e2/a/e/aewtp_plastico_ul.webp | Arrancador a tensión plena SKU: AEWTP 1.6-2.5/220 Cantidad - + Cantidad Mínima de compra: 1 Por favor agregue en múltiplos de: 1 Ver detalle Añadir a carrito Existencias Comparar Más Información Fases x voltaje de alimentación: 3 X 220 (trifásico) Rango de amperaje del relevador bimetálico: 1.6 - 2. | imagenes_productos\media/catalog/product/cache/e40b73add044af4891fd6583f57b32e2/a/e/aewtp_plastico_ul.webp
Tanque blanco translúcido | STS7NC | https://www.vde.com.mx/sts7nc.html | https://www.vde.com.mx/media/catalog/product/cache/e40b73add044af4891fd6583f57b32e2/s/t/sts7nc.webp | Serie: 45, 85, S, S FIXED, Econ FP, Econ FX, Econ VX Tanque blanco translúcido SKU: STS7NC Ver detalle Comparar 0 Más Información Material de construcción: Polietileno Aplica para: Los modelos de la Serie 45, Serie 85, Serie S, S FIXED, Serie Econ FP, Serie Econ FX y Serie Econ VX Altura: 498 mm Diá | imagenes_productos\media/catalog/product/cache/e40b73add044af4891fd6583f57b32e2/s/t/sts7nc.webp
Medidor de flujo para agua | JLP1000-1PPG | https://www.vde.com.mx/jlp1000-1ppg.html | https://www.vde.com.mx/media/catalog/product/cache/e40b73add044af4891fd6583f57b32e2/j/l/jlp0750_y_1000-1ppg.webp | Serie: Econ FP, Econ FX, Econ T Medidor de flujo para agua SKU: JLP1000-1PPG Ver detalle Comparar 0 Más Información Material de construcción: Nylon Aplica para: E20PHH71S, E20PHHB1S, E10FXBA1S, E10FXAA1S, E20FXCA1S, E20FXBA1S, E10FXHA1S, E20FXHA1S, E10T2C71S, E10T2CB1S, E20T4H71S, E20T4HB1S | imagenes_productos\media/catalog/product/cache/e40b73add044af4891fd6583f57b32e2/j/l/jlp0750_y_1000-1ppg.webp
Medidor de flujo para agua | JLP0750-1PPG | https://www.vde.com.mx/jlp0750-1ppg.html | https://www.vde.com.mx/media/catalog/product/cache/e40b73add044af4891fd6583f57b32e2/j/l/jlp0750_y_1000-1ppg.webp | Serie: Econ FP, Econ FX, Econ T Medidor de flujo para agua SKU: JLP0750-1PPG Ver detalle Comparar 0 Más Información Material de construcción: Nylon Aplica para: E20PHH71S, E20PHHB1S, E10FXBA1S, E10FXAA1S, E20FXCA1S, E20FXBA1S, E10FXHA1S, E20FXHA1S, E10T2C71S, E10T2CB1S, E20T4H71S, E20T4HB1S | imagenes_productos\media/catalog/product/cache/e40b73add044af4891fd6583f57b32e2/j/l/jlp0750_y_1000-1ppg.webp
Indicador de flujo | AK600 | https://www.vde.com.mx/ak600.html | https://www.vde.com.mx/media/catalog/product/cache/e40b73add044af4891fd6583f57b32e2/a/k/ak600.webp | Serie: 45, 85, 100, 170, Econ FX, Econ VX, Econ FP, Econ T, S Indicador de flujo SKU: AK600 Ver detalle Comparar 0 Más Información Material de construcción: PVC Aplica para: Todas los modelos de bombas dosificadoras STENNER excepto la Serie S FIXED | imagenes_productos\media/catalog/product/cache/e40b73add044af4891fd6583f57b32e2/a/k/ak600.webp
Zeolita mineral | PKZEOLITA | https://www.vde.com.mx/pkzeolita.html | https://www.vde.com.mx/media/catalog/product/cache/e40b73add044af4891fd6583f57b32e2/z/e/zeolita.webp | Serie: Zeolita Zeolita mineral SKU: PKZEOLITA Ver detalle Comparar Más Información Flujo de retrolavado: 10 a 12 gpm/ft² Tamaño de las partículas: 1.18 mm Desempeño de filtrado: 3 - 5 micras (tasa nominal de filtración) Dimensión de bulto: 800 x 530 mm | imagenes_productos\media/catalog/product/cache/e40b73add044af4891fd6583f57b32e2/z/e/zeolita.webp
Sal en pellets | PKSAL | https://www.vde.com.mx/pksal.html | https://www.vde.com.mx/media/catalog/product/cache/e40b73add044af4891fd6583f57b32e2/s/a/sal.webp | Serie: Sal en pellets Sal en pellets SKU: PKSAL Ver detalle Comparar Más Información Presentación del producto: Pellets (gránulos) Cantidad de bultos: 1 bulto | imagenes_productos\media/catalog/product/cache/e40b73add044af4891fd6583f57b32e2/s/a/sal.webp
Válvula para sistema de suavización | PKVMS-1-4V | https://www.vde.com.mx/pkvms-1-4v.html | https://www.vde.com.mx/media/catalog/product/cache/e40b73add044af4891fd6583f57b32e2/p/k/pkvms-1-4v_b.webp | Serie: PKVM Válvula para sistema de suavización SKU: PKVMS-1-4V Cantidad - + Cantidad Mínima de compra: 1 Por favor agregue en múltiplos de: 1 Ver detalle Añadir a carrito Existencias Comparar Más Información Capacidad: 1/2 - 4 ft³ Rango de presión: 25 a 90 psi Succión X Descarga: 1" NPT Dimensiones | imagenes_productos\media/catalog/product/cache/e40b73add044af4891fd6583f57b32e2/p/k/pkvms-1-4v_b.webp
Válvula para sistema de suavización | PKVMS-3 | https://www.vde.com.mx/pkvms-3-4-2v.html | https://www.vde.com.mx/media/catalog/product/cache/e40b73add044af4891fd6583f57b32e2/p/k/pkvms-3-4-2v.webp | Serie: PKVM Válvula para sistema de suavización SKU: PKVMS-3/4-2V Cantidad - + Cantidad Mínima de compra: 1 Por favor agregue en múltiplos de: 1 Ver detalle Añadir a carrito Existencias Comparar Más Información Capacidad: 1/2 - 1.5 ft³ Rango de presión: 25 a 90 psi Succión X Descarga: 3/4" NPT Dimen | imagenes_productos\media/catalog/product/cache/e40b73add044af4891fd6583f57b32e2/p/k/pkvms-3-4-2v.webp
Válvula para sistema de filtración | PKVMF-1-4V | https://www.vde.com.mx/pkvmf-1-4v.html | https://www.vde.com.mx/media/catalog/product/cache/e40b73add044af4891fd6583f57b32e2/p/k/pkvmf-1-4v.webp | Serie: PKVM Válvula para sistema de filtración SKU: PKVMF-1-4V Cantidad - + Cantidad Mínima de compra: 1 Por favor agregue en múltiplos de: 1 Ver detalle Añadir a carrito Existencias Comparar Más Información Capacidad: 1/2 - 2 ft³ Dimensiones del tanque: 9" x 48", 10" x 35", 10" x 54", 12" x 48" | imagenes_productos\media/catalog/product/cache/e40b73add044af4891fd6583f57b32e2/p/k/pkvmf-1-4v.webp
Válvula para sistema de filtración | PKVMF-3 | https://www.vde.com.mx/pkvmf-3-4-2h.html | https://www.vde.com.mx/media/catalog/product/cache/e40b73add044af4891fd6583f57b32e2/p/k/pkvmf-3-4-2h.webp | Serie: PKVM Válvula para sistema de filtración SKU: PKVMF-3/4-2H Cantidad - + Cantidad Mínima de compra: 1 Por favor agregue en múltiplos de: 1 Ver detalle Añadir a carrito Existencias Comparar Más Información Capacidad: 1/2 - 1.5 ft³ Dimensiones del tanque: 9" x 48", 10" x 35", 10" x 54" | imagenes_productos\media/catalog/product/cache/e40b73add044af4891fd6583f57b32e2/p/k/pkvmf-3-4-2h.webp
Válvula para sistema de filtración | PKVMF-3 | https://www.vde.com.mx/pkvmf-3-4-2v.html | https://www.vde.com.mx/media/catalog/product/cache/e40b73add044af4891fd6583f57b32e2/p/k/pkvmf-3-4-2v.webp | Serie: PKVM Válvula para sistema de filtración SKU: PKVMF-3/4-2V Cantidad - + Cantidad Mínima de compra: 1 Por favor agregue en múltiplos de: 1 Ver detalle Añadir a carrito Existencias Comparar Más Información Capacidad: 1/2 - 1.5 ft³ Dimensiones del tanque: 9" x 48", 10" x 35", 10" x 54" | imagenes_productos\media/catalog/product/cache/e40b73add044af4891fd6583f57b32e2/p/k/pkvmf-3-4-2v.webp
Sistema de desinfección con luz UV | PKUV-1-AV-PH | https://www.vde.com.mx/pkuv-1-av-ph.html | https://www.vde.com.mx/media/catalog/product/cache/e40b73add044af4891fd6583f57b32e2/p/k/pkuv-1-av-ph.webp | Sistema de desinfección con luz UV SKU: PKUV-1-AV-PH Cantidad - + Cantidad Mínima de compra: 1 Por favor agregue en múltiplos de: 1 Ver detalle Añadir a carrito Existencias Comparar 0 Más Información Potencia foco emisor: 11 watts Potencia Total: 11 watts Capacidad: 1 gpm Conexiones entrada - salida | imagenes_productos\media/catalog/product/cache/e40b73add044af4891fd6583f57b32e2/p/k/pkuv-1-av-ph.webp
Sistema de desinfección con luz UV | PKUV-0 | https://www.vde.com.mx/pkuv-0-5-av-ph.html | https://www.vde.com.mx/media/catalog/product/cache/e40b73add044af4891fd6583f57b32e2/p/k/pkuv-0_5-av-ph.webp | Sistema de desinfección con luz UV SKU: PKUV-0.5-AV-PH Cantidad - + Cantidad Mínima de compra: 1 Por favor agregue en múltiplos de: 1 Ver detalle Añadir a carrito Existencias Comparar 0 Más Información Potencia foco emisor: 6 watts Potencia Total: 6 watts Capacidad: 0.5 gpm Conexiones entrada - sali | imagenes_productos\media/catalog/product/cache/e40b73add044af4891fd6583f57b32e2/p/k/pkuv-0_5-av-ph.webp
Sistema de ósmosis inversa | PKRO600-6UVPM | https://www.vde.com.mx/pkro600-6uvpm.html | https://www.vde.com.mx/media/catalog/product/cache/e40b73add044af4891fd6583f57b32e2/p/k/pkro600-6uvpm.webp | Serie: SISTEMA ÓSMOSIS INVERSA (POU) Sistema de ósmosis inversa SKU: PKRO600-6UVPM Cantidad - + Cantidad Mínima de compra: 1 Por favor agregue en múltiplos de: 1 Ver detalle Añadir a carrito Existencias Comparar 0 Más Información Conexiones: 1/2" hembra, 1/2" macho y 1/4" tubing Flujo nominal: 600 g | imagenes_productos\media/catalog/product/cache/e40b73add044af4891fd6583f57b32e2/p/k/pkro600-6uvpm.webp
Sistema de ósmosis inversa | PKRO200-6UVPM | https://www.vde.com.mx/pkro200-6uvpm.html | https://www.vde.com.mx/media/catalog/product/cache/e40b73add044af4891fd6583f57b32e2/p/k/pkro200-6uvpm.webp | Serie: SISTEMA ÓSMOSIS INVERSA (POU) Sistema de ósmosis inversa SKU: PKRO200-6UVPM Cantidad - + Cantidad Mínima de compra: 1 Por favor agregue en múltiplos de: 1 Ver detalle Añadir a carrito Existencias Comparar 0 Más Información Conexiones: 1/2" hembra, 1/2" macho y 1/4" tubing Flujo nominal: 200 g | imagenes_productos\media/catalog/product/cache/e40b73add044af4891fd6583f57b32e2/p/k/pkro200-6uvpm.webp
Sistema de ósmosis inversa | PKRO50-6UVPM | https://www.vde.com.mx/pkro50-6uvpm.html | https://www.vde.com.mx/media/catalog/product/cache/e40b73add044af4891fd6583f57b32e2/p/k/pkro50-6uvpm.webp | Serie: SISTEMA ÓSMOSIS INVERSA (POU) Sistema de ósmosis inversa SKU: PKRO50-6UVPM Cantidad - + Cantidad Mínima de compra: 1 Por favor agregue en múltiplos de: 1 Ver detalle Añadir a carrito Existencias Comparar 0 Más Información Conexiones: 1/2" hembra, 1/2" macho y 1/4" tubing Flujo nominal: 50 gpd | imagenes_productos\media/catalog/product/cache/e40b73add044af4891fd6583f57b32e2/p/k/pkro50-6uvpm.webp
Membrana para ósmosis inversa | PKRO-8040ULP-E | https://www.vde.com.mx/pkro-8040ulp-e.html | https://www.vde.com.mx/media/catalog/product/cache/e40b73add044af4891fd6583f57b32e2/p/k/pkro-8040ulp-e.webp | Serie: E Membrana para ósmosis inversa SKU: PKRO-8040ULP-E Cantidad - + Cantidad Mínima de compra: 1 Por favor agregue en múltiplos de: 1 Ver detalle Añadir a carrito Existencias Comparar Más Información Presión de operación: 150 psi Presión máxima de operación: 600 psi Diámetro: 203.2 mm | imagenes_productos\media/catalog/product/cache/e40b73add044af4891fd6583f57b32e2/p/k/pkro-8040ulp-e.webp
Membrana para ósmosis inversa | PKRO-8040LP-E | https://www.vde.com.mx/pkro-8040lp-e.html | https://www.vde.com.mx/media/catalog/product/cache/e40b73add044af4891fd6583f57b32e2/p/k/pkro-8040lp-e.webp | Serie: E Membrana para ósmosis inversa SKU: PKRO-8040LP-E Cantidad - + Cantidad Mínima de compra: 1 Por favor agregue en múltiplos de: 1 Ver detalle Añadir a carrito Existencias Comparar Más Información Presión de operación: 225 psi Presión máxima de operación: 600 psi Diámetro: 203.2 mm | imagenes_productos\media/catalog/product/cache/e40b73add044af4891fd6583f57b32e2/p/k/pkro-8040lp-e.webp
Membrana para ósmosis inversa | PKRO-4040ULP-E | https://www.vde.com.mx/pkro-4040ulp-e.html | https://www.vde.com.mx/media/catalog/product/cache/e40b73add044af4891fd6583f57b32e2/p/k/pkro-4040ulp-e.webp | Serie: E Membrana para ósmosis inversa SKU: PKRO-4040ULP-E Cantidad - + Cantidad Mínima de compra: 1 Por favor agregue en múltiplos de: 1 Ver detalle Añadir a carrito Existencias Comparar Más Información Presión de operación: 150 psi Presión máxima de operación: 600 psi Diámetro: 101.6 mm | imagenes_productos\media/catalog/product/cache/e40b73add044af4891fd6583f57b32e2/p/k/pkro-4040ulp-e.webp
Membrana para ósmosis inversa | PKRO-4040LP-E | https://www.vde.com.mx/pkro-4040lp-e.html | https://www.vde.com.mx/media/catalog/product/cache/e40b73add044af4891fd6583f57b32e2/p/k/pkro-4040lp-e.webp | Serie: E Membrana para ósmosis inversa SKU: PKRO-4040LP-E Cantidad - + Cantidad Mínima de compra: 1 Por favor agregue en múltiplos de: 1 Ver detalle Añadir a carrito Existencias Comparar Más Información Presión de operación: 225 psi Presión máxima de operación: 600 psi Diámetro: 101.6 mm | imagenes_productos\media/catalog/product/cache/e40b73add044af4891fd6583f57b32e2/p/k/pkro-4040lp-e.webp
Membrana para ósmosis inversa | PKRO-3013-400 | https://www.vde.com.mx/pkro-3013-400.html | https://www.vde.com.mx/media/catalog/product/cache/e40b73add044af4891fd6583f57b32e2/p/k/pkro-3013-400.webp | Serie: Membranas para ósmosis inversa (residencial / comercial ligero) Membrana para ósmosis inversa SKU: PKRO-3013-400 Cantidad - + Cantidad Mínima de compra: 1 Por favor agregue en múltiplos de: 1 Ver detalle Añadir a carrito Existencias Comparar Más Información Presión de operación: 100 psi Presi | imagenes_productos\media/catalog/product/cache/e40b73add044af4891fd6583f57b32e2/p/k/pkro-3013-400.webp
Membrana para ósmosis inversa | PKRO-2812-200 | https://www.vde.com.mx/pkro-2812-200.html | https://www.vde.com.mx/media/catalog/product/cache/e40b73add044af4891fd6583f57b32e2/p/k/pkro-2812-200.webp | Serie: Membranas para ósmosis inversa (residencial / comercial ligero) Membrana para ósmosis inversa SKU: PKRO-2812-200 Ver detalle Comparar Más Información Presión de operación: 100 psi Presión máxima de operación: 300 psi Diámetro: 71.1 mm Largo: 304.8 mm | imagenes_productos\media/catalog/product/cache/e40b73add044af4891fd6583f57b32e2/p/k/pkro-2812-200.webp
Membrana para ósmosis inversa | PKRO-1812-75 | https://www.vde.com.mx/pkro-1812-75.html | https://www.vde.com.mx/media/catalog/product/cache/e40b73add044af4891fd6583f57b32e2/p/k/pkro-1812-75.webp | Serie: Membranas para ósmosis inversa (residencial / comercial ligero) Membrana para ósmosis inversa SKU: PKRO-1812-75 Cantidad - + Cantidad Mínima de compra: 1 Por favor agregue en múltiplos de: 1 Ver detalle Añadir a carrito Existencias Comparar Más Información Presión de operación: 60 psi Presión | imagenes_productos\media/catalog/product/cache/e40b73add044af4891fd6583f57b32e2/p/k/pkro-1812-75.webp
Membrana para ósmosis inversa | PKRO-1812-50 | https://www.vde.com.mx/pkro-1812-50.html | https://www.vde.com.mx/media/catalog/product/cache/e40b73add044af4891fd6583f57b32e2/p/k/pkro-1812-50.webp | Serie: Membranas para ósmosis inversa (residencial / comercial ligero) Membrana para ósmosis inversa SKU: PKRO-1812-50 Cantidad - + Cantidad Mínima de compra: 1 Por favor agregue en múltiplos de: 1 Ver detalle Añadir a carrito Existencias Comparar Más Información Presión de operación: 60 psi Presión | imagenes_productos\media/catalog/product/cache/e40b73add044af4891fd6583f57b32e2/p/k/pkro-1812-50.webp
Portafiltro para cartuchos | PKPFBT-20X1 | https://www.vde.com.mx/pkpfbt-20x1-5p.html | https://www.vde.com.mx/media/catalog/product/cache/e40b73add044af4891fd6583f57b32e2/p/k/pkpfbt-20x1_5p.webp | Serie: PORTAFILTROS Portafiltro para cartuchos SKU: PKPFBT-20X1.5P Cantidad - + Cantidad Mínima de compra: 1 Por favor agregue en múltiplos de: 1 Ver detalle Añadir a carrito Existencias Comparar 0 Más Información Conexiones entrada - salida: 1.5" Hembra Flujo máximo: 24 gpm Rango de presión: 15 - 8 | imagenes_productos\media/catalog/product/cache/e40b73add044af4891fd6583f57b32e2/p/k/pkpfbt-20x1_5p.webp
Portafiltro para cartuchos | PKPFBT-10X1P | https://www.vde.com.mx/pkpfbt-10x1p.html | https://www.vde.com.mx/media/catalog/product/cache/e40b73add044af4891fd6583f57b32e2/p/k/pkpfbt-10x1p.webp | Serie: PORTAFILTROS Portafiltro para cartuchos SKU: PKPFBT-10X1P Cantidad - + Cantidad Mínima de compra: 1 Por favor agregue en múltiplos de: 1 Ver detalle Añadir a carrito Existencias Comparar 0 Más Información Conexiones entrada - salida: 1" Hembra Flujo máximo: 12 gpm Rango de presión: 15 - 80 ps | imagenes_productos\media/catalog/product/cache/e40b73add044af4891fd6583f57b32e2/p/k/pkpfbt-10x1p.webp
Portafiltro para cartuchos | PKPFT-20X0 | https://www.vde.com.mx/pkpft-20x0-75p.html | https://www.vde.com.mx/media/catalog/product/cache/e40b73add044af4891fd6583f57b32e2/p/k/pkpft-20x0_75p.webp | Serie: PORTAFILTROS Portafiltro para cartuchos SKU: PKPFT-20X0.75P Cantidad - + Cantidad Mínima de compra: 1 Por favor agregue en múltiplos de: 1 Ver detalle Añadir a carrito Existencias Comparar 0 Más Información Conexiones entrada - salida: 3/4" Hembra Flujo máximo: 6 gpm Rango de presión: 15 - 80 | imagenes_productos\media/catalog/product/cache/e40b73add044af4891fd6583f57b32e2/p/k/pkpft-20x0_75p.webp
Portafiltro para cartuchos | PKPFT-10X0 | https://www.vde.com.mx/pkpft-10x0-75p.html | https://www.vde.com.mx/media/catalog/product/cache/e40b73add044af4891fd6583f57b32e2/p/k/pkpft-10x0_75p.webp | Serie: PORTAFILTROS Portafiltro para cartuchos SKU: PKPFT-10X0.75P Cantidad - + Cantidad Mínima de compra: 1 Por favor agregue en múltiplos de: 1 Ver detalle Añadir a carrito Existencias Comparar 0 Más Información Conexiones entrada - salida: 3/4" Hembra Flujo máximo: 6 gpm Rango de presión: 15 - 80 | imagenes_productos\media/catalog/product/cache/e40b73add044af4891fd6583f57b32e2/p/k/pkpft-10x0_75p.webp
Variador de frecuencia solar MULTIPOWER | FWDN-MP-60-T4 | https://www.vde.com.mx/fwdn-mp-60-t4.html | https://www.vde.com.mx/media/catalog/product/cache/e40b73add044af4891fd6583f57b32e2/f/w/fwdn_mp_32-75_t2-4_1.webp | Serie: FORWARD N Variador de frecuencia solar MULTIPOWER SKU: FWDN-MP-60-T4 Cantidad - + Cantidad Mínima de compra: 1 Por favor agregue en múltiplos de: 1 Ver detalle Añadir a carrito Existencias Comparar 0 Más Información Voltaje de alimentación: 840 VCC / 3 x 460 VCA (Trifásico) Fases x voltaje de | imagenes_productos\media/catalog/product/cache/e40b73add044af4891fd6583f57b32e2/f/w/fwdn_mp_32-75_t2-4_1.webp
Variador de frecuencia solar MULTIPOWER | FWDN-MP-200-T2 | https://www.vde.com.mx/fwdn-mp-200-t2.html | https://www.vde.com.mx/media/catalog/product/cache/e40b73add044af4891fd6583f57b32e2/f/w/fwdn_mp_110-520_t2-4_1.webp | Serie: FORWARD N Variador de frecuencia solar MULTIPOWER SKU: FWDN-MP-200-T2 Ver detalle Comparar 0 Más Información Voltaje de alimentación: 450 VCC / 1 x 230 VCA (Monofásico) o 3 x 230 VCA (Trifásico) Fases x voltaje de salida: 3 X 230 VCA (trifásico) Máxima corriente de salida: 200 A | imagenes_productos\media/catalog/product/cache/e40b73add044af4891fd6583f57b32e2/f/w/fwdn_mp_110-520_t2-4_1.webp
Variador de frecuencia solar MULTIPOWER | FWDN-MP-160-T2 | https://www.vde.com.mx/fwdn-mp-160-t2.html | https://www.vde.com.mx/media/catalog/product/cache/e40b73add044af4891fd6583f57b32e2/f/w/fwdn_mp_110-520_t2-4_1.webp | Serie: FORWARD N Variador de frecuencia solar MULTIPOWER SKU: FWDN-MP-160-T2 Cantidad - + Cantidad Mínima de compra: 1 Por favor agregue en múltiplos de: 1 Ver detalle Añadir a carrito Existencias Comparar 0 Más Información Voltaje de alimentación: 450 VCC / 1 x 230 VCA (Monofásico) o 3 x 230 VCA (T | imagenes_productos\media/catalog/product/cache/e40b73add044af4891fd6583f57b32e2/f/w/fwdn_mp_110-520_t2-4_1.webp
Variador de frecuencia solar MULTIPOWER | FWDN-MP-110-T2 | https://www.vde.com.mx/fwdn-mp-110-t2.html | https://www.vde.com.mx/media/catalog/product/cache/e40b73add044af4891fd6583f57b32e2/f/w/fwdn_mp_110-520_t2-4_1.webp | Serie: FORWARD N Variador de frecuencia solar MULTIPOWER SKU: FWDN-MP-110-T2 Cantidad - + Cantidad Mínima de compra: 1 Por favor agregue en múltiplos de: 1 Ver detalle Añadir a carrito Existencias Comparar 0 Más Información Voltaje de alimentación: 450 VCC / 1 x 230 VCA (Monofásico) o 3 x 230 VCA (T | imagenes_productos\media/catalog/product/cache/e40b73add044af4891fd6583f57b32e2/f/w/fwdn_mp_110-520_t2-4_1.webp
Variador de frecuencia solar MULTIPOWER | FWDN-MP-55-T2 | https://www.vde.com.mx/fwdn-mp-55-t2.html | https://www.vde.com.mx/media/catalog/product/cache/e40b73add044af4891fd6583f57b32e2/f/w/fwdn_mp_32-75_t2-4_1.webp | Serie: FORWARD N Variador de frecuencia solar MULTIPOWER SKU: FWDN-MP-55-T2 Cantidad - + Cantidad Mínima de compra: 1 Por favor agregue en múltiplos de: 1 Ver detalle Añadir a carrito Existencias Comparar 0 Más Información Voltaje de alimentación: 450 VCC / 1 x 230 VCA (Monofásico) o 3 x 230 VCA (Tr | imagenes_productos\media/catalog/product/cache/e40b73add044af4891fd6583f57b32e2/f/w/fwdn_mp_32-75_t2-4_1.webp
Variador de frecuencia solar MULTIPOWER | FWDN-MP-42-T2 | https://www.vde.com.mx/fwdn-mp-42-t2.html | https://www.vde.com.mx/media/catalog/product/cache/e40b73add044af4891fd6583f57b32e2/f/w/fwdn-mp_16-42_t2-4_2.webp | Serie: FORWARD N Variador de frecuencia solar MULTIPOWER SKU: FWDN-MP-42-T2 Cantidad - + Cantidad Mínima de compra: 1 Por favor agregue en múltiplos de: 1 Ver detalle Añadir a carrito Existencias Comparar 0 Más Información Voltaje de alimentación: 450 VCC / 1 x 230 VCA (Monofásico) o 3 x 230 VCA (Tr | imagenes_productos\media/catalog/product/cache/e40b73add044af4891fd6583f57b32e2/f/w/fwdn-mp_16-42_t2-4_2.webp
Variador de frecuencia solar MULTIPOWER | FWDN-MP-30-T2 | https://www.vde.com.mx/fwdn-mp-30-t2.html | https://www.vde.com.mx/media/catalog/product/cache/e40b73add044af4891fd6583f57b32e2/f/w/fwdn-mp_16-42_t2-4_2.webp | Serie: FORWARD N Variador de frecuencia solar MULTIPOWER SKU: FWDN-MP-30-T2 Cantidad - + Cantidad Mínima de compra: 1 Por favor agregue en múltiplos de: 1 Ver detalle Añadir a carrito Existencias Comparar 0 Más Información Voltaje de alimentación: 450 VCC / 1 x 230 VCA (Monofásico) o 3 x 230 VCA (Tr | imagenes_productos\media/catalog/product/cache/e40b73add044af4891fd6583f57b32e2/f/w/fwdn-mp_16-42_t2-4_2.webp
Variador de frecuencia solar MULTIPOWER | FWDN-MP-20-T2 | https://www.vde.com.mx/fwdn-mp-20-t2.html | https://www.vde.com.mx/media/catalog/product/cache/e40b73add044af4891fd6583f57b32e2/f/w/fwdn-mp_16-42_t2-4_2.webp | Serie: FORWARD N Variador de frecuencia solar MULTIPOWER SKU: FWDN-MP-20-T2 Cantidad - + Cantidad Mínima de compra: 1 Por favor agregue en múltiplos de: 1 Ver detalle Añadir a carrito Existencias Comparar 0 Más Información Voltaje de alimentación: 450 VCC / 1 x 230 VCA (Monofásico) o 3 x 230 VCA (Tr | imagenes_productos\media/catalog/product/cache/e40b73add044af4891fd6583f57b32e2/f/w/fwdn-mp_16-42_t2-4_2.webp
Variador de frecuencia solar MULTIPOWER | FWDN-MP-16-T2 | https://www.vde.com.mx/fwdn-mp-16-t2.html | https://www.vde.com.mx/media/catalog/product/cache/e40b73add044af4891fd6583f57b32e2/f/w/fwdn-mp_16-42_t2-4_1.webp | Serie: FORWARD N Variador de frecuencia solar MULTIPOWER SKU: FWDN-MP-16-T2 Cantidad - + Cantidad Mínima de compra: 1 Por favor agregue en múltiplos de: 1 Ver detalle Añadir a carrito Existencias Comparar 0 Más Información Voltaje de alimentación: 450 VCC / 1 x 230 VCA (Monofásico) o 3 x 230 VCA (Tr | imagenes_productos\media/catalog/product/cache/e40b73add044af4891fd6583f57b32e2/f/w/fwdn-mp_16-42_t2-4_1.webp
Variador de frecuencia solar | FWDB-10-T2 | https://www.vde.com.mx/fwdb-10-t2.html | https://www.vde.com.mx/media/catalog/product/cache/e40b73add044af4891fd6583f57b32e2/s/e/serie_forwardb.webp | Serie: FORWARD B Variador de frecuencia solar SKU: FWDB-10-T2 Cantidad - + Cantidad Mínima de compra: 1 Por favor agregue en múltiplos de: 1 Ver detalle Añadir a carrito Existencias Comparar 0 Más Información Voltaje de alimentación: 400 VCC Fases x voltaje de salida: 3 X 230 VCA (trifásico) Máxima | imagenes_productos\media/catalog/product/cache/e40b73add044af4891fd6583f57b32e2/s/e/serie_forwardb.webp
Módulo de red de comunicación por cable | A-BEYOND-DATAL3F | https://www.vde.com.mx/a-beyond-datal3f.html | https://www.vde.com.mx/media/catalog/product/cache/e40b73add044af4891fd6583f57b32e2/a/-/a-beyond-datal3f.webp | Módulo de red de comunicación por cable SKU: A-BEYOND-DATAL3F Cantidad - + Cantidad Mínima de compra: 1 Por favor agregue en múltiplos de: 1 Ver detalle Añadir a carrito Existencias Comparar 0 Más Información Características: Permite la creación de una red de comunicación por cable hasta 20 inversor | imagenes_productos\media/catalog/product/cache/e40b73add044af4891fd6583f57b32e2/a/-/a-beyond-datal3f.webp
Célula fotovoltaica monocristalina TOPCon | CONNERA-610M | https://www.vde.com.mx/connera-610m.html | https://www.vde.com.mx/media/catalog/product/cache/e40b73add044af4891fd6583f57b32e2/c/o/connera-550-610m.webp | Serie: CONNERA CÉLULAS FOTOVOLTAICAS Célula fotovoltaica monocristalina TOPCon SKU: CONNERA-610M Ver detalle Comparar 0 Más Información Voltaje de circuito abierto: 48.10 Vcc Corriente de cortocircuito: 16.05 A Máximo voltaje de suministro: 39.77 Vcc Potencia máxima: 610 watts Espesor del marco: 30 | imagenes_productos\media/catalog/product/cache/e40b73add044af4891fd6583f57b32e2/c/o/connera-550-610m.webp
Presurizador múltiple de presión constante | PD-RDA18TT2J210 | https://www.vde.com.mx/pd-rda18tt2j210.html | https://www.vde.com.mx/media/catalog/product/cache/e40b73add044af4891fd6583f57b32e2/d/u/duplex-job-rdrive_1.webp | Serie: Dúplex con bombas JOB y variadores de frecuencia R-DRIVE Presurizador múltiple de presión constante SKU: PD-RDA18TT2J210 Ver detalle Comparar 0 Más Información Potencia nominal (HP): 5.5 Fases x voltaje de alimentación: 3 X 230 (trifásico) Cantidad de motobombas: 2 Serie de bomba: JOB2 Variad | imagenes_productos\media/catalog/product/cache/e40b73add044af4891fd6583f57b32e2/d/u/duplex-job-rdrive_1.webp
Sistema sumergible de presión constante | C-35SDPM-2HP | https://www.vde.com.mx/c-35sdpm-2hp.html | https://www.vde.com.mx/media/catalog/product/cache/e40b73add044af4891fd6583f57b32e2/s/u/subdrive_quickpak_connect_1.webp | Serie: SUBDRIVE QUICKPAK CONNECT Sistema sumergible de presión constante SKU: C-35SDPM-2HP Cantidad - + Cantidad Mínima de compra: 1 Por favor agregue en múltiplos de: 1 Ver detalle Añadir a carrito Existencias Comparar Más Información Potencia nominal (HP): 2 Fases x voltaje de alimentación: 1 X 20 | imagenes_productos\media/catalog/product/cache/e40b73add044af4891fd6583f57b32e2/s/u/subdrive_quickpak_connect_1.webp
Presurizador individual con kit de presión | AP-MATIC-50 | https://www.vde.com.mx/ap-matic-50-1127.html | https://www.vde.com.mx/media/catalog/product/cache/e40b73add044af4891fd6583f57b32e2/a/p/ap-matic-50.webp | Serie: AP-MATIC Presurizador individual con kit de presión SKU: AP-MATIC-50/1127 Cantidad - + Cantidad Mínima de compra: 1 Por favor agregue en múltiplos de: 1 Ver detalle Añadir a carrito Existencias Comparar Más Información Potencia nominal (HP): 1/2 Fases x voltaje de alimentación: 1 X 127 (monof | imagenes_productos\media/catalog/product/cache/e40b73add044af4891fd6583f57b32e2/a/p/ap-matic-50.webp
Presurizador inteligente inverter de presión constante | I-DRO-LINK300-230 | https://www.vde.com.mx/i-dro-link300-230.html | https://www.vde.com.mx/media/catalog/product/cache/e40b73add044af4891fd6583f57b32e2/i/-/i-dro-link300-230.webp | Serie: I-DRO LINK Presurizador inteligente inverter de presión constante SKU: I-DRO-LINK300-230 Cantidad - + Cantidad Mínima de compra: 1 Por favor agregue en múltiplos de: 1 Ver detalle Añadir a carrito Existencias Comparar 0 Más Información Potencia nominal (HP): 2 Fases x voltaje de alimentación: | imagenes_productos\media/catalog/product/cache/e40b73add044af4891fd6583f57b32e2/i/-/i-dro-link300-230.webp
Presurizador inteligente inverter de presión constante | I-DRO-94-230 | https://www.vde.com.mx/i-dro-94-230.html | https://www.vde.com.mx/media/catalog/product/cache/e40b73add044af4891fd6583f57b32e2/i/-/i-dro-70-83-94_left.webp | Presurizador inteligente inverter de presión constante SKU: I-DRO-94-230 Cantidad - + Cantidad Mínima de compra: 1 Por favor agregue en múltiplos de: 1 Ver detalle Añadir a carrito Existencias Comparar 0 Más Información Potencia nominal (HP): 1.2 Fases x voltaje de alimentación: 1 X 230 (monofásico) | imagenes_productos\media/catalog/product/cache/e40b73add044af4891fd6583f57b32e2/i/-/i-dro-70-83-94_left.webp
Presurizador inteligente inverter de presión constante | I-DRO-83-127 | https://www.vde.com.mx/i-dro-83-127.html | https://www.vde.com.mx/media/catalog/product/cache/e40b73add044af4891fd6583f57b32e2/i/-/i-dro-70-83-94_left.webp | Presurizador inteligente inverter de presión constante SKU: I-DRO-83-127 Cantidad - + Cantidad Mínima de compra: 1 Por favor agregue en múltiplos de: 1 Ver detalle Añadir a carrito Existencias Comparar 0 Más Información Potencia nominal (HP): 0.75 Fases x voltaje de alimentación: 1 X 127 (monofásico | imagenes_productos\media/catalog/product/cache/e40b73add044af4891fd6583f57b32e2/i/-/i-dro-70-83-94_left.webp
Presurizador inteligente inverter de presión constante | I-DRO-70-127 | https://www.vde.com.mx/i-dro-70-127.html | https://www.vde.com.mx/media/catalog/product/cache/e40b73add044af4891fd6583f57b32e2/i/-/i-dro-70-83-94_left.webp | Presurizador inteligente inverter de presión constante SKU: I-DRO-70-127 Cantidad - + Cantidad Mínima de compra: 1 Por favor agregue en múltiplos de: 1 Ver detalle Añadir a carrito Existencias Comparar 0 Más Información Potencia nominal (HP): 0.5 Fases x voltaje de alimentación: 1 X 127 (monofásico) | imagenes_productos\media/catalog/product/cache/e40b73add044af4891fd6583f57b32e2/i/-/i-dro-70-83-94_left.webp
Presurizador individual de velocidad constante | PRES-P15215-20X | https://www.vde.com.mx/pres-p15215-20x.html | https://www.vde.com.mx/media/catalog/product/cache/e40b73add044af4891fd6583f57b32e2/p/r/pres-prisma-proxlb_1.webp | Serie: Bomba ESPA con tanque PRO XLB Presurizador individual de velocidad constante SKU: PRES-P15215-20X Cantidad - + Cantidad Mínima de compra: 1 Por favor agregue en múltiplos de: 1 Ver detalle Añadir a carrito Existencias Comparar Más Información Potencia nominal (HP): 1/2 Fases x voltaje de alim | imagenes_productos\media/catalog/product/cache/e40b73add044af4891fd6583f57b32e2/p/r/pres-prisma-proxlb_1.webp
Kit de mantenimiento para piscinas | PA-KIT | https://www.vde.com.mx/pa-kit-mtto-6p-1.html | https://www.vde.com.mx/media/catalog/product/cache/e40b73add044af4891fd6583f57b32e2/k/i/kit-mtto-6p-1.webp | Serie: Mantenimiento para piscinas Kit de mantenimiento para piscinas SKU: PA-KIT/MTTO-6P-1 Cantidad - + Cantidad Mínima de compra: 1 Por favor agregue en múltiplos de: 1 Ver detalle Añadir a carrito Existencias Comparar 0 Más Información | imagenes_productos\media/catalog/product/cache/e40b73add044af4891fd6583f57b32e2/k/i/kit-mtto-6p-1.webp
Kit de mantenimiento para piscinas | PA-KIT | https://www.vde.com.mx/pa-kit-mtto-5p-4.html | https://www.vde.com.mx/media/catalog/product/cache/e40b73add044af4891fd6583f57b32e2/k/i/kit-mtto-5p-4.webp | Serie: Mantenimiento para piscinas Kit de mantenimiento para piscinas SKU: PA-KIT/MTTO-5P-4 Cantidad - + Cantidad Mínima de compra: 1 Por favor agregue en múltiplos de: 1 Ver detalle Añadir a carrito Existencias Comparar 0 Más Información | imagenes_productos\media/catalog/product/cache/e40b73add044af4891fd6583f57b32e2/k/i/kit-mtto-5p-4.webp
Kit de mantenimiento para piscinas | PA-KIT | https://www.vde.com.mx/pa-kit-mtto-5p-3.html | https://www.vde.com.mx/media/catalog/product/cache/e40b73add044af4891fd6583f57b32e2/k/i/kit-mtto-5p-3.webp | Serie: Mantenimiento para piscinas Kit de mantenimiento para piscinas SKU: PA-KIT/MTTO-5P-3 Cantidad - + Cantidad Mínima de compra: 1 Por favor agregue en múltiplos de: 1 Ver detalle Añadir a carrito Existencias Comparar 0 Más Información | imagenes_productos\media/catalog/product/cache/e40b73add044af4891fd6583f57b32e2/k/i/kit-mtto-5p-3.webp
Botón neumático | PA-BOTON-NEUM | https://www.vde.com.mx/pa-boton-neum.html | https://www.vde.com.mx/media/catalog/product/cache/e40b73add044af4891fd6583f57b32e2/p/a/pa-boton-neu.webp | Serie: Accesorios para piscina Botón neumático SKU: PA-BOTON-NEUM Cantidad - + Cantidad Mínima de compra: 1 Por favor agregue en múltiplos de: 1 Ver detalle Añadir a carrito Existencias Comparar 0 Más Información Diámetro de conexión: 1" Material de construcción: Plástico | imagenes_productos\media/catalog/product/cache/e40b73add044af4891fd6583f57b32e2/p/a/pa-boton-neu.webp
Caja de registro para piscinas | PA-REG-CONEX3 | https://www.vde.com.mx/pa-reg-conex3-4-b.html | https://www.vde.com.mx/media/catalog/product/cache/e40b73add044af4891fd6583f57b32e2/p/a/pa-reg-conex3-4.webp | Serie: Accesorios para piscina Caja de registro para piscinas SKU: PA-REG-CONEX3/4-B Cantidad - + Cantidad Mínima de compra: 1 Por favor agregue en múltiplos de: 1 Ver detalle Añadir a carrito Existencias Comparar 0 Más Información Diámetro de conexión: 3/4" Material de construcción: Plástico ABS | imagenes_productos\media/catalog/product/cache/e40b73add044af4891fd6583f57b32e2/p/a/pa-reg-conex3-4.webp
Cepillo para piscinas | PA-CEP-CU18-CN-MX | https://www.vde.com.mx/pa-cep-cu18-cn-mx.html | https://www.vde.com.mx/media/catalog/product/cache/e40b73add044af4891fd6583f57b32e2/p/a/pa-cep-cu18-cn-mx.webp | Serie: Mantenimiento para piscinas Cepillo para piscinas SKU: PA-CEP-CU18-CN-MX Cantidad - + Cantidad Mínima de compra: 1 Por favor agregue en múltiplos de: 1 Ver detalle Añadir a carrito Existencias Comparar Más Información Material de las cerdas: Nylon Material del mango: Acero inoxidable Tipo: Cu | imagenes_productos\media/catalog/product/cache/e40b73add044af4891fd6583f57b32e2/p/a/pa-cep-cu18-cn-mx.webp
Cepillo para piscinas | PA-CEP-CU18-CX-MX | https://www.vde.com.mx/pa-cep-cu18-cx-mx.html | https://www.vde.com.mx/media/catalog/product/cache/e40b73add044af4891fd6583f57b32e2/p/a/pa-cep-cu18-cx-mx.webp | Serie: Mantenimiento para piscinas Cepillo para piscinas SKU: PA-CEP-CU18-CX-MX Cantidad - + Cantidad Mínima de compra: 1 Por favor agregue en múltiplos de: 1 Ver detalle Añadir a carrito Existencias Comparar Más Información Material de las cerdas: Acero inoxidable Material del mango: Acero inoxidab | imagenes_productos\media/catalog/product/cache/e40b73add044af4891fd6583f57b32e2/p/a/pa-cep-cu18-cx-mx.webp
Transformador para lámpara LED | TRAFO-500-12A | https://www.vde.com.mx/trafo-500-12a.html | https://www.vde.com.mx/media/catalog/product/cache/e40b73add044af4891fd6583f57b32e2/t/r/trafo-500-12a.webp | Serie: Accesorios para lámparas LED Transformador para lámpara LED SKU: TRAFO-500-12A Cantidad - + Cantidad Mínima de compra: 1 Por favor agregue en múltiplos de: 1 Ver detalle Añadir a carrito Existencias Comparar Más Información Fases x voltaje de alimentación: 1 X 127 (monofásico) Voltaje de sali | imagenes_productos\media/catalog/product/cache/e40b73add044af4891fd6583f57b32e2/t/r/trafo-500-12a.webp
Lámpara led para piscinas | LMS-11-C-18W-12A | https://www.vde.com.mx/lms-11-c-18w-12a.html | https://www.vde.com.mx/media/catalog/product/cache/e40b73add044af4891fd6583f57b32e2/l/m/lms-11-b-18w-12a.webp | Lámpara led para piscinas SKU: LMS-11-C-18W-12A Cantidad - + Cantidad Mínima de compra: 1 Por favor agregue en múltiplos de: 1 Ver detalle Añadir a carrito Existencias Comparar Más Información Voltaje de alimentación: 12 VCA Potencia: 18 W Iluminación: RGB (16 modos de iluminación) Profundidad máxim | imagenes_productos\media/catalog/product/cache/e40b73add044af4891fd6583f57b32e2/l/m/lms-11-b-18w-12a.webp
Lámpara led para piscinas | K-LMSF-10CB-35-12A | https://www.vde.com.mx/k-lmsf-10cb-35-12a.html | https://www.vde.com.mx/media/catalog/product/cache/e40b73add044af4891fd6583f57b32e2/k/-/k-lmsf-10-cb-35w-12a.webp | Serie: LUMINUS FLAT Lámpara led para piscinas SKU: K-LMSF-10CB-35-12A Cantidad - + Cantidad Mínima de compra: 1 Por favor agregue en múltiplos de: 1 Ver detalle Añadir a carrito Existencias Comparar Más Información Voltaje de alimentación: 12 VCA Potencia: 35 W Iluminación: RGBW (16 modos de ilumina | imagenes_productos\media/catalog/product/cache/e40b73add044af4891fd6583f57b32e2/k/-/k-lmsf-10-cb-35w-12a.webp
Lámpara led para piscinas | LMSF-10-CB-35W-12A | https://www.vde.com.mx/lmsf-10-cb-35w-12a.html | https://www.vde.com.mx/media/catalog/product/cache/e40b73add044af4891fd6583f57b32e2/l/m/lmsf-10-cb-35w-12a.webp | Lámpara led para piscinas SKU: LMSF-10-CB-35W-12A Cantidad - + Cantidad Mínima de compra: 1 Por favor agregue en múltiplos de: 1 Ver detalle Añadir a carrito Existencias Comparar Más Información Voltaje de alimentación: 12 VCA Potencia: 35 W Iluminación: RGBW (16 modos de iluminación) Diámetro: 10" | imagenes_productos\media/catalog/product/cache/e40b73add044af4891fd6583f57b32e2/l/m/lmsf-10-cb-35w-12a.webp
Lámpara led para piscinas | K-LMSF-10CB-25-12A | https://www.vde.com.mx/k-lmsf-10cb-25-12a.html | https://www.vde.com.mx/media/catalog/product/cache/e40b73add044af4891fd6583f57b32e2/k/-/k-lmsf-10-cb-25w-12a.webp | Serie: LUMINUS FLAT Lámpara led para piscinas SKU: K-LMSF-10CB-25-12A Cantidad - + Cantidad Mínima de compra: 1 Por favor agregue en múltiplos de: 1 Ver detalle Añadir a carrito Existencias Comparar Más Información Voltaje de alimentación: 12 VCA Potencia: 25 W Iluminación: RGBW (16 modos de ilumina | imagenes_productos\media/catalog/product/cache/e40b73add044af4891fd6583f57b32e2/k/-/k-lmsf-10-cb-25w-12a.webp
Lámpara led para piscinas | LMSF-10-CB-25W-12A | https://www.vde.com.mx/lmsf-10-cb-25w-12a.html | https://www.vde.com.mx/media/catalog/product/cache/e40b73add044af4891fd6583f57b32e2/l/m/lmsf-10-cb-25w-12a.webp | Lámpara led para piscinas SKU: LMSF-10-CB-25W-12A Cantidad - + Cantidad Mínima de compra: 1 Por favor agregue en múltiplos de: 1 Ver detalle Añadir a carrito Existencias Comparar Más Información Voltaje de alimentación: 12 VCA Potencia: 25 W Iluminación: RGBW (16 modos de iluminación) Diámetro: 10" | imagenes_productos\media/catalog/product/cache/e40b73add044af4891fd6583f57b32e2/l/m/lmsf-10-cb-25w-12a.webp
Lámpara led para piscinas | LMS-8-C-25W-12A | https://www.vde.com.mx/lms-8-c-25w-12a.html | https://www.vde.com.mx/media/catalog/product/cache/e40b73add044af4891fd6583f57b32e2/l/m/lms-8-bc-12-25w-12a.webp | Lámpara led para piscinas SKU: LMS-8-C-25W-12A Cantidad - + Cantidad Mínima de compra: 1 Por favor agregue en múltiplos de: 1 Ver detalle Añadir a carrito Existencias Comparar Más Información Voltaje de alimentación: 12 VCA Potencia: 25 W Iluminación: RGB (16 modos de iluminación) Profundidad máxima | imagenes_productos\media/catalog/product/cache/e40b73add044af4891fd6583f57b32e2/l/m/lms-8-bc-12-25w-12a.webp
Lámpara led para piscinas | LMS-8-B-25W-12A | https://www.vde.com.mx/lms-8-b-25w-12a.html | https://www.vde.com.mx/media/catalog/product/cache/e40b73add044af4891fd6583f57b32e2/l/m/lms-8-bc-12-25w-12a.webp | Lámpara led para piscinas SKU: LMS-8-B-25W-12A Cantidad - + Cantidad Mínima de compra: 1 Por favor agregue en múltiplos de: 1 Ver detalle Añadir a carrito Existencias Comparar Más Información Voltaje de alimentación: 12 VCA Potencia: 25 W Iluminación: Blanco puro Profundidad máxima de inmersión: 5 m | imagenes_productos\media/catalog/product/cache/e40b73add044af4891fd6583f57b32e2/l/m/lms-8-bc-12-25w-12a.webp
Lámpara led para piscinas | K-LMSF-8CB-15-12A | https://www.vde.com.mx/k-lmsf-8cb-15-12a.html | https://www.vde.com.mx/media/catalog/product/cache/e40b73add044af4891fd6583f57b32e2/k/-/k-lmsf-8-cb-15-12a.webp | Serie: LUMINUS FLAT Lámpara led para piscinas SKU: K-LMSF-8CB-15-12A Cantidad - + Cantidad Mínima de compra: 1 Por favor agregue en múltiplos de: 1 Ver detalle Añadir a carrito Existencias Comparar Más Información Voltaje de alimentación: 12 VCA Potencia: 15 W Iluminación: RGBW (16 modos de iluminac | imagenes_productos\media/catalog/product/cache/e40b73add044af4891fd6583f57b32e2/k/-/k-lmsf-8-cb-15-12a.webp
Lámpara led para piscinas | LMSF-8-CB-15W-12A | https://www.vde.com.mx/lmsf-8-cb-15w-12a.html | https://www.vde.com.mx/media/catalog/product/cache/e40b73add044af4891fd6583f57b32e2/l/m/lmsf-8-cb-15w-12a.webp | Lámpara led para piscinas SKU: LMSF-8-CB-15W-12A Cantidad - + Cantidad Mínima de compra: 1 Por favor agregue en múltiplos de: 1 Ver detalle Añadir a carrito Existencias Comparar Más Información Voltaje de alimentación: 12 VCA Potencia: 15 W Iluminación: RGBW (16 modos de iluminación) Diámetro: 8" | imagenes_productos\media/catalog/product/cache/e40b73add044af4891fd6583f57b32e2/l/m/lmsf-8-cb-15w-12a.webp
Lámpara led para piscinas | LMS-8-B-12W-12A | https://www.vde.com.mx/lms-8-b-12w-12a.html | https://www.vde.com.mx/media/catalog/product/cache/e40b73add044af4891fd6583f57b32e2/l/m/lms-8-bc-12-25w-12a.webp | Lámpara led para piscinas SKU: LMS-8-B-12W-12A Cantidad - + Cantidad Mínima de compra: 1 Por favor agregue en múltiplos de: 1 Ver detalle Añadir a carrito Existencias Comparar Más Información Voltaje de alimentación: 12 VCA Potencia: 12 W Iluminación: Blanco puro Profundidad máxima de inmersión: 5 m | imagenes_productos\media/catalog/product/cache/e40b73add044af4891fd6583f57b32e2/l/m/lms-8-bc-12-25w-12a.webp
Lámpara led para piscinas | K-LMSF-8CB-6-12A | https://www.vde.com.mx/k-lmsf-8cb-6-12a.html | https://www.vde.com.mx/media/catalog/product/cache/e40b73add044af4891fd6583f57b32e2/k/-/k-lmsf-8-cb-6w-12a.webp | Serie: LUMINUS FLAT Lámpara led para piscinas SKU: K-LMSF-8CB-6-12A Cantidad - + Cantidad Mínima de compra: 1 Por favor agregue en múltiplos de: 1 Ver detalle Añadir a carrito Existencias Comparar Más Información Voltaje de alimentación: 12 VCA Potencia: 6 W Iluminación: RGBW (16 modos de iluminació | imagenes_productos\media/catalog/product/cache/e40b73add044af4891fd6583f57b32e2/k/-/k-lmsf-8-cb-6w-12a.webp
Lámpara led para piscinas | LMSF-8-CB-6W-12A | https://www.vde.com.mx/lmsf-8-cb-6w-12a.html | https://www.vde.com.mx/media/catalog/product/cache/e40b73add044af4891fd6583f57b32e2/l/m/lmsf-8-cb-6w-12a.webp | Lámpara led para piscinas SKU: LMSF-8-CB-6W-12A Cantidad - + Cantidad Mínima de compra: 1 Por favor agregue en múltiplos de: 1 Ver detalle Añadir a carrito Existencias Comparar Más Información Voltaje de alimentación: 12 VCA Potencia: 6 W Iluminación: RGBW (16 modos de iluminación) Diámetro: 8" | imagenes_productos\media/catalog/product/cache/e40b73add044af4891fd6583f57b32e2/l/m/lmsf-8-cb-6w-12a.webp
Filtro de arena para piscina | FPBP-16T | https://www.vde.com.mx/fpbp-16t.html | https://www.vde.com.mx/media/catalog/product/cache/e40b73add044af4891fd6583f57b32e2/f/p/fpbp-16t.webp | Serie: FILTRO DE ARENA EN PLÁSTICO Filtro de arena para piscina SKU: FPBP-16T Cantidad - + Cantidad Mínima de compra: 1 Por favor agregue en múltiplos de: 1 Ver detalle Añadir a carrito Existencias Comparar 0 Más Información Serie: FILTRO DE ARENA EN PLÁSTICO Flujo máximo: 35 gpm Volumen de piscina | imagenes_productos\media/catalog/product/cache/e40b73add044af4891fd6583f57b32e2/f/p/fpbp-16t.webp
Filtro de arena para piscina | FPBP-14T | https://www.vde.com.mx/fpbp-14t.html | https://www.vde.com.mx/media/catalog/product/cache/e40b73add044af4891fd6583f57b32e2/f/p/fpbp-14t.webp | Serie: FILTRO DE ARENA EN PLÁSTICO Filtro de arena para piscina SKU: FPBP-14T Cantidad - + Cantidad Mínima de compra: 1 Por favor agregue en múltiplos de: 1 Ver detalle Añadir a carrito Existencias Comparar 0 Más Información Serie: FILTRO DE ARENA EN PLÁSTICO Flujo máximo: 25 gpm Volumen de piscina | imagenes_productos\media/catalog/product/cache/e40b73add044af4891fd6583f57b32e2/f/p/fpbp-14t.webp
Filtro de arena para piscina | FPBP-12T | https://www.vde.com.mx/fpbp-12t.html | https://www.vde.com.mx/media/catalog/product/cache/e40b73add044af4891fd6583f57b32e2/f/p/fpbp-12t.webp | Serie: FILTRO DE ARENA EN PLÁSTICO Filtro de arena para piscina SKU: FPBP-12T Cantidad - + Cantidad Mínima de compra: 1 Por favor agregue en múltiplos de: 1 Ver detalle Añadir a carrito Existencias Comparar 0 Más Información Serie: FILTRO DE ARENA EN PLÁSTICO Flujo máximo: 21.1 gpm Volumen de piscin | imagenes_productos\media/catalog/product/cache/e40b73add044af4891fd6583f57b32e2/f/p/fpbp-12t.webp
Tanque precargado vertical | AQUAPAK | https://www.vde.com.mx/aquapak-xlb26.html | https://www.vde.com.mx/media/catalog/product/cache/e40b73add044af4891fd6583f57b32e2/a/q/aquapak-xlb20-26.webp | Serie: XLB Tanque precargado vertical SKU: AQUAPAK XLB26 Cantidad - + Cantidad Mínima de compra: 1 Por favor agregue en múltiplos de: 1 Ver detalle Añadir a carrito Existencias Comparar 0 Más Información Capacidad: 26 galones Diámetro de conexión: 1" Presión máxima de operación: 130 psi Altura: 84 c | imagenes_productos\media/catalog/product/cache/e40b73add044af4891fd6583f57b32e2/a/q/aquapak-xlb20-26.webp
Tanque precargado vertical | AQUAPAK | https://www.vde.com.mx/aquapak-xlb20.html | https://www.vde.com.mx/media/catalog/product/cache/e40b73add044af4891fd6583f57b32e2/a/q/aquapak-xlb20-26.webp | Serie: XLB Tanque precargado vertical SKU: AQUAPAK XLB20 Cantidad - + Cantidad Mínima de compra: 1 Por favor agregue en múltiplos de: 1 Ver detalle Añadir a carrito Existencias Comparar 0 Más Información Capacidad: 20 galones Diámetro de conexión: 1" Presión máxima de operación: 130 psi Altura: 82 c | imagenes_productos\media/catalog/product/cache/e40b73add044af4891fd6583f57b32e2/a/q/aquapak-xlb20-26.webp
Tanque precargado horizontal | AQ100LH | https://www.vde.com.mx/aq100lh.html | https://www.vde.com.mx/media/catalog/product/cache/e40b73add044af4891fd6583f57b32e2/a/q/aq100lh.webp | Serie: AQ horizontal membrana Tanque precargado horizontal SKU: AQ100LH Cantidad - + Cantidad Mínima de compra: 1 Por favor agregue en múltiplos de: 1 Ver detalle Añadir a carrito Existencias Comparar 0 Más Información Capacidad: 100 litros Diámetro de conexión: 1" Presión máxima de operación: 87 ps | imagenes_productos\media/catalog/product/cache/e40b73add044af4891fd6583f57b32e2/a/q/aq100lh.webp
Tanque precargado vertical | ALTAPRO | https://www.vde.com.mx/altapro-xlb20.html | https://www.vde.com.mx/media/catalog/product/cache/e40b73add044af4891fd6583f57b32e2/x/l/xlb-altamira_1.webp | Serie: PRO XLB Tanque precargado vertical SKU: ALTAPRO XLB20 Cantidad - + Cantidad Mínima de compra: 1 Por favor agregue en múltiplos de: 1 Ver detalle Añadir a carrito Existencias Comparar 0 Más Información Capacidad: 20 galones Diámetro de conexión: 1" Presión máxima de operación: 125 psi Altura: | imagenes_productos\media/catalog/product/cache/e40b73add044af4891fd6583f57b32e2/x/l/xlb-altamira_1.webp
Tanque precargado vertical en línea | ALTAPRO | https://www.vde.com.mx/altapro-38lv.html | https://www.vde.com.mx/media/catalog/product/cache/e40b73add044af4891fd6583f57b32e2/a/l/altaprolv38.webp | Serie: PRO-LV Tanque precargado vertical en línea SKU: ALTAPRO 38LV Cantidad - + Cantidad Mínima de compra: 1 Por favor agregue en múltiplos de: 1 Ver detalle Añadir a carrito Existencias Comparar 0 Más Información Capacidad: 38 litros Diámetro de conexión: 3/4" Presión máxima de operación: 150 psi | imagenes_productos\media/catalog/product/cache/e40b73add044af4891fd6583f57b32e2/a/l/altaprolv38.webp
Mosaico para piscinas | MOSAIKV-A1019-PV2 | https://www.vde.com.mx/mosaikv-a1019-pv2.html | https://www.vde.com.mx/media/catalog/product/cache/e40b73add044af4891fd6583f57b32e2/m/o/mosaikv-a1019-pv2.webp | Mosaico para piscinas SKU: MOSAIKV-A1019-PV2 Cantidad - + Cantidad Mínima de compra: 1 Por favor agregue en múltiplos de: 1 Ver detalle Añadir a carrito Existencias Comparar 0 Más Información Material: Vidrio fusionado Diseño: Con papel Color del mosaico: Gris Grosor del mosaico: 4 mm Metros cuadrad | imagenes_productos\media/catalog/product/cache/e40b73add044af4891fd6583f57b32e2/m/o/mosaikv-a1019-pv2.webp
Mosaico para piscinas | MOSAIKV-A2001-PV2 | https://www.vde.com.mx/mosaikv-a2001-pv2.html | https://www.vde.com.mx/media/catalog/product/cache/e40b73add044af4891fd6583f57b32e2/m/o/mosaikv-a2001-pv2.webp | Mosaico para piscinas SKU: MOSAIKV-A2001-PV2 Cantidad - + Cantidad Mínima de compra: 1 Por favor agregue en múltiplos de: 1 Ver detalle Añadir a carrito Existencias Comparar 0 Más Información Material: Vidrio fusionado Diseño: Con papel Color del mosaico: Gris Comb Grosor del mosaico: 4 mm Metros cu | imagenes_productos\media/catalog/product/cache/e40b73add044af4891fd6583f57b32e2/m/o/mosaikv-a2001-pv2.webp
Mosaico para piscinas | MOSAIKV-W1016-PV2 | https://www.vde.com.mx/mosaikv-w1016-pv2.html | https://www.vde.com.mx/media/catalog/product/cache/e40b73add044af4891fd6583f57b32e2/m/o/mosaikv-w1016-pv2.webp | Mosaico para piscinas SKU: MOSAIKV-W1016-PV2 Cantidad - + Cantidad Mínima de compra: 1 Por favor agregue en múltiplos de: 1 Ver detalle Añadir a carrito Existencias Comparar 0 Más Información Material: Vidrio fusionado Diseño: Con papel Color del mosaico: Azul Tornasol Grosor del mosaico: 4 mm Metro | imagenes_productos\media/catalog/product/cache/e40b73add044af4891fd6583f57b32e2/m/o/mosaikv-w1016-pv2.webp
Mosaico para piscinas | MOSAIKV-W1005-PV2 | https://www.vde.com.mx/mosaikv-w1005-pv2.html | https://www.vde.com.mx/media/catalog/product/cache/e40b73add044af4891fd6583f57b32e2/m/o/mosaikv-w1005-pv2.webp | Mosaico para piscinas SKU: MOSAIKV-W1005-PV2 Cantidad - + Cantidad Mínima de compra: 1 Por favor agregue en múltiplos de: 1 Ver detalle Añadir a carrito Existencias Comparar 0 Más Información Material: Vidrio fusionado Diseño: Con papel Color del mosaico: Gris Tornasol Grosor del mosaico: 4 mm Metro | imagenes_productos\media/catalog/product/cache/e40b73add044af4891fd6583f57b32e2/m/o/mosaikv-w1005-pv2.webp
Mosaico para piscinas | MOSAIKV-W1048-PV2 | https://www.vde.com.mx/mosaikv-w1048-pv2.html | https://www.vde.com.mx/media/catalog/product/cache/e40b73add044af4891fd6583f57b32e2/m/o/mosaikv-w1048-pv2.webp | Mosaico para piscinas SKU: MOSAIKV-W1048-PV2 Cantidad - + Cantidad Mínima de compra: 1 Por favor agregue en múltiplos de: 1 Ver detalle Añadir a carrito Existencias Comparar 0 Más Información Material: Vidrio fusionado Diseño: Con papel Color del mosaico: Negro Grosor del mosaico: 4 mm Metros cuadra | imagenes_productos\media/catalog/product/cache/e40b73add044af4891fd6583f57b32e2/m/o/mosaikv-w1048-pv2.webp
Mosaico para piscinas | MOSAIKV-A2108-PV2 | https://www.vde.com.mx/mosaikv-a2108-pv2.html | https://www.vde.com.mx/media/catalog/product/cache/e40b73add044af4891fd6583f57b32e2/m/o/mosaikv-a2108-pv2.webp | Mosaico para piscinas SKU: MOSAIKV-A2108-PV2 Cantidad - + Cantidad Mínima de compra: 1 Por favor agregue en múltiplos de: 1 Ver detalle Añadir a carrito Existencias Comparar 0 Más Información Material: Vidrio fusionado Diseño: Con papel Color del mosaico: Gris 4 Grosor del mosaico: 4 mm Metros cuadr | imagenes_productos\media/catalog/product/cache/e40b73add044af4891fd6583f57b32e2/m/o/mosaikv-a2108-pv2.webp
Mosaico para piscinas | MOSAIKV-A2063-PV2 | https://www.vde.com.mx/mosaikv-a2063-pv2.html | https://www.vde.com.mx/media/catalog/product/cache/e40b73add044af4891fd6583f57b32e2/m/o/mosaikv-a2063-pv2.webp | Mosaico para piscinas SKU: MOSAIKV-A2063-PV2 Cantidad - + Cantidad Mínima de compra: 1 Por favor agregue en múltiplos de: 1 Ver detalle Añadir a carrito Existencias Comparar 0 Más Información Material: Vidrio fusionado Diseño: Con papel Color del mosaico: Verde Grosor del mosaico: 4 mm Metros cuadra | imagenes_productos\media/catalog/product/cache/e40b73add044af4891fd6583f57b32e2/m/o/mosaikv-a2063-pv2.webp
Mosaico para piscinas | MOSAIKV-A2136-PV2 | https://www.vde.com.mx/mosaikv-a2136-pv2.html | https://www.vde.com.mx/media/catalog/product/cache/e40b73add044af4891fd6583f57b32e2/m/o/mosaikv-a2136-pv2.webp | Mosaico para piscinas SKU: MOSAIKV-A2136-PV2 Cantidad - + Cantidad Mínima de compra: 1 Por favor agregue en múltiplos de: 1 Ver detalle Añadir a carrito Existencias Comparar 0 Más Información Material: Vidrio fusionado Diseño: Con papel Color del mosaico: Azul 4 Grosor del mosaico: 4 mm Metros cuadr | imagenes_productos\media/catalog/product/cache/e40b73add044af4891fd6583f57b32e2/m/o/mosaikv-a2136-pv2.webp
Mosaico para piscinas | MOSAIKV-A2141-PV2 | https://www.vde.com.mx/mosaikv-a2141-pv2.html | https://www.vde.com.mx/media/catalog/product/cache/e40b73add044af4891fd6583f57b32e2/m/o/mosaikv-a2141-pv2.webp | Mosaico para piscinas SKU: MOSAIKV-A2141-PV2 Cantidad - + Cantidad Mínima de compra: 1 Por favor agregue en múltiplos de: 1 Ver detalle Añadir a carrito Existencias Comparar 0 Más Información Material: Vidrio fusionado Diseño: Con papel Color del mosaico: Azul 3 Grosor del mosaico: 4 mm Metros cuadr | imagenes_productos\media/catalog/product/cache/e40b73add044af4891fd6583f57b32e2/m/o/mosaikv-a2141-pv2.webp
Pasamanos para piscina | PA-PSM-CURV-D1 | https://www.vde.com.mx/pa-psm-curv-d1.html | https://www.vde.com.mx/media/catalog/product/cache/e40b73add044af4891fd6583f57b32e2/p/a/pa-psm-curv-d1.webp | Serie: Accesorios para piscina Pasamanos para piscina SKU: PA-PSM-CURV-D1 Cantidad - + Cantidad Mínima de compra: 1 Por favor agregue en múltiplos de: 1 Ver detalle Añadir a carrito Existencias Comparar 0 Más Información Material de construcción: Acero inoxidable 304 Tipo de instalación: En concreto | imagenes_productos\media/catalog/product/cache/e40b73add044af4891fd6583f57b32e2/p/a/pa-psm-curv-d1.webp
Escalera para piscina | PA-ESC-DAP1-5P | https://www.vde.com.mx/pa-esc-dap1-5p.html | https://www.vde.com.mx/media/catalog/product/cache/e40b73add044af4891fd6583f57b32e2/p/a/pa-esc-dap1-5p.webp | Serie: Accesorios para piscina Escalera para piscina SKU: PA-ESC-DAP1-5P Cantidad - + Cantidad Mínima de compra: 1 Por favor agregue en múltiplos de: 1 Ver detalle Añadir a carrito Existencias Comparar 0 Más Información Material de construcción: Plástico polipropileno Tipo de escalera: Desmontable N | imagenes_productos\media/catalog/product/cache/e40b73add044af4891fd6583f57b32e2/p/a/pa-esc-dap1-5p.webp
Escalera para piscina | PA-ESC-STDM1-3P | https://www.vde.com.mx/pa-esc-stdm1-3p.html | https://www.vde.com.mx/media/catalog/product/cache/e40b73add044af4891fd6583f57b32e2/p/a/pa-esc-stdm1-3p.webp | Serie: Accesorios para piscina Escalera para piscina SKU: PA-ESC-STDM1-3P Cantidad - + Cantidad Mínima de compra: 1 Por favor agregue en múltiplos de: 1 Ver detalle Añadir a carrito Existencias Comparar 0 Más Información Material de construcción: Acero inoxidable 304 Tipo de escalera: Estándar Númer | imagenes_productos\media/catalog/product/cache/e40b73add044af4891fd6583f57b32e2/p/a/pa-esc-stdm1-3p.webp
Escalera para piscina | PA-ESC-MIX1-4P | https://www.vde.com.mx/pa-esc-mix1-4p.html | https://www.vde.com.mx/media/catalog/product/cache/e40b73add044af4891fd6583f57b32e2/p/a/pa-esc-mix1-4p.webp | Serie: Accesorios para piscina Escalera para piscina SKU: PA-ESC-MIX1-4P Cantidad - + Cantidad Mínima de compra: 1 Por favor agregue en múltiplos de: 1 Ver detalle Añadir a carrito Existencias Comparar 0 Más Información Material de construcción: Acero inoxidable 304 Tipo de escalera: Mixta Número de | imagenes_productos\media/catalog/product/cache/e40b73add044af4891fd6583f57b32e2/p/a/pa-esc-mix1-4p.webp
Escalera para piscina | PA-ESC-MIX1-3P | https://www.vde.com.mx/pa-esc-mix1-3p.html | https://www.vde.com.mx/media/catalog/product/cache/e40b73add044af4891fd6583f57b32e2/p/a/pa-esc-mix1-3p.webp | Serie: Accesorios para piscina Escalera para piscina SKU: PA-ESC-MIX1-3P Cantidad - + Cantidad Mínima de compra: 1 Por favor agregue en múltiplos de: 1 Ver detalle Añadir a carrito Existencias Comparar 0 Más Información Material de construcción: Acero inoxidable 304 Tipo de escalera: Mixta Número de | imagenes_productos\media/catalog/product/cache/e40b73add044af4891fd6583f57b32e2/p/a/pa-esc-mix1-3p.webp
Escalera para piscina | PA-ESC-MIX1-2P | https://www.vde.com.mx/pa-esc-mix1-2p.html | https://www.vde.com.mx/media/catalog/product/cache/e40b73add044af4891fd6583f57b32e2/p/a/pa-esc-mix1-2p.webp | Serie: Accesorios para piscina Escalera para piscina SKU: PA-ESC-MIX1-2P Cantidad - + Cantidad Mínima de compra: 1 Por favor agregue en múltiplos de: 1 Ver detalle Añadir a carrito Existencias Comparar 0 Más Información Material de construcción: Acero inoxidable 304 Tipo de escalera: Mixta Número de | imagenes_productos\media/catalog/product/cache/e40b73add044af4891fd6583f57b32e2/p/a/pa-esc-mix1-2p.webp
Escalera para piscina | PA-ESC-STD1-4P | https://www.vde.com.mx/pa-esc-std1-4p.html | https://www.vde.com.mx/media/catalog/product/cache/e40b73add044af4891fd6583f57b32e2/p/a/pa-esc-std-4p.webp | Serie: Accesorios para piscina Escalera para piscina SKU: PA-ESC-STD1-4P Cantidad - + Cantidad Mínima de compra: 1 Por favor agregue en múltiplos de: 1 Ver detalle Añadir a carrito Existencias Comparar 0 Más Información Material de construcción: Acero inoxidable 304 Tipo de escalera: Estándar Número | imagenes_productos\media/catalog/product/cache/e40b73add044af4891fd6583f57b32e2/p/a/pa-esc-std-4p.webp
Escalera para piscina | PA-ESC-STD1-2P | https://www.vde.com.mx/pa-esc-std1-2p.html | https://www.vde.com.mx/media/catalog/product/cache/e40b73add044af4891fd6583f57b32e2/p/a/pa-esc-std-2p.webp | Serie: Accesorios para piscina Escalera para piscina SKU: PA-ESC-STD1-2P Cantidad - + Cantidad Mínima de compra: 1 Por favor agregue en múltiplos de: 1 Ver detalle Añadir a carrito Existencias Comparar 0 Más Información Material de construcción: Acero inoxidable 304 Tipo de escalera: Estándar Número | imagenes_productos\media/catalog/product/cache/e40b73add044af4891fd6583f57b32e2/p/a/pa-esc-std-2p.webp
Paquete con 4 cubetas de químico desinfectante para piscinas | PP-ACCIONTRI-4K | https://www.vde.com.mx/pp-acciontri-4k.html | https://www.vde.com.mx/media/catalog/product/cache/e40b73add044af4891fd6583f57b32e2/p/p/pp-acciontri-4k.webp | Serie: Etapa 2 Sanitiza Paquete con 4 cubetas de químico desinfectante para piscinas SKU: PP-ACCIONTRI-4K Ver detalle Comparar Más Información Rango de PH recomendado: 7.2 a 7.6 Rango de CL recomendado (ppm): 1.0 a 2.0 Presentación del envase: Caja con 4 cubetas Presentación del producto: Tableta de | imagenes_productos\media/catalog/product/cache/e40b73add044af4891fd6583f57b32e2/p/p/pp-acciontri-4k.webp
Paquete con 4 cubetas de químico desinfectante para piscinas | PP-QUICK-4K | https://www.vde.com.mx/pp-quick-4k.html | https://www.vde.com.mx/media/catalog/product/cache/e40b73add044af4891fd6583f57b32e2/p/p/pp-quick-4k.webp | Serie: Etapa 2 Sanitiza Paquete con 4 cubetas de químico desinfectante para piscinas SKU: PP-QUICK-4K Ver detalle Comparar Más Información Rango de PH recomendado: 7.2 a 7.6 Rango de CL recomendado (ppm): 1.0 a 2.0 Presentación del envase: Caja con 4 cubetas Presentación del producto: Granular | imagenes_productos\media/catalog/product/cache/e40b73add044af4891fd6583f57b32e2/p/p/pp-quick-4k.webp
Paquete con 4 cubetas de químico desinfectante para piscinas | PP-TRIPOL-4K | https://www.vde.com.mx/pp-tripol-4k.html | https://www.vde.com.mx/media/catalog/product/cache/e40b73add044af4891fd6583f57b32e2/p/p/pp-tripol-4k.webp | Serie: Etapa 2 Sanitiza Paquete con 4 cubetas de químico desinfectante para piscinas SKU: PP-TRIPOL-4K Ver detalle Comparar Más Información Rango de PH recomendado: 7.2 a 7.6 Rango de CL recomendado (ppm): 1.0 a 2.0 Presentación del envase: Caja con 4 cubetas Presentación del producto: En polvo | imagenes_productos\media/catalog/product/cache/e40b73add044af4891fd6583f57b32e2/p/p/pp-tripol-4k.webp
Paquete con 4 cubetas de químico desinfectante para piscinas | PP-TRITABLET-4K | https://www.vde.com.mx/pp-tritablet-4k.html | https://www.vde.com.mx/media/catalog/product/cache/e40b73add044af4891fd6583f57b32e2/p/p/pp-tritablet-4k.webp | Serie: Etapa 2 Sanitiza Paquete con 4 cubetas de químico desinfectante para piscinas SKU: PP-TRITABLET-4K Ver detalle Comparar Más Información Rango de PH recomendado: 7.2 a 7.6 Rango de CL recomendado (ppm): 1.0 a 2.0 Presentación del envase: Caja con 4 cubetas Presentación del producto: Tableta de | imagenes_productos\media/catalog/product/cache/e40b73add044af4891fd6583f57b32e2/p/p/pp-tritablet-4k.webp
Paquete con 4 cubetas de químico desinfectante para piscinas | PP-TRIGRAN-4K | https://www.vde.com.mx/pp-trigran-4k.html | https://www.vde.com.mx/media/catalog/product/cache/e40b73add044af4891fd6583f57b32e2/p/p/pp-trigran-4k.webp | Serie: Etapa 2 Sanitiza Paquete con 4 cubetas de químico desinfectante para piscinas SKU: PP-TRIGRAN-4K Ver detalle Comparar Más Información Rango de PH recomendado: 7.2 a 7.6 Rango de CL recomendado (ppm): 1.0 a 2.0 Presentación del envase: Caja con 4 cubetas Presentación del producto: Granular | imagenes_productos\media/catalog/product/cache/e40b73add044af4891fd6583f57b32e2/p/p/pp-trigran-4k.webp
Clorador salino para piscinas | SMARTCL25127 | https://www.vde.com.mx/smartcl25127.html | https://www.vde.com.mx/media/catalog/product/cache/e40b73add044af4891fd6583f57b32e2/s/m/smartcl_1.webp | Clorador salino para piscinas SKU: SMARTCL25127 Ver detalle Comparar Más Información Fases x voltaje de alimentación: 1 X 127 (monofásico) Tensión máxima de la célula: 7.5 VCD Producción de cloro: 25 g/h | imagenes_productos\media/catalog/product/cache/e40b73add044af4891fd6583f57b32e2/s/m/smartcl_1.webp
Bomba de calor | EK119X-M2-INVERTER | https://www.vde.com.mx/ek119x-m2-inverter.html | https://www.vde.com.mx/media/catalog/product/cache/e40b73add044af4891fd6583f57b32e2/e/k/ekx26_119_m2_inverter.webp | Serie: EKX Bomba de calor SKU: EK119X-M2-INVERTER Cantidad - + Cantidad Mínima de compra: 1 Por favor agregue en múltiplos de: 1 Ver detalle Añadir a carrito Existencias Comparar 0 Más Información Fases x voltaje de alimentación: 1 X 230 (monofásico) Succión: 1.5" Descarga: 1.5" Capacidad (BTU): 119 | imagenes_productos\media/catalog/product/cache/e40b73add044af4891fd6583f57b32e2/e/k/ekx26_119_m2_inverter.webp
Bomba de calor | EK95X-M2-INVERTER | https://www.vde.com.mx/ek95x-m2-inverter.html | https://www.vde.com.mx/media/catalog/product/cache/e40b73add044af4891fd6583f57b32e2/e/k/ekx26_119_m2_inverter.webp | Serie: EKX Bomba de calor SKU: EK95X-M2-INVERTER Cantidad - + Cantidad Mínima de compra: 1 Por favor agregue en múltiplos de: 1 Ver detalle Añadir a carrito Existencias Comparar 0 Más Información Fases x voltaje de alimentación: 1 X 230 (monofásico) Succión: 1.5" Descarga: 1.5" Capacidad (BTU): 95 0 | imagenes_productos\media/catalog/product/cache/e40b73add044af4891fd6583f57b32e2/e/k/ekx26_119_m2_inverter.webp
Bomba de calor | EK71X-M2-INVERTER | https://www.vde.com.mx/ek71x-m2-inverter.html | https://www.vde.com.mx/media/catalog/product/cache/e40b73add044af4891fd6583f57b32e2/e/k/ekx26_119_m2_inverter.webp | Serie: EKX Bomba de calor SKU: EK71X-M2-INVERTER Cantidad - + Cantidad Mínima de compra: 1 Por favor agregue en múltiplos de: 1 Ver detalle Añadir a carrito Existencias Comparar 0 Más Información Fases x voltaje de alimentación: 1 X 230 (monofásico) Succión: 1.5" Descarga: 1.5" Capacidad (BTU): 71 0 | imagenes_productos\media/catalog/product/cache/e40b73add044af4891fd6583f57b32e2/e/k/ekx26_119_m2_inverter.webp
Bomba de calor | EK58X-M2-INVERTER | https://www.vde.com.mx/ek58x-m2-inverter.html | https://www.vde.com.mx/media/catalog/product/cache/e40b73add044af4891fd6583f57b32e2/e/k/ekx26_119_m2_inverter.webp | Serie: EKX Bomba de calor SKU: EK58X-M2-INVERTER Cantidad - + Cantidad Mínima de compra: 1 Por favor agregue en múltiplos de: 1 Ver detalle Añadir a carrito Existencias Comparar 0 Más Información Fases x voltaje de alimentación: 1 X 230 (monofásico) Succión: 1.5" Descarga: 1.5" Capacidad (BTU): 58 0 | imagenes_productos\media/catalog/product/cache/e40b73add044af4891fd6583f57b32e2/e/k/ekx26_119_m2_inverter.webp
Bomba de calor | EK44X-M2-INVERTER | https://www.vde.com.mx/ek44x-m2-inverter.html | https://www.vde.com.mx/media/catalog/product/cache/e40b73add044af4891fd6583f57b32e2/e/k/ekx26_119_m2_inverter.webp | Serie: EKX Bomba de calor SKU: EK44X-M2-INVERTER Cantidad - + Cantidad Mínima de compra: 1 Por favor agregue en múltiplos de: 1 Ver detalle Añadir a carrito Existencias Comparar 0 Más Información Fases x voltaje de alimentación: 1 X 230 (monofásico) Succión: 1.5" Descarga: 1.5" Capacidad (BTU): 44 0 | imagenes_productos\media/catalog/product/cache/e40b73add044af4891fd6583f57b32e2/e/k/ekx26_119_m2_inverter.webp
Bomba de calor | EK32X-M2-INVERTER | https://www.vde.com.mx/ek32x-m2-inverter.html | https://www.vde.com.mx/media/catalog/product/cache/e40b73add044af4891fd6583f57b32e2/e/k/ekx26_119_m2_inverter.webp | Serie: EKX Bomba de calor SKU: EK32X-M2-INVERTER Cantidad - + Cantidad Mínima de compra: 1 Por favor agregue en múltiplos de: 1 Ver detalle Añadir a carrito Existencias Comparar 0 Más Información Fases x voltaje de alimentación: 1 X 230 (monofásico) Succión: 1.5" Descarga: 1.5" Capacidad (BTU): 32 0 | imagenes_productos\media/catalog/product/cache/e40b73add044af4891fd6583f57b32e2/e/k/ekx26_119_m2_inverter.webp
Bomba de calor | EK26X-M2-INVERTER | https://www.vde.com.mx/ek26x-m2-inverter.html | https://www.vde.com.mx/media/catalog/product/cache/e40b73add044af4891fd6583f57b32e2/e/k/ekx26_119_m2_inverter.webp | Serie: EKX Bomba de calor SKU: EK26X-M2-INVERTER Cantidad - + Cantidad Mínima de compra: 1 Por favor agregue en múltiplos de: 1 Ver detalle Añadir a carrito Existencias Comparar 0 Más Información Fases x voltaje de alimentación: 1 X 230 (monofásico) Succión: 1.5" Descarga: 1.5" Capacidad (BTU): 26 0 | imagenes_productos\media/catalog/product/cache/e40b73add044af4891fd6583f57b32e2/e/k/ekx26_119_m2_inverter.webp
Bomba de calor | EK14X-M2-INVERTER | https://www.vde.com.mx/ek14x-m2-inverter.html | https://www.vde.com.mx/media/catalog/product/cache/e40b73add044af4891fd6583f57b32e2/e/k/ek14x-m2-inverter.webp | Serie: EKX Bomba de calor SKU: EK14X-M2-INVERTER Cantidad - + Cantidad Mínima de compra: 1 Por favor agregue en múltiplos de: 1 Ver detalle Añadir a carrito Existencias Comparar 0 Más Información Fases x voltaje de alimentación: 1 X 230 (monofásico) Succión: 1.5" Descarga: 1.5" Capacidad (BTU): 14 0 | imagenes_productos\media/catalog/product/cache/e40b73add044af4891fd6583f57b32e2/e/k/ek14x-m2-inverter.webp
Motobomba para piscina | BLU20X | https://www.vde.com.mx/blu20x-1230.html | https://www.vde.com.mx/media/catalog/product/cache/e40b73add044af4891fd6583f57b32e2/b/l/blu_sideleft.webp | Motobomba para piscina SKU: BLU20X/1230 Cantidad - + Cantidad Mínima de compra: 1 Por favor agregue en múltiplos de: 1 Ver detalle Añadir a carrito Existencias Comparar Más Información Potencia nominal (HP): 2 Fases x voltaje de alimentación: 1 X 230 (monofásico) Amperaje: 6.7 A Succión: 1.5" Descar | imagenes_productos\media/catalog/product/cache/e40b73add044af4891fd6583f57b32e2/b/l/blu_sideleft.webp
Motobomba para piscina | BLU15X | https://www.vde.com.mx/blu15x-1127.html | https://www.vde.com.mx/media/catalog/product/cache/e40b73add044af4891fd6583f57b32e2/b/l/blu_sideright_conclavija.webp | Motobomba para piscina SKU: BLU15X/1127 Cantidad - + Cantidad Mínima de compra: 1 Por favor agregue en múltiplos de: 1 Ver detalle Añadir a carrito Existencias Comparar Más Información Potencia nominal (HP): 1.5 Fases x voltaje de alimentación: 1 X 127 (monofásico) Amperaje: 10.9 A Succión: 1.5" Des | imagenes_productos\media/catalog/product/cache/e40b73add044af4891fd6583f57b32e2/b/l/blu_sideright_conclavija.webp
Motobomba para piscina | BLU12X | https://www.vde.com.mx/blu12x-1127.html | https://www.vde.com.mx/media/catalog/product/cache/e40b73add044af4891fd6583f57b32e2/b/l/blu_sideright_conclavija.webp | Motobomba para piscina SKU: BLU12X/1127 Cantidad - + Cantidad Mínima de compra: 1 Por favor agregue en múltiplos de: 1 Ver detalle Añadir a carrito Existencias Comparar Más Información Potencia nominal (HP): 1.2 Fases x voltaje de alimentación: 1 X 127 (monofásico) Amperaje: 8.7 A Succión: 1.5" Desc | imagenes_productos\media/catalog/product/cache/e40b73add044af4891fd6583f57b32e2/b/l/blu_sideright_conclavija.webp
Motobomba para piscina | BLU10X | https://www.vde.com.mx/blu10x-1127.html | https://www.vde.com.mx/media/catalog/product/cache/e40b73add044af4891fd6583f57b32e2/b/l/blu_sideright_conclavija.webp | Motobomba para piscina SKU: BLU10X/1127 Cantidad - + Cantidad Mínima de compra: 1 Por favor agregue en múltiplos de: 1 Ver detalle Añadir a carrito Existencias Comparar Más Información Potencia nominal (HP): 1 Fases x voltaje de alimentación: 1 X 127 (monofásico) Amperaje: 7.2 A Succión: 1.5" Descar | imagenes_productos\media/catalog/product/cache/e40b73add044af4891fd6583f57b32e2/b/l/blu_sideright_conclavija.webp
Motobomba para piscina | BLU7X | https://www.vde.com.mx/blu7x-1127.html | https://www.vde.com.mx/media/catalog/product/cache/e40b73add044af4891fd6583f57b32e2/b/l/blu_sideright_conclavija.webp | Motobomba para piscina SKU: BLU7X/1127 Cantidad - + Cantidad Mínima de compra: 1 Por favor agregue en múltiplos de: 1 Ver detalle Añadir a carrito Existencias Comparar Más Información Potencia nominal (HP): 3/4 Fases x voltaje de alimentación: 1 X 127 (monofásico) Amperaje: 5.1 A Succión: 1.5" Desca | imagenes_productos\media/catalog/product/cache/e40b73add044af4891fd6583f57b32e2/b/l/blu_sideright_conclavija.webp
Motobomba para piscina | BLU5X | https://www.vde.com.mx/blu5x-1127.html | https://www.vde.com.mx/media/catalog/product/cache/e40b73add044af4891fd6583f57b32e2/b/l/blu_sideright_conclavija.webp | Motobomba para piscina SKU: BLU5X/1127 Cantidad - + Cantidad Mínima de compra: 1 Por favor agregue en múltiplos de: 1 Ver detalle Añadir a carrito Existencias Comparar Más Información Potencia nominal (HP): 1/2 Fases x voltaje de alimentación: 1 X 127 (monofásico) Amperaje: 3.7 A Succión: 1.5" Desca | imagenes_productos\media/catalog/product/cache/e40b73add044af4891fd6583f57b32e2/b/l/blu_sideright_conclavija.webp
Motobomba para piscina | BLU-LT-50-127 | https://www.vde.com.mx/blu-lt-50-127.html | https://www.vde.com.mx/media/catalog/product/cache/e40b73add044af4891fd6583f57b32e2/b/l/blu_lt.webp | Serie: BLU-LT Motobomba para piscina SKU: BLU-LT-50-127 Cantidad - + Cantidad Mínima de compra: 1 Por favor agregue en múltiplos de: 1 Ver detalle Añadir a carrito Existencias Comparar Más Información Potencia nominal (HP): 1/2 Fases x voltaje de alimentación: 1 X 127 (monofásico) Amperaje: 4.7 A Su | imagenes_productos\media/catalog/product/cache/e40b73add044af4891fd6583f57b32e2/b/l/blu_lt.webp
Motobomba para piscina | BLU-L-50-127 | https://www.vde.com.mx/blu-l-50-127.html | https://www.vde.com.mx/media/catalog/product/cache/e40b73add044af4891fd6583f57b32e2/b/l/blu_l.webp | Serie: BLU-L Motobomba para piscina SKU: BLU-L-50-127 Cantidad - + Cantidad Mínima de compra: 1 Por favor agregue en múltiplos de: 1 Ver detalle Añadir a carrito Existencias Comparar Más Información Potencia nominal (HP): 1/2 Fases x voltaje de alimentación: 1 X 127 (monofásico) Amperaje: 4.7 A Succ | imagenes_productos\media/catalog/product/cache/e40b73add044af4891fd6583f57b32e2/b/l/blu_l.webp
Motobomba para piscina | SILVER5 | https://www.vde.com.mx/silver5-1230.html | https://www.vde.com.mx/media/catalog/product/cache/e40b73add044af4891fd6583f57b32e2/s/i/silver3-15_115-230.webp | Motobomba para piscina SKU: SILVER5/1230 Cantidad - + Cantidad Mínima de compra: 1 Por favor agregue en múltiplos de: 1 Ver detalle Añadir a carrito Existencias Comparar Más Información Potencia nominal (HP): 1/2 Fases x voltaje de alimentación: 1 X 230 (monofásico) Amperaje: 2.32 A Succión: 1.5" De | imagenes_productos\media/catalog/product/cache/e40b73add044af4891fd6583f57b32e2/s/i/silver3-15_115-230.webp
Motobomba para piscina | SILVER5 | https://www.vde.com.mx/silver5-1115.html | https://www.vde.com.mx/media/catalog/product/cache/e40b73add044af4891fd6583f57b32e2/s/i/silver3-15_115-230.webp | Motobomba para piscina SKU: SILVER5/1115 Cantidad - + Cantidad Mínima de compra: 1 Por favor agregue en múltiplos de: 1 Ver detalle Añadir a carrito Existencias Comparar Más Información Potencia nominal (HP): 1/2 Fases x voltaje de alimentación: 1 X 115 (monofásico) Amperaje: 5 A Succión: 1.5" Desca | imagenes_productos\media/catalog/product/cache/e40b73add044af4891fd6583f57b32e2/s/i/silver3-15_115-230.webp
Motobomba para piscina | SILVER3 | https://www.vde.com.mx/silver3-1115.html | https://www.vde.com.mx/media/catalog/product/cache/e40b73add044af4891fd6583f57b32e2/s/i/silver3-15_115-230.webp | Motobomba para piscina SKU: SILVER3/1115 Cantidad - + Cantidad Mínima de compra: 1 Por favor agregue en múltiplos de: 1 Ver detalle Añadir a carrito Existencias Comparar Más Información Potencia nominal (HP): 1/3 Fases x voltaje de alimentación: 1 X 115 (monofásico) Amperaje: 3.2 A Succión: 1.5" Des | imagenes_productos\media/catalog/product/cache/e40b73add044af4891fd6583f57b32e2/s/i/silver3-15_115-230.webp
Motobomba para piscina | SILVERPRO30-230VFD | https://www.vde.com.mx/silverpro30-230vfd.html | https://www.vde.com.mx/media/catalog/product/cache/e40b73add044af4891fd6583f57b32e2/s/i/silverpro15_30.webp | Serie: SILVER PRO Motobomba para piscina SKU: SILVERPRO30-230VFD Cantidad - + Cantidad Mínima de compra: 1 Por favor agregue en múltiplos de: 1 Ver detalle Añadir a carrito Existencias Comparar Más Información Potencia nominal (HP): 3 Fases x voltaje de alimentación: 1 X 230 (monofásico) Amperaje: 1 | imagenes_productos\media/catalog/product/cache/e40b73add044af4891fd6583f57b32e2/s/i/silverpro15_30.webp
Motobomba para piscina | SILVERPRO15-230VFD | https://www.vde.com.mx/silverpro15-230vfd.html | https://www.vde.com.mx/media/catalog/product/cache/e40b73add044af4891fd6583f57b32e2/s/i/silverpro15_30.webp | Serie: SILVER PRO Motobomba para piscina SKU: SILVERPRO15-230VFD Cantidad - + Cantidad Mínima de compra: 1 Por favor agregue en múltiplos de: 1 Ver detalle Añadir a carrito Existencias Comparar Más Información Potencia nominal (HP): 1.5 Fases x voltaje de alimentación: 1 X 230 (monofásico) Amperaje: | imagenes_productos\media/catalog/product/cache/e40b73add044af4891fd6583f57b32e2/s/i/silverpro15_30.webp
Contrabridas | FLUXKB-DN6X6 | https://www.vde.com.mx/fluxkb-dn6x6.html | https://www.vde.com.mx/media/catalog/product/cache/e40b73add044af4891fd6583f57b32e2/f/l/fluxkb-dn6x6.webp | Serie: Contrabridas para FLUX Contrabridas SKU: FLUXKB-DN6X6 Cantidad - + Cantidad Mínima de compra: 1 Por favor agregue en múltiplos de: 1 Ver detalle Añadir a carrito Existencias Comparar 0 Más Información Succión: 6" Descarga: 6" Material de construcción: Acero inoxidable 304 Serie de bomba: FLUX | imagenes_productos\media/catalog/product/cache/e40b73add044af4891fd6583f57b32e2/f/l/fluxkb-dn6x6.webp
Codo para descarga | CODOB6 | https://www.vde.com.mx/codob6-6-pn10.html | https://www.vde.com.mx/media/catalog/product/cache/e40b73add044af4891fd6583f57b32e2/c/o/codo-descarga-coba_1.webp | Serie: Conexiones hidráulicas para bomba Serie ROBUSTA y Serie COBÁ Codo para descarga SKU: CODOB6"-6" PN10 Cantidad - + Cantidad Mínima de compra: 1 Por favor agregue en múltiplos de: 1 Ver detalle Añadir a carrito Existencias Comparar 0 Más Información Características: Para bombas COBA de 40 HP y | imagenes_productos\media/catalog/product/cache/e40b73add044af4891fd6583f57b32e2/c/o/codo-descarga-coba_1.webp
Motobomba sumergible trituradora para lodos | GRD2-150-3460 | https://www.vde.com.mx/grd2-150-3460.html | https://www.vde.com.mx/media/catalog/product/cache/e40b73add044af4891fd6583f57b32e2/g/r/grd2-100.webp | Motobomba sumergible trituradora para lodos SKU: GRD2-150-3460 Cantidad - + Cantidad Mínima de compra: 1 Por favor agregue en múltiplos de: 1 Ver detalle Añadir a carrito Existencias Comparar Más Información Potencia nominal (HP): 15 Fases x voltaje de alimentación: 3 X 460 (trifásico) Descarga: 2" | imagenes_productos\media/catalog/product/cache/e40b73add044af4891fd6583f57b32e2/g/r/grd2-100.webp
Motobomba sumergible trituradora para lodos | GRD2-150-3230 | https://www.vde.com.mx/grd2-150-3230.html | https://www.vde.com.mx/media/catalog/product/cache/e40b73add044af4891fd6583f57b32e2/g/r/grd2-100.webp | Motobomba sumergible trituradora para lodos SKU: GRD2-150-3230 Cantidad - + Cantidad Mínima de compra: 1 Por favor agregue en múltiplos de: 1 Ver detalle Añadir a carrito Existencias Comparar Más Información Potencia nominal (HP): 15 Fases x voltaje de alimentación: 3 X 230 (trifásico) Descarga: 2" | imagenes_productos\media/catalog/product/cache/e40b73add044af4891fd6583f57b32e2/g/r/grd2-100.webp
Motobomba sumergible trituradora para lodos | GRD2-100-3460 | https://www.vde.com.mx/grd2-100-3460.html | https://www.vde.com.mx/media/catalog/product/cache/e40b73add044af4891fd6583f57b32e2/g/r/grd2-100.webp | Motobomba sumergible trituradora para lodos SKU: GRD2-100-3460 Cantidad - + Cantidad Mínima de compra: 1 Por favor agregue en múltiplos de: 1 Ver detalle Añadir a carrito Existencias Comparar Más Información Potencia nominal (HP): 10 Fases x voltaje de alimentación: 3 X 460 (trifásico) Descarga: 2" | imagenes_productos\media/catalog/product/cache/e40b73add044af4891fd6583f57b32e2/g/r/grd2-100.webp
Motobomba sumergible trituradora para lodos | GRD2-100-3230 | https://www.vde.com.mx/grd2-100-3230.html | https://www.vde.com.mx/media/catalog/product/cache/e40b73add044af4891fd6583f57b32e2/g/r/grd2-100.webp | Motobomba sumergible trituradora para lodos SKU: GRD2-100-3230 Cantidad - + Cantidad Mínima de compra: 1 Por favor agregue en múltiplos de: 1 Ver detalle Añadir a carrito Existencias Comparar Más Información Potencia nominal (HP): 10 Fases x voltaje de alimentación: 3 X 230 (trifásico) Descarga: 2" | imagenes_productos\media/catalog/product/cache/e40b73add044af4891fd6583f57b32e2/g/r/grd2-100.webp
Motobomba sumergible para achique | MAGNUS-150AE | https://www.vde.com.mx/magnus-150ae.html | https://www.vde.com.mx/media/catalog/product/cache/e40b73add044af4891fd6583f57b32e2/m/a/magnus-150ae.webp | Serie: MAGNUS Motobomba sumergible para achique SKU: MAGNUS-150AE Cantidad - + Cantidad Mínima de compra: 1 Por favor agregue en múltiplos de: 1 Ver detalle Añadir a carrito Existencias Comparar Más Información Potencia nominal (HP): 0.33 Fases x voltaje de alimentación: 1 X 127 (monofásico) Descarg | imagenes_productos\media/catalog/product/cache/e40b73add044af4891fd6583f57b32e2/m/a/magnus-150ae.webp
Motobomba sumergible para achique | MAGNUS-47AE | https://www.vde.com.mx/magnus-47ae.html | https://www.vde.com.mx/media/catalog/product/cache/e40b73add044af4891fd6583f57b32e2/m/a/magnus-47ae.webp | Serie: MAGNUS Motobomba sumergible para achique SKU: MAGNUS-47AE Cantidad - + Cantidad Mínima de compra: 1 Por favor agregue en múltiplos de: 1 Ver detalle Añadir a carrito Existencias Comparar Más Información Potencia nominal (HP): 0.25 Fases x voltaje de alimentación: 1 X 127 (monofásico) Descarga | imagenes_productos\media/catalog/product/cache/e40b73add044af4891fd6583f57b32e2/m/a/magnus-47ae.webp
Motobomba sumergible para achique | DRANA-1 | https://www.vde.com.mx/drana-1-5-1230-a.html | https://www.vde.com.mx/media/catalog/product/cache/e40b73add044af4891fd6583f57b32e2/d/r/drana_series.webp | Motobomba sumergible para achique SKU: DRANA-1.5-1230-A Cantidad - + Cantidad Mínima de compra: 1 Por favor agregue en múltiplos de: 1 Ver detalle Añadir a carrito Existencias Comparar 0 Más Información Potencia nominal (HP): 1.5 Fases x voltaje de alimentación: 1 X 230 (monofásico) Descarga: 1.5" P | imagenes_productos\media/catalog/product/cache/e40b73add044af4891fd6583f57b32e2/d/r/drana_series.webp
Motobomba sumergible para achique | DRANA-1-1127-A | https://www.vde.com.mx/drana-1-1127-a.html | https://www.vde.com.mx/media/catalog/product/cache/e40b73add044af4891fd6583f57b32e2/d/r/drana_series.webp | Motobomba sumergible para achique SKU: DRANA-1-1127-A Cantidad - + Cantidad Mínima de compra: 1 Por favor agregue en múltiplos de: 1 Ver detalle Añadir a carrito Existencias Comparar 0 Más Información Potencia nominal (HP): 1 Fases x voltaje de alimentación: 1 X 127 (monofásico) Descarga: 1" Profund | imagenes_productos\media/catalog/product/cache/e40b73add044af4891fd6583f57b32e2/d/r/drana_series.webp
Motobomba sumergible para achique | DRANA-0 | https://www.vde.com.mx/drana-0-75-1127-a.html | https://www.vde.com.mx/media/catalog/product/cache/e40b73add044af4891fd6583f57b32e2/d/r/drana_series.webp | Motobomba sumergible para achique SKU: DRANA-0.75-1127-A Cantidad - + Cantidad Mínima de compra: 1 Por favor agregue en múltiplos de: 1 Ver detalle Añadir a carrito Existencias Comparar 0 Más Información Potencia nominal (HP): 3/4 Fases x voltaje de alimentación: 1 X 127 (monofásico) Descarga: 1" Pr | imagenes_productos\media/catalog/product/cache/e40b73add044af4891fd6583f57b32e2/d/r/drana_series.webp
Motobomba sumergible para achique | DRANA-0 | https://www.vde.com.mx/drana-0-5-1127-a.html | https://www.vde.com.mx/media/catalog/product/cache/e40b73add044af4891fd6583f57b32e2/d/r/drana_series.webp | Motobomba sumergible para achique SKU: DRANA-0.5-1127-A Cantidad - + Cantidad Mínima de compra: 1 Por favor agregue en múltiplos de: 1 Ver detalle Añadir a carrito Existencias Comparar 0 Más Información Potencia nominal (HP): 1/2 Fases x voltaje de alimentación: 1 X 127 (monofásico) Descarga: 1" Pro | imagenes_productos\media/catalog/product/cache/e40b73add044af4891fd6583f57b32e2/d/r/drana_series.webp
Bomba de superficie multietapas vertical | TR10 | https://www.vde.com.mx/tr10-xe400-10-2.html | https://www.vde.com.mx/media/catalog/product/cache/e40b73add044af4891fd6583f57b32e2/t/r/tr75-10xe_series.webp | Bomba de superficie multietapas vertical SKU: TR10 XE400-10-2 Ver detalle Comparar 0 Más Información Potencia nominal (HP): 40 Succión: 2.5" Descarga: 2.5" Número de etapas: 10 | imagenes_productos\media/catalog/product/cache/e40b73add044af4891fd6583f57b32e2/t/r/tr75-10xe_series.webp
Bomba de superficie multietapas vertical | TR10 | https://www.vde.com.mx/tr10-xe300-7.html | https://www.vde.com.mx/media/catalog/product/cache/e40b73add044af4891fd6583f57b32e2/t/r/tr75-10xe_series.webp | Bomba de superficie multietapas vertical SKU: TR10 XE300-7 Ver detalle Comparar 0 Más Información Potencia nominal (HP): 30 Succión: 2.5" Descarga: 2.5" Número de etapas: 7 | imagenes_productos\media/catalog/product/cache/e40b73add044af4891fd6583f57b32e2/t/r/tr75-10xe_series.webp
Bomba de superficie multietapas vertical | TR10 | https://www.vde.com.mx/tr10-xe250-6.html | https://www.vde.com.mx/media/catalog/product/cache/e40b73add044af4891fd6583f57b32e2/t/r/tr75-10xe_series.webp | Bomba de superficie multietapas vertical SKU: TR10 XE250-6 Ver detalle Comparar 0 Más Información Potencia nominal (HP): 25 Succión: 2.5" Descarga: 2.5" Número de etapas: 6 | imagenes_productos\media/catalog/product/cache/e40b73add044af4891fd6583f57b32e2/t/r/tr75-10xe_series.webp
Bomba de superficie multietapas vertical | TR10 | https://www.vde.com.mx/tr10-xe250-6-2.html | https://www.vde.com.mx/media/catalog/product/cache/e40b73add044af4891fd6583f57b32e2/t/r/tr75-10xe_series.webp | Bomba de superficie multietapas vertical SKU: TR10 XE250-6-2 Ver detalle Comparar 0 Más Información Potencia nominal (HP): 25 Succión: 2.5" Descarga: 2.5" Número de etapas: 6 | imagenes_productos\media/catalog/product/cache/e40b73add044af4891fd6583f57b32e2/t/r/tr75-10xe_series.webp
Bomba de superficie multietapas vertical | TR10 | https://www.vde.com.mx/tr10-xe250-5.html | https://www.vde.com.mx/media/catalog/product/cache/e40b73add044af4891fd6583f57b32e2/t/r/tr75-10xe_series.webp | Bomba de superficie multietapas vertical SKU: TR10 XE250-5 Ver detalle Comparar 0 Más Información Potencia nominal (HP): 25 Succión: 2.5" Descarga: 2.5" Número de etapas: 5 | imagenes_productos\media/catalog/product/cache/e40b73add044af4891fd6583f57b32e2/t/r/tr75-10xe_series.webp
Bomba de superficie multietapas vertical | TR10 | https://www.vde.com.mx/tr10-xe200-5-2.html | https://www.vde.com.mx/media/catalog/product/cache/e40b73add044af4891fd6583f57b32e2/t/r/tr75-10xe_series.webp | Bomba de superficie multietapas vertical SKU: TR10 XE200-5-2 Ver detalle Comparar 0 Más Información Potencia nominal (HP): 20 Succión: 2.5" Descarga: 2.5" Número de etapas: 5 | imagenes_productos\media/catalog/product/cache/e40b73add044af4891fd6583f57b32e2/t/r/tr75-10xe_series.webp
Bomba de superficie multietapas vertical | TR10 | https://www.vde.com.mx/tr10-xe150-4-2.html | https://www.vde.com.mx/media/catalog/product/cache/e40b73add044af4891fd6583f57b32e2/t/r/tr75-10xe_series.webp | Bomba de superficie multietapas vertical SKU: TR10 XE150-4-2 Ver detalle Comparar 0 Más Información Potencia nominal (HP): 15 Succión: 2.5" Descarga: 2.5" Número de etapas: 4 | imagenes_productos\media/catalog/product/cache/e40b73add044af4891fd6583f57b32e2/t/r/tr75-10xe_series.webp
Bomba de superficie multietapas vertical | TR10 | https://www.vde.com.mx/tr10-xe100-2.html | https://www.vde.com.mx/media/catalog/product/cache/e40b73add044af4891fd6583f57b32e2/t/r/tr75-10xe_series.webp | Bomba de superficie multietapas vertical SKU: TR10 XE100-2 Ver detalle Comparar 0 Más Información Potencia nominal (HP): 10 Succión: 2.5" Descarga: 2.5" Número de etapas: 2 | imagenes_productos\media/catalog/product/cache/e40b73add044af4891fd6583f57b32e2/t/r/tr75-10xe_series.webp
Bomba de superficie multietapas vertical | TR10 | https://www.vde.com.mx/tr10-xe100-2-1.html | https://www.vde.com.mx/media/catalog/product/cache/e40b73add044af4891fd6583f57b32e2/t/r/tr75-10xe_series.webp | Bomba de superficie multietapas vertical SKU: TR10 XE100-2-1 Ver detalle Comparar 0 Más Información Potencia nominal (HP): 10 Succión: 2.5" Descarga: 2.5" Número de etapas: 2 | imagenes_productos\media/catalog/product/cache/e40b73add044af4891fd6583f57b32e2/t/r/tr75-10xe_series.webp
Bomba de superficie multietapas vertical | TR10 | https://www.vde.com.mx/tr10-xe75-2-2.html | https://www.vde.com.mx/media/catalog/product/cache/e40b73add044af4891fd6583f57b32e2/t/r/tr75-10xe_series.webp | Bomba de superficie multietapas vertical SKU: TR10 XE75-2-2 Ver detalle Comparar 0 Más Información Potencia nominal (HP): 7.5 Succión: 2.5" Descarga: 2.5" Número de etapas: 2 | imagenes_productos\media/catalog/product/cache/e40b73add044af4891fd6583f57b32e2/t/r/tr75-10xe_series.webp
Bomba de superficie multietapas vertical | TR10 | https://www.vde.com.mx/tr10-xe55-1.html | https://www.vde.com.mx/media/catalog/product/cache/e40b73add044af4891fd6583f57b32e2/t/r/tr75-10xe_series.webp | Bomba de superficie multietapas vertical SKU: TR10 XE55-1 Ver detalle Comparar 0 Más Información Potencia nominal (HP): 5.5 Succión: 2.5" Descarga: 2.5" Número de etapas: 1 | imagenes_productos\media/catalog/product/cache/e40b73add044af4891fd6583f57b32e2/t/r/tr75-10xe_series.webp
Bomba de superficie multietapas vertical | TR10 | https://www.vde.com.mx/tr10-xe40-1-1.html | https://www.vde.com.mx/media/catalog/product/cache/e40b73add044af4891fd6583f57b32e2/t/r/tr75-10xe_series.webp | Bomba de superficie multietapas vertical SKU: TR10 XE40-1-1 Ver detalle Comparar 0 Más Información Potencia nominal (HP): 4 Succión: 2.5" Descarga: 2.5" Número de etapas: 1 | imagenes_productos\media/catalog/product/cache/e40b73add044af4891fd6583f57b32e2/t/r/tr75-10xe_series.webp
Bomba de superficie multietapas vertical | TR7 | https://www.vde.com.mx/tr7-5-xe250-10.html | https://www.vde.com.mx/media/catalog/product/cache/e40b73add044af4891fd6583f57b32e2/t/r/tr75-10xe_series_1.webp | Bomba de superficie multietapas vertical SKU: TR7.5 XE250-10 Ver detalle Comparar 0 Más Información Potencia nominal (HP): 25 Succión: 2" Descarga: 2" Número de etapas: 10 | imagenes_productos\media/catalog/product/cache/e40b73add044af4891fd6583f57b32e2/t/r/tr75-10xe_series_1.webp
Bomba de superficie multietapas vertical | TR7 | https://www.vde.com.mx/tr7-5-xe200-8.html | https://www.vde.com.mx/media/catalog/product/cache/e40b73add044af4891fd6583f57b32e2/t/r/tr75-10xe_series_1.webp | Bomba de superficie multietapas vertical SKU: TR7.5 XE200-8 Ver detalle Comparar 0 Más Información Potencia nominal (HP): 20 Succión: 2" Descarga: 2" Número de etapas: 8 | imagenes_productos\media/catalog/product/cache/e40b73add044af4891fd6583f57b32e2/t/r/tr75-10xe_series_1.webp
Bomba de superficie multietapas vertical | TR7 | https://www.vde.com.mx/tr7-5-xe150-6.html | https://www.vde.com.mx/media/catalog/product/cache/e40b73add044af4891fd6583f57b32e2/t/r/tr75-10xe_series_1.webp | Bomba de superficie multietapas vertical SKU: TR7.5 XE150-6 Ver detalle Comparar 0 Más Información Potencia nominal (HP): 15 Succión: 2" Descarga: 2" Número de etapas: 6 | imagenes_productos\media/catalog/product/cache/e40b73add044af4891fd6583f57b32e2/t/r/tr75-10xe_series_1.webp
Bomba de superficie multietapas vertical | TR7 | https://www.vde.com.mx/tr7-5-xe100-4.html | https://www.vde.com.mx/media/catalog/product/cache/e40b73add044af4891fd6583f57b32e2/t/r/tr75-10xe_series_1.webp | Bomba de superficie multietapas vertical SKU: TR7.5 XE100-4 Ver detalle Comparar 0 Más Información Potencia nominal (HP): 10 Succión: 2" Descarga: 2" Número de etapas: 4 | imagenes_productos\media/catalog/product/cache/e40b73add044af4891fd6583f57b32e2/t/r/tr75-10xe_series_1.webp
Bomba de superficie multietapas vertical | TR7 | https://www.vde.com.mx/tr7-5-xe75-3.html | https://www.vde.com.mx/media/catalog/product/cache/e40b73add044af4891fd6583f57b32e2/t/r/tr75-10xe_series_1.webp | Bomba de superficie multietapas vertical SKU: TR7.5 XE75-3 Ver detalle Comparar 0 Más Información Potencia nominal (HP): 7.5 Succión: 2" Descarga: 2" Número de etapas: 3 | imagenes_productos\media/catalog/product/cache/e40b73add044af4891fd6583f57b32e2/t/r/tr75-10xe_series_1.webp
Bomba de superficie multietapas vertical | TR7 | https://www.vde.com.mx/tr7-5-xe55-2.html | https://www.vde.com.mx/media/catalog/product/cache/e40b73add044af4891fd6583f57b32e2/t/r/tr75-10xe_series_1.webp | Bomba de superficie multietapas vertical SKU: TR7.5 XE55-2 Ver detalle Comparar 0 Más Información Potencia nominal (HP): 5.5 Succión: 2" Descarga: 2" Número de etapas: 2 | imagenes_productos\media/catalog/product/cache/e40b73add044af4891fd6583f57b32e2/t/r/tr75-10xe_series_1.webp
Bomba de superficie multietapas vertical | TR6 | https://www.vde.com.mx/tr6-xe250-12.html | https://www.vde.com.mx/media/catalog/product/cache/e40b73add044af4891fd6583f57b32e2/t/r/tr6xe_series.webp | Bomba de superficie multietapas vertical SKU: TR6 XE250-12 Ver detalle Comparar 0 Más Información Potencia nominal (HP): 25 Succión: 2" Descarga: 2" Número de etapas: 12 | imagenes_productos\media/catalog/product/cache/e40b73add044af4891fd6583f57b32e2/t/r/tr6xe_series.webp
Bomba de superficie multietapas vertical | TR6 | https://www.vde.com.mx/tr6-xe250-11.html | https://www.vde.com.mx/media/catalog/product/cache/e40b73add044af4891fd6583f57b32e2/t/r/tr6xe_series.webp | Bomba de superficie multietapas vertical SKU: TR6 XE250-11 Ver detalle Comparar 0 Más Información Potencia nominal (HP): 25 Succión: 2" Descarga: 2" Número de etapas: 11 | imagenes_productos\media/catalog/product/cache/e40b73add044af4891fd6583f57b32e2/t/r/tr6xe_series.webp
Bomba de superficie multietapas vertical | TR6 | https://www.vde.com.mx/tr6-xe200-10.html | https://www.vde.com.mx/media/catalog/product/cache/e40b73add044af4891fd6583f57b32e2/t/r/tr6xe_series.webp | Bomba de superficie multietapas vertical SKU: TR6 XE200-10 Ver detalle Comparar 0 Más Información Potencia nominal (HP): 20 Succión: 2" Descarga: 2" Número de etapas: 10 | imagenes_productos\media/catalog/product/cache/e40b73add044af4891fd6583f57b32e2/t/r/tr6xe_series.webp
Bomba de superficie multietapas vertical | TR6 | https://www.vde.com.mx/tr6-xe150-8.html | https://www.vde.com.mx/media/catalog/product/cache/e40b73add044af4891fd6583f57b32e2/t/r/tr6xe_series.webp | Bomba de superficie multietapas vertical SKU: TR6 XE150-8 Ver detalle Comparar 0 Más Información Potencia nominal (HP): 15 Succión: 2" Descarga: 2" Número de etapas: 8 | imagenes_productos\media/catalog/product/cache/e40b73add044af4891fd6583f57b32e2/t/r/tr6xe_series.webp
Bomba de superficie multietapas vertical | TR6 | https://www.vde.com.mx/tr6-xe150-6.html | https://www.vde.com.mx/media/catalog/product/cache/e40b73add044af4891fd6583f57b32e2/t/r/tr6xe_series.webp | Bomba de superficie multietapas vertical SKU: TR6 XE150-6 Ver detalle Comparar 0 Más Información Potencia nominal (HP): 15 Succión: 2" Descarga: 2" Número de etapas: 6 | imagenes_productos\media/catalog/product/cache/e40b73add044af4891fd6583f57b32e2/t/r/tr6xe_series.webp
Bomba de superficie multietapas vertical | TR6 | https://www.vde.com.mx/tr6-xe100-5.html | https://www.vde.com.mx/media/catalog/product/cache/e40b73add044af4891fd6583f57b32e2/t/r/tr6xe_series.webp | Bomba de superficie multietapas vertical SKU: TR6 XE100-5 Ver detalle Comparar 0 Más Información Potencia nominal (HP): 10 Succión: 2" Descarga: 2" Número de etapas: 5 | imagenes_productos\media/catalog/product/cache/e40b73add044af4891fd6583f57b32e2/t/r/tr6xe_series.webp
Bomba de superficie multietapas vertical | TR6 | https://www.vde.com.mx/tr6-xe75-4.html | https://www.vde.com.mx/media/catalog/product/cache/e40b73add044af4891fd6583f57b32e2/t/r/tr6xe_series.webp | Bomba de superficie multietapas vertical SKU: TR6 XE75-4 Ver detalle Comparar 0 Más Información Potencia nominal (HP): 7.5 Succión: 2" Descarga: 2" Número de etapas: 4 | imagenes_productos\media/catalog/product/cache/e40b73add044af4891fd6583f57b32e2/t/r/tr6xe_series.webp
Bomba de superficie multietapas vertical | TR6 | https://www.vde.com.mx/tr6-xe55-3.html | https://www.vde.com.mx/media/catalog/product/cache/e40b73add044af4891fd6583f57b32e2/t/r/tr6xe_series.webp | Bomba de superficie multietapas vertical SKU: TR6 XE55-3 Ver detalle Comparar 0 Más Información Potencia nominal (HP): 5.5 Succión: 2" Descarga: 2" Número de etapas: 3 | imagenes_productos\media/catalog/product/cache/e40b73add044af4891fd6583f57b32e2/t/r/tr6xe_series.webp
Bomba de superficie multietapas vertical | TR6 | https://www.vde.com.mx/tr6-xe40-2.html | https://www.vde.com.mx/media/catalog/product/cache/e40b73add044af4891fd6583f57b32e2/t/r/tr6xe_series.webp | Bomba de superficie multietapas vertical SKU: TR6 XE40-2 Ver detalle Comparar 0 Más Información Potencia nominal (HP): 4 Succión: 2" Descarga: 2" Número de etapas: 2 | imagenes_productos\media/catalog/product/cache/e40b73add044af4891fd6583f57b32e2/t/r/tr6xe_series.webp
Bomba de superficie multietapas vertical | TR3 | https://www.vde.com.mx/tr3-5-xe150-17.html | https://www.vde.com.mx/media/catalog/product/cache/e40b73add044af4891fd6583f57b32e2/t/r/tr35xe_series_1.webp | Bomba de superficie multietapas vertical SKU: TR3.5 XE150-17 Ver detalle Comparar 0 Más Información Potencia nominal (HP): 15 Succión: 1.5" Descarga: 1.5" Número de etapas: 17 | imagenes_productos\media/catalog/product/cache/e40b73add044af4891fd6583f57b32e2/t/r/tr35xe_series_1.webp
Bomba de superficie multietapas vertical | TR3 | https://www.vde.com.mx/tr3-5-xe150-15.html | https://www.vde.com.mx/media/catalog/product/cache/e40b73add044af4891fd6583f57b32e2/t/r/tr35xe_series_1.webp | Bomba de superficie multietapas vertical SKU: TR3.5 XE150-15 Ver detalle Comparar 0 Más Información Potencia nominal (HP): 15 Succión: 1.5" Descarga: 1.5" Número de etapas: 15 | imagenes_productos\media/catalog/product/cache/e40b73add044af4891fd6583f57b32e2/t/r/tr35xe_series_1.webp
Bomba de superficie multietapas vertical | TR3 | https://www.vde.com.mx/tr3-5-xe100-12.html | https://www.vde.com.mx/media/catalog/product/cache/e40b73add044af4891fd6583f57b32e2/t/r/tr35xe_series.webp | Bomba de superficie multietapas vertical SKU: TR3.5 XE100-12 Ver detalle Comparar 0 Más Información Potencia nominal (HP): 10 Succión: 1.5" Descarga: 1.5" Número de etapas: 12 | imagenes_productos\media/catalog/product/cache/e40b73add044af4891fd6583f57b32e2/t/r/tr35xe_series.webp
Bomba de superficie multietapas vertical | TR3 | https://www.vde.com.mx/tr3-5-xe75-9.html | https://www.vde.com.mx/media/catalog/product/cache/e40b73add044af4891fd6583f57b32e2/t/r/tr35xe_series_1.webp | Bomba de superficie multietapas vertical SKU: TR3.5 XE75-9 Ver detalle Comparar 0 Más Información Potencia nominal (HP): 7.5 Succión: 1.5" Descarga: 1.5" Número de etapas: 9 | imagenes_productos\media/catalog/product/cache/e40b73add044af4891fd6583f57b32e2/t/r/tr35xe_series_1.webp
Bomba de superficie multietapas vertical | TR3 | https://www.vde.com.mx/tr3-5-xe55-6.html | https://www.vde.com.mx/media/catalog/product/cache/e40b73add044af4891fd6583f57b32e2/t/r/tr35xe_series_1.webp | Bomba de superficie multietapas vertical SKU: TR3.5 XE55-6 Ver detalle Comparar 0 Más Información Potencia nominal (HP): 5.5 Succión: 1.5" Descarga: 1.5" Número de etapas: 6 | imagenes_productos\media/catalog/product/cache/e40b73add044af4891fd6583f57b32e2/t/r/tr35xe_series_1.webp
Bomba de superficie multietapas vertical | TR3 | https://www.vde.com.mx/tr3-5-xe40-5.html | https://www.vde.com.mx/media/catalog/product/cache/e40b73add044af4891fd6583f57b32e2/t/r/tr35xe_series_1.webp | Bomba de superficie multietapas vertical SKU: TR3.5 XE40-5 Ver detalle Comparar 0 Más Información Potencia nominal (HP): 4 Succión: 1.5" Descarga: 1.5" Número de etapas: 5 | imagenes_productos\media/catalog/product/cache/e40b73add044af4891fd6583f57b32e2/t/r/tr35xe_series_1.webp
Bomba de superficie multietapas vertical | TR3 | https://www.vde.com.mx/tr3-5-xe30-3.html | https://www.vde.com.mx/media/catalog/product/cache/e40b73add044af4891fd6583f57b32e2/t/r/tr35xe_series_1.webp | Bomba de superficie multietapas vertical SKU: TR3.5 XE30-3 Ver detalle Comparar 0 Más Información Potencia nominal (HP): 3 Succión: 1.5" Descarga: 1.5" Número de etapas: 3 | imagenes_productos\media/catalog/product/cache/e40b73add044af4891fd6583f57b32e2/t/r/tr35xe_series_1.webp
Bomba de superficie multietapas vertical | TR3 | https://www.vde.com.mx/tr3-5-xe20-2.html | https://www.vde.com.mx/media/catalog/product/cache/e40b73add044af4891fd6583f57b32e2/t/r/tr35xe_series_1.webp | Bomba de superficie multietapas vertical SKU: TR3.5 XE20-2 Ver detalle Comparar 0 Más Información Potencia nominal (HP): 2 Succión: 1.5" Descarga: 1.5" Número de etapas: 2 | imagenes_productos\media/catalog/product/cache/e40b73add044af4891fd6583f57b32e2/t/r/tr35xe_series_1.webp
Bomba de superficie multietapas vertical | TR2 | https://www.vde.com.mx/tr2-xe75-22.html | https://www.vde.com.mx/media/catalog/product/cache/e40b73add044af4891fd6583f57b32e2/t/r/tr2xe_series.webp | Bomba de superficie multietapas vertical SKU: TR2 XE75-22 Ver detalle Comparar 0 Más Información Potencia nominal (HP): 7.5 Succión: 1.25" Descarga: 1.25" Número de etapas: 22 | imagenes_productos\media/catalog/product/cache/e40b73add044af4891fd6583f57b32e2/t/r/tr2xe_series.webp
Bomba de superficie multietapas vertical | TR2 | https://www.vde.com.mx/tr2-xe55-17.html | https://www.vde.com.mx/media/catalog/product/cache/e40b73add044af4891fd6583f57b32e2/t/r/tr2xe_series.webp | Bomba de superficie multietapas vertical SKU: TR2 XE55-17 Ver detalle Comparar 0 Más Información Potencia nominal (HP): 5.5 Succión: 1.25" Descarga: 1.25" Número de etapas: 17 | imagenes_productos\media/catalog/product/cache/e40b73add044af4891fd6583f57b32e2/t/r/tr2xe_series.webp
Bomba de superficie multietapas vertical | TR2 | https://www.vde.com.mx/tr2-xe55-14.html | https://www.vde.com.mx/media/catalog/product/cache/e40b73add044af4891fd6583f57b32e2/t/r/tr2xe_series.webp | Bomba de superficie multietapas vertical SKU: TR2 XE55-14 Ver detalle Comparar 0 Más Información Potencia nominal (HP): 5.5 Succión: 1.25" Descarga: 1.25" Número de etapas: 14 | imagenes_productos\media/catalog/product/cache/e40b73add044af4891fd6583f57b32e2/t/r/tr2xe_series.webp
Bomba de superficie multietapas vertical | TR2 | https://www.vde.com.mx/tr2-xe40-11.html | https://www.vde.com.mx/media/catalog/product/cache/e40b73add044af4891fd6583f57b32e2/t/r/tr2xe_series.webp | Bomba de superficie multietapas vertical SKU: TR2 XE40-11 Ver detalle Comparar 0 Más Información Potencia nominal (HP): 4 Succión: 1.25" Descarga: 1.25" Número de etapas: 11 | imagenes_productos\media/catalog/product/cache/e40b73add044af4891fd6583f57b32e2/t/r/tr2xe_series.webp
Bomba de superficie multietapas vertical | TR2 | https://www.vde.com.mx/tr2-xe30-9.html | https://www.vde.com.mx/media/catalog/product/cache/e40b73add044af4891fd6583f57b32e2/t/r/tr2xe_series.webp | Bomba de superficie multietapas vertical SKU: TR2 XE30-9 Ver detalle Comparar 0 Más Información Potencia nominal (HP): 3 Succión: 1.25" Descarga: 1.25" Número de etapas: 9 | imagenes_productos\media/catalog/product/cache/e40b73add044af4891fd6583f57b32e2/t/r/tr2xe_series.webp
Bomba de superficie multietapas vertical | TR2 | https://www.vde.com.mx/tr2-xe30-7.html | https://www.vde.com.mx/media/catalog/product/cache/e40b73add044af4891fd6583f57b32e2/t/r/tr2xe_series.webp | Bomba de superficie multietapas vertical SKU: TR2 XE30-7 Ver detalle Comparar 0 Más Información Potencia nominal (HP): 3 Succión: 1.25" Descarga: 1.25" Número de etapas: 7 | imagenes_productos\media/catalog/product/cache/e40b73add044af4891fd6583f57b32e2/t/r/tr2xe_series.webp
Bomba de superficie multietapas vertical | TR2 | https://www.vde.com.mx/tr2-xe20-5.html | https://www.vde.com.mx/media/catalog/product/cache/e40b73add044af4891fd6583f57b32e2/t/r/tr2xe_series.webp | Bomba de superficie multietapas vertical SKU: TR2 XE20-5 Ver detalle Comparar 0 Más Información Potencia nominal (HP): 2 Succión: 1.25" Descarga: 1.25" Número de etapas: 5 | imagenes_productos\media/catalog/product/cache/e40b73add044af4891fd6583f57b32e2/t/r/tr2xe_series.webp
Bomba de superficie multietapas vertical | TR2 | https://www.vde.com.mx/tr2-xe15-4.html | https://www.vde.com.mx/media/catalog/product/cache/e40b73add044af4891fd6583f57b32e2/t/r/tr2xe_series.webp | Bomba de superficie multietapas vertical SKU: TR2 XE15-4 Ver detalle Comparar 0 Más Información Potencia nominal (HP): 1.5 Succión: 1.25" Descarga: 1.25" Número de etapas: 4 | imagenes_productos\media/catalog/product/cache/e40b73add044af4891fd6583f57b32e2/t/r/tr2xe_series.webp
Bomba de superficie multietapas vertical | TR1 | https://www.vde.com.mx/tr1-xe55-25.html | https://www.vde.com.mx/media/catalog/product/cache/e40b73add044af4891fd6583f57b32e2/t/r/tr05-1xe_series.webp | Bomba de superficie multietapas vertical SKU: TR1 XE55-25 Ver detalle Comparar 0 Más Información Potencia nominal (HP): 5.5 Succión: 1.25" Descarga: 1.25" Número de etapas: 25 | imagenes_productos\media/catalog/product/cache/e40b73add044af4891fd6583f57b32e2/t/r/tr05-1xe_series.webp
Bomba de superficie multietapas vertical | TR1 | https://www.vde.com.mx/tr1-xe40-21.html | https://www.vde.com.mx/media/catalog/product/cache/e40b73add044af4891fd6583f57b32e2/t/r/tr05-1xe_series.webp | Bomba de superficie multietapas vertical SKU: TR1 XE40-21 Ver detalle Comparar 0 Más Información Potencia nominal (HP): 4 Succión: 1.25" Descarga: 1.25" Número de etapas: 21 | imagenes_productos\media/catalog/product/cache/e40b73add044af4891fd6583f57b32e2/t/r/tr05-1xe_series.webp
Bomba de superficie multietapas vertical | TR1 | https://www.vde.com.mx/tr1-xe30-17.html | https://www.vde.com.mx/media/catalog/product/cache/e40b73add044af4891fd6583f57b32e2/t/r/tr05-1xe_series.webp | Bomba de superficie multietapas vertical SKU: TR1 XE30-17 Ver detalle Comparar 0 Más Información Potencia nominal (HP): 3 Succión: 1.25" Descarga: 1.25" Número de etapas: 17 | imagenes_productos\media/catalog/product/cache/e40b73add044af4891fd6583f57b32e2/t/r/tr05-1xe_series.webp
Bomba de superficie multietapas vertical | TR1 | https://www.vde.com.mx/tr1-xe30-15.html | https://www.vde.com.mx/media/catalog/product/cache/e40b73add044af4891fd6583f57b32e2/t/r/tr05-1xe_series.webp | Bomba de superficie multietapas vertical SKU: TR1 XE30-15 Ver detalle Comparar 0 Más Información Potencia nominal (HP): 3 Succión: 1.25" Descarga: 1.25" Número de etapas: 15 | imagenes_productos\media/catalog/product/cache/e40b73add044af4891fd6583f57b32e2/t/r/tr05-1xe_series.webp
Bomba de superficie multietapas vertical | TR1 | https://www.vde.com.mx/tr1-xe30-13.html | https://www.vde.com.mx/media/catalog/product/cache/e40b73add044af4891fd6583f57b32e2/t/r/tr05-1xe_series.webp | Bomba de superficie multietapas vertical SKU: TR1 XE30-13 Ver detalle Comparar 0 Más Información Potencia nominal (HP): 3 Succión: 1.25" Descarga: 1.25" Número de etapas: 13 | imagenes_productos\media/catalog/product/cache/e40b73add044af4891fd6583f57b32e2/t/r/tr05-1xe_series.webp
Bomba de superficie multietapas vertical | TR1 | https://www.vde.com.mx/tr1-xe20-11.html | https://www.vde.com.mx/media/catalog/product/cache/e40b73add044af4891fd6583f57b32e2/t/r/tr05-1xe_series.webp | Bomba de superficie multietapas vertical SKU: TR1 XE20-11 Ver detalle Comparar 0 Más Información Potencia nominal (HP): 2 Succión: 1.25" Descarga: 1.25" Número de etapas: 11 | imagenes_productos\media/catalog/product/cache/e40b73add044af4891fd6583f57b32e2/t/r/tr05-1xe_series.webp
Bomba de superficie multietapas vertical | TR1 | https://www.vde.com.mx/tr1-xe15-8.html | https://www.vde.com.mx/media/catalog/product/cache/e40b73add044af4891fd6583f57b32e2/t/r/tr05-1xe_series.webp | Bomba de superficie multietapas vertical SKU: TR1 XE15-8 Ver detalle Comparar 0 Más Información Potencia nominal (HP): 1.5 Succión: 1.25" Descarga: 1.25" Número de etapas: 8 | imagenes_productos\media/catalog/product/cache/e40b73add044af4891fd6583f57b32e2/t/r/tr05-1xe_series.webp
Bomba de superficie multietapas vertical | TR1 | https://www.vde.com.mx/tr1-xe10-5.html | https://www.vde.com.mx/media/catalog/product/cache/e40b73add044af4891fd6583f57b32e2/t/r/tr05-1xe_series.webp | Bomba de superficie multietapas vertical SKU: TR1 XE10-5 Ver detalle Comparar 0 Más Información Potencia nominal (HP): 1 Succión: 1.25" Descarga: 1.25" Número de etapas: 5 | imagenes_productos\media/catalog/product/cache/e40b73add044af4891fd6583f57b32e2/t/r/tr05-1xe_series.webp
Bomba de superficie multietapas vertical | TR1 | https://www.vde.com.mx/tr1-xe07-4.html | https://www.vde.com.mx/media/catalog/product/cache/e40b73add044af4891fd6583f57b32e2/t/r/tr05-1xe_series.webp | Bomba de superficie multietapas vertical SKU: TR1 XE07-4 Ver detalle Comparar 0 Más Información Potencia nominal (HP): 0.75 Succión: 1.25" Descarga: 1.25" Número de etapas: 4 | imagenes_productos\media/catalog/product/cache/e40b73add044af4891fd6583f57b32e2/t/r/tr05-1xe_series.webp
Bomba de superficie multietapas vertical | TR1 | https://www.vde.com.mx/tr1-xe05-2.html | https://www.vde.com.mx/media/catalog/product/cache/e40b73add044af4891fd6583f57b32e2/t/r/tr05-1xe_series.webp | Bomba de superficie multietapas vertical SKU: TR1 XE05-2 Ver detalle Comparar 0 Más Información Potencia nominal (HP): 0.5 Succión: 1.25" Descarga: 1.25" Número de etapas: 2 | imagenes_productos\media/catalog/product/cache/e40b73add044af4891fd6583f57b32e2/t/r/tr05-1xe_series.webp
Bomba de superficie multietapas vertical | TR0 | https://www.vde.com.mx/tr05-xe40-25.html | https://www.vde.com.mx/media/catalog/product/cache/e40b73add044af4891fd6583f57b32e2/t/r/tr05-1xe_series.webp | Bomba de superficie multietapas vertical SKU: TR0.5 XE40-25 Ver detalle Comparar 0 Más Información Potencia nominal (HP): 4 Succión: 1.25" Descarga: 1.25" Número de etapas: 25 | imagenes_productos\media/catalog/product/cache/e40b73add044af4891fd6583f57b32e2/t/r/tr05-1xe_series.webp
Bomba de superficie multietapas vertical | TR0 | https://www.vde.com.mx/tr05-xe30-23.html | https://www.vde.com.mx/media/catalog/product/cache/e40b73add044af4891fd6583f57b32e2/t/r/tr05-1xe_series.webp | Bomba de superficie multietapas vertical SKU: TR0.5 XE30-23 Ver detalle Comparar 0 Más Información Potencia nominal (HP): 3 Succión: 1.25" Descarga: 1.25" Número de etapas: 23 | imagenes_productos\media/catalog/product/cache/e40b73add044af4891fd6583f57b32e2/t/r/tr05-1xe_series.webp
Bomba de superficie multietapas vertical | TR0 | https://www.vde.com.mx/tr05-xe30-21.html | https://www.vde.com.mx/media/catalog/product/cache/e40b73add044af4891fd6583f57b32e2/t/r/tr05-1xe_series.webp | Bomba de superficie multietapas vertical SKU: TR0.5 XE30-21 Ver detalle Comparar 0 Más Información Potencia nominal (HP): 3 Succión: 1.25" Descarga: 1.25" Número de etapas: 21 | imagenes_productos\media/catalog/product/cache/e40b73add044af4891fd6583f57b32e2/t/r/tr05-1xe_series.webp
Bomba de superficie multietapas vertical | TR0 | https://www.vde.com.mx/tr05-xe30-19.html | https://www.vde.com.mx/media/catalog/product/cache/e40b73add044af4891fd6583f57b32e2/t/r/tr05-1xe_series.webp | Bomba de superficie multietapas vertical SKU: TR0.5 XE30-19 Ver detalle Comparar 0 Más Información Potencia nominal (HP): 3 Succión: 1.25" Descarga: 1.25" Número de etapas: 19 | imagenes_productos\media/catalog/product/cache/e40b73add044af4891fd6583f57b32e2/t/r/tr05-1xe_series.webp
Bomba de superficie multietapas vertical | TR0 | https://www.vde.com.mx/tr05-xe20-17.html | https://www.vde.com.mx/media/catalog/product/cache/e40b73add044af4891fd6583f57b32e2/t/r/tr05-1xe_series.webp | Bomba de superficie multietapas vertical SKU: TR0.5 XE20-17 Ver detalle Comparar 0 Más Información Potencia nominal (HP): 2 Succión: 1.25" Descarga: 1.25" Número de etapas: 17 | imagenes_productos\media/catalog/product/cache/e40b73add044af4891fd6583f57b32e2/t/r/tr05-1xe_series.webp
Bomba de superficie multietapas vertical | TR0 | https://www.vde.com.mx/tr05-xe15-13.html | https://www.vde.com.mx/media/catalog/product/cache/e40b73add044af4891fd6583f57b32e2/t/r/tr05-1xe_series.webp | Bomba de superficie multietapas vertical SKU: TR0.5 XE15-13 Ver detalle Comparar 0 Más Información Potencia nominal (HP): 1.5 Succión: 1.25" Descarga: 1.25" Número de etapas: 13 | imagenes_productos\media/catalog/product/cache/e40b73add044af4891fd6583f57b32e2/t/r/tr05-1xe_series.webp
Bomba de superficie multietapas vertical | TR0 | https://www.vde.com.mx/tr05-xe15-11.html | https://www.vde.com.mx/media/catalog/product/cache/e40b73add044af4891fd6583f57b32e2/t/r/tr05-1xe_series.webp | Bomba de superficie multietapas vertical SKU: TR0.5 XE15-11 Ver detalle Comparar 0 Más Información Potencia nominal (HP): 1.5 Succión: 1.25" Descarga: 1.25" Número de etapas: 11 | imagenes_productos\media/catalog/product/cache/e40b73add044af4891fd6583f57b32e2/t/r/tr05-1xe_series.webp
Bomba de superficie multietapas vertical | TR0 | https://www.vde.com.mx/tr05-xe10-9.html | https://www.vde.com.mx/media/catalog/product/cache/e40b73add044af4891fd6583f57b32e2/t/r/tr05-1xe_series.webp | Bomba de superficie multietapas vertical SKU: TR0.5 XE10-9 Ver detalle Comparar 0 Más Información Potencia nominal (HP): 1 Succión: 1.25" Descarga: 1.25" Número de etapas: 9 | imagenes_productos\media/catalog/product/cache/e40b73add044af4891fd6583f57b32e2/t/r/tr05-1xe_series.webp
Bomba de superficie multietapas vertical | TR0 | https://www.vde.com.mx/tr05-xe07-6.html | https://www.vde.com.mx/media/catalog/product/cache/e40b73add044af4891fd6583f57b32e2/t/r/tr05-1xe_series.webp | Bomba de superficie multietapas vertical SKU: TR0.5 XE07-6 Ver detalle Comparar 0 Más Información Potencia nominal (HP): 0.75 Succión: 1.25" Descarga: 1.25" Número de etapas: 6 | imagenes_productos\media/catalog/product/cache/e40b73add044af4891fd6583f57b32e2/t/r/tr05-1xe_series.webp
Bomba de superficie multietapas vertical | TR0 | https://www.vde.com.mx/tr05-xe05-4.html | https://www.vde.com.mx/media/catalog/product/cache/e40b73add044af4891fd6583f57b32e2/t/r/tr05-1xe_series.webp | Bomba de superficie multietapas vertical SKU: TR0.5 XE05-4 Ver detalle Comparar 0 Más Información Potencia nominal (HP): 0.5 Succión: 1.25" Descarga: 1.25" Número de etapas: 4 | imagenes_productos\media/catalog/product/cache/e40b73add044af4891fd6583f57b32e2/t/r/tr05-1xe_series.webp
Bomba de superficie multietapas vertical | T0 | https://www.vde.com.mx/bomba-de-superficie-multietapas-verticalt0-6-xe40-27.html | https://www.vde.com.mx/media/catalog/product/cache/e40b73add044af4891fd6583f57b32e2/t/x/txe06-1.webp | Bomba de superficie multietapas vertical SKU: T0.6 XE40-27 Ver detalle Comparar Más Información Potencia nominal (HP): 4 Succión: 1.25" Descarga: 1.25" Número de etapas: 27 | imagenes_productos\media/catalog/product/cache/e40b73add044af4891fd6583f57b32e2/t/x/txe06-1.webp
Bomba de superficie multietapas vertical | T0 | https://www.vde.com.mx/bomba-de-superficie-multietapas-verticalt0-6xe30-25.html | https://www.vde.com.mx/media/catalog/product/cache/e40b73add044af4891fd6583f57b32e2/t/x/txe06-1.webp | Bomba de superficie multietapas vertical SKU: T0.6 XE30-25 Ver detalle Comparar Más Información Potencia nominal (HP): 3 Succión: 1.25" Descarga: 1.25" Número de etapas: 25 | imagenes_productos\media/catalog/product/cache/e40b73add044af4891fd6583f57b32e2/t/x/txe06-1.webp
Bomba de superficie multietapas vertical | T0 | https://www.vde.com.mx/bomba-de-superficie-multietapas-verticalt0-6-xe30-23.html | https://www.vde.com.mx/media/catalog/product/cache/e40b73add044af4891fd6583f57b32e2/t/x/txe06-1.webp | Bomba de superficie multietapas vertical SKU: T0.6 XE30-23 Ver detalle Comparar Más Información Potencia nominal (HP): 3 Succión: 1.25" Descarga: 1.25" Número de etapas: 23 | imagenes_productos\media/catalog/product/cache/e40b73add044af4891fd6583f57b32e2/t/x/txe06-1.webp
Bomba de superficie multietapas vertical | T0 | https://www.vde.com.mx/bomba-de-superficie-multietapas-verticalt0-6xe30-21.html | https://www.vde.com.mx/media/catalog/product/cache/e40b73add044af4891fd6583f57b32e2/t/x/txe06-1.webp | Bomba de superficie multietapas vertical SKU: T0.6 XE30-21 Ver detalle Comparar Más Información Potencia nominal (HP): 3 Succión: 1.25" Descarga: 1.25" Número de etapas: 21 | imagenes_productos\media/catalog/product/cache/e40b73add044af4891fd6583f57b32e2/t/x/txe06-1.webp
Bomba de superficie multietapas vertical | T0 | https://www.vde.com.mx/bomba-de-superficie-multietapas-verticalt0-6-xe30-19.html | https://www.vde.com.mx/media/catalog/product/cache/e40b73add044af4891fd6583f57b32e2/t/x/txe06-1.webp | Bomba de superficie multietapas vertical SKU: T0.6 XE30-19 Ver detalle Comparar Más Información Potencia nominal (HP): 3 Succión: 1.25" Descarga: 1.25" Número de etapas: 19 | imagenes_productos\media/catalog/product/cache/e40b73add044af4891fd6583f57b32e2/t/x/txe06-1.webp
Bomba de superficie multietapas vertical | T0 | https://www.vde.com.mx/bomba-de-superficie-multietapas-verticalt0-6-xe20-17.html | https://www.vde.com.mx/media/catalog/product/cache/e40b73add044af4891fd6583f57b32e2/t/x/txe06-1.webp | Bomba de superficie multietapas vertical SKU: T0.6 XE20-17 Ver detalle Comparar Más Información Potencia nominal (HP): 2 Succión: 1.25" Descarga: 1.25" Número de etapas: 17 | imagenes_productos\media/catalog/product/cache/e40b73add044af4891fd6583f57b32e2/t/x/txe06-1.webp
Bomba de superficie multietapas vertical | T0 | https://www.vde.com.mx/bomba-de-superficie-multietapas-verticalt0-6-xe20-15.html | https://www.vde.com.mx/media/catalog/product/cache/e40b73add044af4891fd6583f57b32e2/t/x/txe06-1.webp | Bomba de superficie multietapas vertical SKU: T0.6 XE20-15 Ver detalle Comparar Más Información Potencia nominal (HP): 2 Succión: 1.25" Descarga: 1.25" Número de etapas: 15 | imagenes_productos\media/catalog/product/cache/e40b73add044af4891fd6583f57b32e2/t/x/txe06-1.webp
Bomba de superficie multietapas vertical | T0 | https://www.vde.com.mx/bomba-de-superficie-multietapas-verticalt0-6-xe15-13.html | https://www.vde.com.mx/media/catalog/product/cache/e40b73add044af4891fd6583f57b32e2/t/x/txe06-1.webp | Bomba de superficie multietapas vertical SKU: T0.6 XE15-13 Ver detalle Comparar Más Información Potencia nominal (HP): 1.5 Succión: 1.25" Descarga: 1.25" Número de etapas: 13 | imagenes_productos\media/catalog/product/cache/e40b73add044af4891fd6583f57b32e2/t/x/txe06-1.webp
Bomba de superficie multietapas vertical | T0 | https://www.vde.com.mx/bomba-de-superficie-multietapas-verticalt0-6xe15-12.html | https://www.vde.com.mx/media/catalog/product/cache/e40b73add044af4891fd6583f57b32e2/t/x/txe06-1.webp | Bomba de superficie multietapas vertical SKU: T0.6 XE15-12 Ver detalle Comparar Más Información Potencia nominal (HP): 1.5 Succión: 1.25" Descarga: 1.25" Número de etapas: 12 | imagenes_productos\media/catalog/product/cache/e40b73add044af4891fd6583f57b32e2/t/x/txe06-1.webp
Bomba de superficie multietapas vertical | T0 | https://www.vde.com.mx/bomba-de-superficie-multietapas-verticalt0-6-xe15-11.html | https://www.vde.com.mx/media/catalog/product/cache/e40b73add044af4891fd6583f57b32e2/t/x/txe06-1.webp | Bomba de superficie multietapas vertical SKU: T0.6 XE15-11 Ver detalle Comparar Más Información Potencia nominal (HP): 1.5 Succión: 1.25" Descarga: 1.25" Número de etapas: 11 | imagenes_productos\media/catalog/product/cache/e40b73add044af4891fd6583f57b32e2/t/x/txe06-1.webp
Bomba de superficie multietapas vertical | T0 | https://www.vde.com.mx/bomba-de-superficie-multietapas-verticalt0-6-xe15-10.html | https://www.vde.com.mx/media/catalog/product/cache/e40b73add044af4891fd6583f57b32e2/t/x/txe06-1.webp | Bomba de superficie multietapas vertical SKU: T0.6 XE15-10 Ver detalle Comparar Más Información Potencia nominal (HP): 1.5 Succión: 1.25" Descarga: 1.25" Número de etapas: 10 | imagenes_productos\media/catalog/product/cache/e40b73add044af4891fd6583f57b32e2/t/x/txe06-1.webp
Bomba de superficie multietapas vertical | T0 | https://www.vde.com.mx/bomba-de-superficie-multietapas-verticalt0-6xe10-9.html | https://www.vde.com.mx/media/catalog/product/cache/e40b73add044af4891fd6583f57b32e2/t/x/txe06-1.webp | Bomba de superficie multietapas vertical SKU: T0.6 XE10-9 Ver detalle Comparar Más Información Potencia nominal (HP): 1 Succión: 1.25" Descarga: 1.25" Número de etapas: 9 | imagenes_productos\media/catalog/product/cache/e40b73add044af4891fd6583f57b32e2/t/x/txe06-1.webp
Bomba de superficie multietapas vertical | T0 | https://www.vde.com.mx/bomba-de-superficie-multietapas-verticalt0-6xe10-8.html | https://www.vde.com.mx/media/catalog/product/cache/e40b73add044af4891fd6583f57b32e2/t/x/txe06-1.webp | Bomba de superficie multietapas vertical SKU: T0.6 XE10-8 Ver detalle Comparar Más Información Potencia nominal (HP): 1 Succión: 1.25" Descarga: 1.25" Número de etapas: 8 | imagenes_productos\media/catalog/product/cache/e40b73add044af4891fd6583f57b32e2/t/x/txe06-1.webp
Bomba de superficie multietapas vertical | T0 | https://www.vde.com.mx/bomba-de-superficie-multietapas-verticalt0-6-xe10-7.html | https://www.vde.com.mx/media/catalog/product/cache/e40b73add044af4891fd6583f57b32e2/t/x/txe06-1.webp | Bomba de superficie multietapas vertical SKU: T0.6 XE10-7 Ver detalle Comparar Más Información Potencia nominal (HP): 1 Succión: 1.25" Descarga: 1.25" Número de etapas: 7 | imagenes_productos\media/catalog/product/cache/e40b73add044af4891fd6583f57b32e2/t/x/txe06-1.webp
Bomba de superficie multietapas vertical | T0 | https://www.vde.com.mx/t0-6-xe07-6.html | https://www.vde.com.mx/media/catalog/product/cache/e40b73add044af4891fd6583f57b32e2/t/x/txe06-1.webp | Bomba de superficie multietapas vertical SKU: T0.6 XE07-6 Ver detalle Comparar Más Información Potencia nominal (HP): 3/4 Succión: 1.25" Descarga: 1.25" Número de etapas: 6 | imagenes_productos\media/catalog/product/cache/e40b73add044af4891fd6583f57b32e2/t/x/txe06-1.webp
Bomba de superficie multietapas vertical | T0 | https://www.vde.com.mx/t0-6-xe07-5.html | https://www.vde.com.mx/media/catalog/product/cache/e40b73add044af4891fd6583f57b32e2/t/x/txe06-1.webp | Bomba de superficie multietapas vertical SKU: T0.6 XE07-5 Ver detalle Comparar Más Información Potencia nominal (HP): 3/4 Succión: 1.25" Descarga: 1.25" Número de etapas: 5 | imagenes_productos\media/catalog/product/cache/e40b73add044af4891fd6583f57b32e2/t/x/txe06-1.webp
Bomba de superficie multietapas vertical | T0 | https://www.vde.com.mx/t0-6-xe05-4.html | https://www.vde.com.mx/media/catalog/product/cache/e40b73add044af4891fd6583f57b32e2/t/x/txe06-1.webp | Bomba de superficie multietapas vertical SKU: T0.6 XE05-4 Ver detalle Comparar Más Información Potencia nominal (HP): 1/2 Succión: 1.25" Descarga: 1.25" Número de etapas: 4 | imagenes_productos\media/catalog/product/cache/e40b73add044af4891fd6583f57b32e2/t/x/txe06-1.webp
Bomba de superficie multietapas vertical | T0 | https://www.vde.com.mx/t0-6-xe05-3.html | https://www.vde.com.mx/media/catalog/product/cache/e40b73add044af4891fd6583f57b32e2/t/x/txe06-1.webp | Bomba de superficie multietapas vertical SKU: T0.6 XE05-3 Ver detalle Comparar Más Información Potencia nominal (HP): 1/2 Succión: 1.25" Descarga: 1.25" Número de etapas: 3 | imagenes_productos\media/catalog/product/cache/e40b73add044af4891fd6583f57b32e2/t/x/txe06-1.webp
Bomba de superficie multietapas vertical | T0 | https://www.vde.com.mx/t0-6-xe05-2.html | https://www.vde.com.mx/media/catalog/product/cache/e40b73add044af4891fd6583f57b32e2/t/x/txe06-1.webp | Bomba de superficie multietapas vertical SKU: T0.6 XE05-2 Ver detalle Comparar Más Información Potencia nominal (HP): 1/2 Succión: 1.25" Descarga: 1.25" Número de etapas: 2 | imagenes_productos\media/catalog/product/cache/e40b73add044af4891fd6583f57b32e2/t/x/txe06-1.webp
Motobomba de superficie horizontal | FLUX83-1203234 | https://www.vde.com.mx/flux83-1203234.html | https://www.vde.com.mx/media/catalog/product/cache/e40b73add044af4891fd6583f57b32e2/f/l/flux83-1203234.webp | Motobomba de superficie horizontal SKU: FLUX83-1203234 Ver detalle Comparar 0 Más Información Potencia nominal (HP): 120 Succión: 6" Descarga: 6" Número de etapas: 1 | imagenes_productos\media/catalog/product/cache/e40b73add044af4891fd6583f57b32e2/f/l/flux83-1203234.webp
Motobomba de superficie horizontal | FLUX83-1003234 | https://www.vde.com.mx/flux83-1003234.html | https://www.vde.com.mx/media/catalog/product/cache/e40b73add044af4891fd6583f57b32e2/f/l/flux83-1203234.webp | Motobomba de superficie horizontal SKU: FLUX83-1003234 Ver detalle Comparar 0 Más Información Potencia nominal (HP): 100 Succión: 6" Descarga: 6" Número de etapas: 1 | imagenes_productos\media/catalog/product/cache/e40b73add044af4891fd6583f57b32e2/f/l/flux83-1203234.webp
Motobomba de superficie horizontal | FLUX83-753234 | https://www.vde.com.mx/flux83-753234.html | https://www.vde.com.mx/media/catalog/product/cache/e40b73add044af4891fd6583f57b32e2/f/l/flux83-1203234.webp | Motobomba de superficie horizontal SKU: FLUX83-753234 Ver detalle Comparar 0 Más Información Potencia nominal (HP): 75 Succión: 6" Descarga: 6" Número de etapas: 1 | imagenes_productos\media/catalog/product/cache/e40b73add044af4891fd6583f57b32e2/f/l/flux83-1203234.webp
Motobomba de superficie horizontal | FLUX83-603234 | https://www.vde.com.mx/flux83-603234.html | https://www.vde.com.mx/media/catalog/product/cache/e40b73add044af4891fd6583f57b32e2/f/l/flux83-1203234.webp | Motobomba de superficie horizontal SKU: FLUX83-603234 Ver detalle Comparar 0 Más Información Potencia nominal (HP): 60 Succión: 6" Descarga: 6" Número de etapas: 1 | imagenes_productos\media/catalog/product/cache/e40b73add044af4891fd6583f57b32e2/f/l/flux83-1203234.webp
Motobomba de superficie horizontal | FLUX55-753234 | https://www.vde.com.mx/flux55-753234.html | https://www.vde.com.mx/media/catalog/product/cache/e40b73add044af4891fd6583f57b32e2/f/l/flux55-753234.webp | Motobomba de superficie horizontal SKU: FLUX55-753234 Ver detalle Comparar 0 Más Información Potencia nominal (HP): 75 Succión: 6" Descarga: 4" Número de etapas: 1 | imagenes_productos\media/catalog/product/cache/e40b73add044af4891fd6583f57b32e2/f/l/flux55-753234.webp
Motobomba de superficie horizontal | FLUX55-603234 | https://www.vde.com.mx/flux55-603234.html | https://www.vde.com.mx/media/catalog/product/cache/e40b73add044af4891fd6583f57b32e2/f/l/flux55-25-603234.webp | Motobomba de superficie horizontal SKU: FLUX55-603234 Ver detalle Comparar 0 Más Información Potencia nominal (HP): 60 Succión: 6" Descarga: 4" Número de etapas: 1 | imagenes_productos\media/catalog/product/cache/e40b73add044af4891fd6583f57b32e2/f/l/flux55-25-603234.webp
Motobomba de superficie horizontal | FLUX55-503234 | https://www.vde.com.mx/flux55-503234.html | https://www.vde.com.mx/media/catalog/product/cache/e40b73add044af4891fd6583f57b32e2/f/l/flux55-25-603234.webp | Motobomba de superficie horizontal SKU: FLUX55-503234 Ver detalle Comparar 0 Más Información Potencia nominal (HP): 50 Succión: 6" Descarga: 4" Número de etapas: 1 | imagenes_productos\media/catalog/product/cache/e40b73add044af4891fd6583f57b32e2/f/l/flux55-25-603234.webp
Motobomba de superficie horizontal | FLUX55-403234 | https://www.vde.com.mx/flux55-403234.html | https://www.vde.com.mx/media/catalog/product/cache/e40b73add044af4891fd6583f57b32e2/f/l/flux55-25-603234.webp | Motobomba de superficie horizontal SKU: FLUX55-403234 Cantidad - + Cantidad Mínima de compra: 1 Por favor agregue en múltiplos de: 1 Ver detalle Añadir a carrito Existencias Comparar 0 Más Información Potencia nominal (HP): 40 Succión: 6" Descarga: 4" Número de etapas: 1 | imagenes_productos\media/catalog/product/cache/e40b73add044af4891fd6583f57b32e2/f/l/flux55-25-603234.webp
Motobomba de superficie horizontal | FLUX55-303234 | https://www.vde.com.mx/flux55-303234.html | https://www.vde.com.mx/media/catalog/product/cache/e40b73add044af4891fd6583f57b32e2/f/l/flux55-25-603234.webp | Motobomba de superficie horizontal SKU: FLUX55-303234 Cantidad - + Cantidad Mínima de compra: 1 Por favor agregue en múltiplos de: 1 Ver detalle Añadir a carrito Existencias Comparar 0 Más Información Potencia nominal (HP): 30 Succión: 6" Descarga: 4" Número de etapas: 1 | imagenes_productos\media/catalog/product/cache/e40b73add044af4891fd6583f57b32e2/f/l/flux55-25-603234.webp
Motobomba de superficie horizontal | FLUX55-253234 | https://www.vde.com.mx/flux55-253234.html | https://www.vde.com.mx/media/catalog/product/cache/e40b73add044af4891fd6583f57b32e2/f/l/flux55-25-603234.webp | Motobomba de superficie horizontal SKU: FLUX55-253234 Cantidad - + Cantidad Mínima de compra: 1 Por favor agregue en múltiplos de: 1 Ver detalle Añadir a carrito Existencias Comparar 0 Más Información Potencia nominal (HP): 25 Succión: 6" Descarga: 4" Número de etapas: 1 | imagenes_productos\media/catalog/product/cache/e40b73add044af4891fd6583f57b32e2/f/l/flux55-25-603234.webp
Motobomba de superficie horizontal | FLUX44-503234 | https://www.vde.com.mx/flux44-503234.html | https://www.vde.com.mx/media/catalog/product/cache/e40b73add044af4891fd6583f57b32e2/f/l/flux44-30-50-3234.webp | Motobomba de superficie horizontal SKU: FLUX44-503234 Cantidad - + Cantidad Mínima de compra: 1 Por favor agregue en múltiplos de: 1 Ver detalle Añadir a carrito Existencias Comparar Más Información Potencia nominal (HP): 50 Succión: 4" Descarga: 3" Número de etapas: 1 | imagenes_productos\media/catalog/product/cache/e40b73add044af4891fd6583f57b32e2/f/l/flux44-30-50-3234.webp
Motobomba de superficie horizontal | FLUX44-403234 | https://www.vde.com.mx/flux44-403234.html | https://www.vde.com.mx/media/catalog/product/cache/e40b73add044af4891fd6583f57b32e2/f/l/flux44-30-50-3234.webp | Motobomba de superficie horizontal SKU: FLUX44-403234 Cantidad - + Cantidad Mínima de compra: 1 Por favor agregue en múltiplos de: 1 Ver detalle Añadir a carrito Existencias Comparar Más Información Potencia nominal (HP): 40 Succión: 4" Descarga: 3" Número de etapas: 1 | imagenes_productos\media/catalog/product/cache/e40b73add044af4891fd6583f57b32e2/f/l/flux44-30-50-3234.webp
Motobomba de superficie horizontal | FLUX44-303234 | https://www.vde.com.mx/flux44-303234.html | https://www.vde.com.mx/media/catalog/product/cache/e40b73add044af4891fd6583f57b32e2/f/l/flux44-30-50-3234.webp | Motobomba de superficie horizontal SKU: FLUX44-303234 Cantidad - + Cantidad Mínima de compra: 1 Por favor agregue en múltiplos de: 1 Ver detalle Añadir a carrito Existencias Comparar Más Información Potencia nominal (HP): 30 Succión: 4" Descarga: 3" Número de etapas: 1 | imagenes_productos\media/catalog/product/cache/e40b73add044af4891fd6583f57b32e2/f/l/flux44-30-50-3234.webp
Motobomba de superficie horizontal | FLUX38-253234 | https://www.vde.com.mx/flux38-253234.html | https://www.vde.com.mx/media/catalog/product/cache/e40b73add044af4891fd6583f57b32e2/f/l/flux38-15-25-3234.webp | Motobomba de superficie horizontal SKU: FLUX38-253234 Cantidad - + Cantidad Mínima de compra: 1 Por favor agregue en múltiplos de: 1 Ver detalle Añadir a carrito Existencias Comparar Más Información Potencia nominal (HP): 25 Succión: 4" Descarga: 3" Número de etapas: 1 | imagenes_productos\media/catalog/product/cache/e40b73add044af4891fd6583f57b32e2/f/l/flux38-15-25-3234.webp
Motobomba de superficie horizontal | FLUX38-203234 | https://www.vde.com.mx/flux38-203234.html | https://www.vde.com.mx/media/catalog/product/cache/e40b73add044af4891fd6583f57b32e2/f/l/flux38-15-25-3234.webp | Motobomba de superficie horizontal SKU: FLUX38-203234 Cantidad - + Cantidad Mínima de compra: 1 Por favor agregue en múltiplos de: 1 Ver detalle Añadir a carrito Existencias Comparar Más Información Potencia nominal (HP): 20 Succión: 4" Descarga: 3" Número de etapas: 1 | imagenes_productos\media/catalog/product/cache/e40b73add044af4891fd6583f57b32e2/f/l/flux38-15-25-3234.webp
Motobomba de superficie horizontal | FLUX38-153234 | https://www.vde.com.mx/flux38-153234.html | https://www.vde.com.mx/media/catalog/product/cache/e40b73add044af4891fd6583f57b32e2/f/l/flux38-15-25-3234.webp | Motobomba de superficie horizontal SKU: FLUX38-153234 Cantidad - + Cantidad Mínima de compra: 1 Por favor agregue en múltiplos de: 1 Ver detalle Añadir a carrito Existencias Comparar Más Información Potencia nominal (HP): 15 Succión: 4" Descarga: 3" Número de etapas: 1 | imagenes_productos\media/catalog/product/cache/e40b73add044af4891fd6583f57b32e2/f/l/flux38-15-25-3234.webp
Motobomba de superficie horizontal | FLUX28-403234 | https://www.vde.com.mx/flux28-403234.html | https://www.vde.com.mx/media/catalog/product/cache/e40b73add044af4891fd6583f57b32e2/f/l/flux28-30-40-3234.webp | Motobomba de superficie horizontal SKU: FLUX28-403234 Cantidad - + Cantidad Mínima de compra: 1 Por favor agregue en múltiplos de: 1 Ver detalle Añadir a carrito Existencias Comparar Más Información Potencia nominal (HP): 40 Succión: 3" Descarga: 2.5" Número de etapas: 1 | imagenes_productos\media/catalog/product/cache/e40b73add044af4891fd6583f57b32e2/f/l/flux28-30-40-3234.webp
Motobomba de superficie horizontal | FLUX28-303234 | https://www.vde.com.mx/flux28-303234.html | https://www.vde.com.mx/media/catalog/product/cache/e40b73add044af4891fd6583f57b32e2/f/l/flux28-30-40-3234.webp | Motobomba de superficie horizontal SKU: FLUX28-303234 Cantidad - + Cantidad Mínima de compra: 1 Por favor agregue en múltiplos de: 1 Ver detalle Añadir a carrito Existencias Comparar Más Información Potencia nominal (HP): 30 Succión: 3" Descarga: 2.5" Número de etapas: 1 | imagenes_productos\media/catalog/product/cache/e40b73add044af4891fd6583f57b32e2/f/l/flux28-30-40-3234.webp
Motobomba de superficie horizontal | FLUX28-253234 | https://www.vde.com.mx/flux28-253234.html | https://www.vde.com.mx/media/catalog/product/cache/e40b73add044af4891fd6583f57b32e2/f/l/flux28-15-25-3234.webp | Motobomba de superficie horizontal SKU: FLUX28-253234 Cantidad - + Cantidad Mínima de compra: 1 Por favor agregue en múltiplos de: 1 Ver detalle Añadir a carrito Existencias Comparar Más Información Potencia nominal (HP): 25 Succión: 3" Descarga: 2.5" Número de etapas: 1 | imagenes_productos\media/catalog/product/cache/e40b73add044af4891fd6583f57b32e2/f/l/flux28-15-25-3234.webp
Motobomba de superficie horizontal | FLUX28-203234 | https://www.vde.com.mx/flux28-203234.html | https://www.vde.com.mx/media/catalog/product/cache/e40b73add044af4891fd6583f57b32e2/f/l/flux28-15-25-3234.webp | Motobomba de superficie horizontal SKU: FLUX28-203234 Cantidad - + Cantidad Mínima de compra: 1 Por favor agregue en múltiplos de: 1 Ver detalle Añadir a carrito Existencias Comparar Más Información Potencia nominal (HP): 20 Succión: 3" Descarga: 2.5" Número de etapas: 1 | imagenes_productos\media/catalog/product/cache/e40b73add044af4891fd6583f57b32e2/f/l/flux28-15-25-3234.webp
Motobomba de superficie horizontal | FLUX28-153234 | https://www.vde.com.mx/flux28-153234.html | https://www.vde.com.mx/media/catalog/product/cache/e40b73add044af4891fd6583f57b32e2/f/l/flux28-15-25-3234.webp | Motobomba de superficie horizontal SKU: FLUX28-153234 Cantidad - + Cantidad Mínima de compra: 1 Por favor agregue en múltiplos de: 1 Ver detalle Añadir a carrito Existencias Comparar Más Información Potencia nominal (HP): 15 Succión: 3" Descarga: 2.5" Número de etapas: 1 | imagenes_productos\media/catalog/product/cache/e40b73add044af4891fd6583f57b32e2/f/l/flux28-15-25-3234.webp
Motobomba de superficie horizontal | FLUX24-12 | https://www.vde.com.mx/flux24-12-53234.html | https://www.vde.com.mx/media/catalog/product/cache/e40b73add044af4891fd6583f57b32e2/f/l/flux24-75-125-3234.webp | Motobomba de superficie horizontal SKU: FLUX24-12.53234 Cantidad - + Cantidad Mínima de compra: 1 Por favor agregue en múltiplos de: 1 Ver detalle Añadir a carrito Existencias Comparar Más Información Potencia nominal (HP): 12.5 Succión: 3" Descarga: 2.5" Número de etapas: 1 | imagenes_productos\media/catalog/product/cache/e40b73add044af4891fd6583f57b32e2/f/l/flux24-75-125-3234.webp
Motobomba de superficie horizontal | FLUX24-103234 | https://www.vde.com.mx/flux24-103234.html | https://www.vde.com.mx/media/catalog/product/cache/e40b73add044af4891fd6583f57b32e2/f/l/flux24-75-125-3234.webp | Motobomba de superficie horizontal SKU: FLUX24-103234 Cantidad - + Cantidad Mínima de compra: 1 Por favor agregue en múltiplos de: 1 Ver detalle Añadir a carrito Existencias Comparar Más Información Potencia nominal (HP): 10 Succión: 3" Descarga: 2.5" Número de etapas: 1 | imagenes_productos\media/catalog/product/cache/e40b73add044af4891fd6583f57b32e2/f/l/flux24-75-125-3234.webp
Motobomba de superficie horizontal | FLUX24-7 | https://www.vde.com.mx/flux24-7-53234.html | https://www.vde.com.mx/media/catalog/product/cache/e40b73add044af4891fd6583f57b32e2/f/l/flux24-75-125-3234.webp | Motobomba de superficie horizontal SKU: FLUX24-7.53234 Cantidad - + Cantidad Mínima de compra: 1 Por favor agregue en múltiplos de: 1 Ver detalle Añadir a carrito Existencias Comparar Más Información Potencia nominal (HP): 7.5 Succión: 3" Descarga: 2.5" Número de etapas: 1 | imagenes_productos\media/catalog/product/cache/e40b73add044af4891fd6583f57b32e2/f/l/flux24-75-125-3234.webp
Motobomba de superficie horizontal | FLUX24-5 | https://www.vde.com.mx/flux24-5-53234.html | https://www.vde.com.mx/media/catalog/product/cache/e40b73add044af4891fd6583f57b32e2/f/l/flux24-55-3234.webp | Motobomba de superficie horizontal SKU: FLUX24-5.53234 Cantidad - + Cantidad Mínima de compra: 1 Por favor agregue en múltiplos de: 1 Ver detalle Añadir a carrito Existencias Comparar Más Información Potencia nominal (HP): 5.5 Succión: 3" Descarga: 2.5" Número de etapas: 1 | imagenes_productos\media/catalog/product/cache/e40b73add044af4891fd6583f57b32e2/f/l/flux24-55-3234.webp
Motobomba de superficie horizontal | FLUX12-253234 | https://www.vde.com.mx/flux12-253234.html | https://www.vde.com.mx/media/catalog/product/cache/e40b73add044af4891fd6583f57b32e2/f/l/flux12-75-25-3234.webp | Motobomba de superficie horizontal SKU: FLUX12-253234 Cantidad - + Cantidad Mínima de compra: 1 Por favor agregue en múltiplos de: 1 Ver detalle Añadir a carrito Existencias Comparar Más Información Potencia nominal (HP): 25 Succión: 2.5" Descarga: 2" Número de etapas: 1 | imagenes_productos\media/catalog/product/cache/e40b73add044af4891fd6583f57b32e2/f/l/flux12-75-25-3234.webp
Motobomba de superficie horizontal | FLUX12-203234 | https://www.vde.com.mx/flux12-203234.html | https://www.vde.com.mx/media/catalog/product/cache/e40b73add044af4891fd6583f57b32e2/f/l/flux12-75-25-3234.webp | Motobomba de superficie horizontal SKU: FLUX12-203234 Cantidad - + Cantidad Mínima de compra: 1 Por favor agregue en múltiplos de: 1 Ver detalle Añadir a carrito Existencias Comparar Más Información Potencia nominal (HP): 20 Succión: 2.5" Descarga: 2" Número de etapas: 1 | imagenes_productos\media/catalog/product/cache/e40b73add044af4891fd6583f57b32e2/f/l/flux12-75-25-3234.webp
Motobomba de superficie horizontal | FLUX12-153234 | https://www.vde.com.mx/flux12-153234.html | https://www.vde.com.mx/media/catalog/product/cache/e40b73add044af4891fd6583f57b32e2/f/l/flux12-75-25-3234.webp | Motobomba de superficie horizontal SKU: FLUX12-153234 Cantidad - + Cantidad Mínima de compra: 1 Por favor agregue en múltiplos de: 1 Ver detalle Añadir a carrito Existencias Comparar Más Información Potencia nominal (HP): 15 Succión: 2.5" Descarga: 2" Número de etapas: 1 | imagenes_productos\media/catalog/product/cache/e40b73add044af4891fd6583f57b32e2/f/l/flux12-75-25-3234.webp
Motobomba de superficie horizontal | FLUX12-12 | https://www.vde.com.mx/flux12-12-53234.html | https://www.vde.com.mx/media/catalog/product/cache/e40b73add044af4891fd6583f57b32e2/f/l/flux12-75-25-3234.webp | Motobomba de superficie horizontal SKU: FLUX12-12.53234 Cantidad - + Cantidad Mínima de compra: 1 Por favor agregue en múltiplos de: 1 Ver detalle Añadir a carrito Existencias Comparar Más Información Potencia nominal (HP): 12.5 Succión: 2.5" Descarga: 2" Número de etapas: 1 | imagenes_productos\media/catalog/product/cache/e40b73add044af4891fd6583f57b32e2/f/l/flux12-75-25-3234.webp
Motobomba de superficie horizontal | FLUX12-103234 | https://www.vde.com.mx/flux12-103234.html | https://www.vde.com.mx/media/catalog/product/cache/e40b73add044af4891fd6583f57b32e2/f/l/flux12-75-25-3234.webp | Motobomba de superficie horizontal SKU: FLUX12-103234 Cantidad - + Cantidad Mínima de compra: 1 Por favor agregue en múltiplos de: 1 Ver detalle Añadir a carrito Existencias Comparar Más Información Potencia nominal (HP): 10 Succión: 2.5" Descarga: 2" Número de etapas: 1 | imagenes_productos\media/catalog/product/cache/e40b73add044af4891fd6583f57b32e2/f/l/flux12-75-25-3234.webp
Motobomba de superficie horizontal | FLUX12-7 | https://www.vde.com.mx/flux12-7-53234.html | https://www.vde.com.mx/media/catalog/product/cache/e40b73add044af4891fd6583f57b32e2/f/l/flux12-75-25-3234.webp | Motobomba de superficie horizontal SKU: FLUX12-7.53234 Cantidad - + Cantidad Mínima de compra: 1 Por favor agregue en múltiplos de: 1 Ver detalle Añadir a carrito Existencias Comparar Más Información Potencia nominal (HP): 7.5 Succión: 2.5" Descarga: 2" Número de etapas: 1 | imagenes_productos\media/catalog/product/cache/e40b73add044af4891fd6583f57b32e2/f/l/flux12-75-25-3234.webp
Motobomba de superficie horizontal | FLUX12-5 | https://www.vde.com.mx/flux12-5-53234.html | https://www.vde.com.mx/media/catalog/product/cache/e40b73add044af4891fd6583f57b32e2/f/l/flux12-4-55-3234.webp | Motobomba de superficie horizontal SKU: FLUX12-5.53234 Cantidad - + Cantidad Mínima de compra: 1 Por favor agregue en múltiplos de: 1 Ver detalle Añadir a carrito Existencias Comparar Más Información Potencia nominal (HP): 5.5 Succión: 2.5" Descarga: 2" Número de etapas: 1 | imagenes_productos\media/catalog/product/cache/e40b73add044af4891fd6583f57b32e2/f/l/flux12-4-55-3234.webp
Motobomba de superficie horizontal | FLUX12-43234 | https://www.vde.com.mx/flux12-43234.html | https://www.vde.com.mx/media/catalog/product/cache/e40b73add044af4891fd6583f57b32e2/f/l/flux12-4-55-3234.webp | Motobomba de superficie horizontal SKU: FLUX12-43234 Cantidad - + Cantidad Mínima de compra: 1 Por favor agregue en múltiplos de: 1 Ver detalle Añadir a carrito Existencias Comparar Más Información Potencia nominal (HP): 4 Succión: 2.5" Descarga: 2" Número de etapas: 1 | imagenes_productos\media/catalog/product/cache/e40b73add044af4891fd6583f57b32e2/f/l/flux12-4-55-3234.webp
Motobomba de superficie horizontal | FLUX7-153234 | https://www.vde.com.mx/flux7-153234.html | https://www.vde.com.mx/media/catalog/product/cache/e40b73add044af4891fd6583f57b32e2/f/l/flux7-2-15-3234.webp | Motobomba de superficie horizontal SKU: FLUX7-153234 Cantidad - + Cantidad Mínima de compra: 1 Por favor agregue en múltiplos de: 1 Ver detalle Añadir a carrito Existencias Comparar Más Información Potencia nominal (HP): 15 Succión: 2.5" Descarga: 1.5" Número de etapas: 1 | imagenes_productos\media/catalog/product/cache/e40b73add044af4891fd6583f57b32e2/f/l/flux7-2-15-3234.webp
Motobomba de superficie horizontal | FLUX7-103234 | https://www.vde.com.mx/flux7-103234.html | https://www.vde.com.mx/media/catalog/product/cache/e40b73add044af4891fd6583f57b32e2/f/l/flux7-2-15-3234.webp | Motobomba de superficie horizontal SKU: FLUX7-103234 Cantidad - + Cantidad Mínima de compra: 1 Por favor agregue en múltiplos de: 1 Ver detalle Añadir a carrito Existencias Comparar Más Información Potencia nominal (HP): 10 Succión: 2.5" Descarga: 1.5" Número de etapas: 1 | imagenes_productos\media/catalog/product/cache/e40b73add044af4891fd6583f57b32e2/f/l/flux7-2-15-3234.webp
Motobomba de superficie horizontal | FLUX7-7 | https://www.vde.com.mx/flux7-7-53234.html | https://www.vde.com.mx/media/catalog/product/cache/e40b73add044af4891fd6583f57b32e2/f/l/flux7-2-15-3234.webp | Motobomba de superficie horizontal SKU: FLUX7-7.53234 Cantidad - + Cantidad Mínima de compra: 1 Por favor agregue en múltiplos de: 1 Ver detalle Añadir a carrito Existencias Comparar Más Información Potencia nominal (HP): 7.5 Succión: 2.5" Descarga: 1.5" Número de etapas: 1 | imagenes_productos\media/catalog/product/cache/e40b73add044af4891fd6583f57b32e2/f/l/flux7-2-15-3234.webp
Motobomba de superficie horizontal | FLUX7-5 | https://www.vde.com.mx/flux7-5-53234.html | https://www.vde.com.mx/media/catalog/product/cache/e40b73add044af4891fd6583f57b32e2/f/l/flux7-2-15-3234.webp | Motobomba de superficie horizontal SKU: FLUX7-5.53234 Cantidad - + Cantidad Mínima de compra: 1 Por favor agregue en múltiplos de: 1 Ver detalle Añadir a carrito Existencias Comparar Más Información Potencia nominal (HP): 5.5 Succión: 2.5" Descarga: 1.5" Número de etapas: 1 | imagenes_productos\media/catalog/product/cache/e40b73add044af4891fd6583f57b32e2/f/l/flux7-2-15-3234.webp
Motobomba de superficie horizontal | FLUX7-43234 | https://www.vde.com.mx/flux7-43234.html | https://www.vde.com.mx/media/catalog/product/cache/e40b73add044af4891fd6583f57b32e2/f/l/flux7-2-15-3234.webp | Motobomba de superficie horizontal SKU: FLUX7-43234 Cantidad - + Cantidad Mínima de compra: 1 Por favor agregue en múltiplos de: 1 Ver detalle Añadir a carrito Existencias Comparar Más Información Potencia nominal (HP): 4 Succión: 2.5" Descarga: 1.5" Número de etapas: 1 | imagenes_productos\media/catalog/product/cache/e40b73add044af4891fd6583f57b32e2/f/l/flux7-2-15-3234.webp
Motobomba de superficie horizontal | FLUX7-33234 | https://www.vde.com.mx/flux7-33234.html | https://www.vde.com.mx/media/catalog/product/cache/e40b73add044af4891fd6583f57b32e2/f/l/flux7-2-15-3234.webp | Motobomba de superficie horizontal SKU: FLUX7-33234 Cantidad - + Cantidad Mínima de compra: 1 Por favor agregue en múltiplos de: 1 Ver detalle Añadir a carrito Existencias Comparar Más Información Potencia nominal (HP): 3 Succión: 2.5" Descarga: 1.5" Número de etapas: 1 | imagenes_productos\media/catalog/product/cache/e40b73add044af4891fd6583f57b32e2/f/l/flux7-2-15-3234.webp
Motobomba de superficie horizontal | FLUX7-31230 | https://www.vde.com.mx/flux7-31230.html | https://www.vde.com.mx/media/catalog/product/cache/e40b73add044af4891fd6583f57b32e2/f/l/flux7-2-3-1230.webp | Motobomba de superficie horizontal SKU: FLUX7-31230 Cantidad - + Cantidad Mínima de compra: 1 Por favor agregue en múltiplos de: 1 Ver detalle Añadir a carrito Existencias Comparar Más Información Potencia nominal (HP): 3 Succión: 2.5" Descarga: 1.5" Número de etapas: 1 | imagenes_productos\media/catalog/product/cache/e40b73add044af4891fd6583f57b32e2/f/l/flux7-2-3-1230.webp
Motobomba de superficie horizontal | FLUX7-23234 | https://www.vde.com.mx/flux7-23234.html | https://www.vde.com.mx/media/catalog/product/cache/e40b73add044af4891fd6583f57b32e2/f/l/flux7-2-15-3234.webp | Motobomba de superficie horizontal SKU: FLUX7-23234 Cantidad - + Cantidad Mínima de compra: 1 Por favor agregue en múltiplos de: 1 Ver detalle Añadir a carrito Existencias Comparar Más Información Potencia nominal (HP): 2 Succión: 2.5" Descarga: 1.5" Número de etapas: 1 | imagenes_productos\media/catalog/product/cache/e40b73add044af4891fd6583f57b32e2/f/l/flux7-2-15-3234.webp
Motobomba de superficie horizontal | FLUX7-21230 | https://www.vde.com.mx/flux7-21230.html | https://www.vde.com.mx/media/catalog/product/cache/e40b73add044af4891fd6583f57b32e2/f/l/flux7-2-3-1230.webp | Motobomba de superficie horizontal SKU: FLUX7-21230 Cantidad - + Cantidad Mínima de compra: 1 Por favor agregue en múltiplos de: 1 Ver detalle Añadir a carrito Existencias Comparar Más Información Potencia nominal (HP): 2 Succión: 2.5" Descarga: 1.5" Número de etapas: 1 | imagenes_productos\media/catalog/product/cache/e40b73add044af4891fd6583f57b32e2/f/l/flux7-2-3-1230.webp
Motobomba de superficie horizontal | FLUX5-7 | https://www.vde.com.mx/flux5-7-53234.html | https://www.vde.com.mx/media/catalog/product/cache/e40b73add044af4891fd6583f57b32e2/f/l/flux5-4-75-3234.webp | Motobomba de superficie horizontal SKU: FLUX5-7.53234 Cantidad - + Cantidad Mínima de compra: 1 Por favor agregue en múltiplos de: 1 Ver detalle Añadir a carrito Existencias Comparar Más Información Potencia nominal (HP): 7.5 Succión: 2" Descarga: 1.25" Número de etapas: 1 | imagenes_productos\media/catalog/product/cache/e40b73add044af4891fd6583f57b32e2/f/l/flux5-4-75-3234.webp
Motobomba de superficie horizontal | FLUX5-5 | https://www.vde.com.mx/flux5-5-53234.html | https://www.vde.com.mx/media/catalog/product/cache/e40b73add044af4891fd6583f57b32e2/f/l/flux5-4-75-3234.webp | Motobomba de superficie horizontal SKU: FLUX5-5.53234 Cantidad - + Cantidad Mínima de compra: 1 Por favor agregue en múltiplos de: 1 Ver detalle Añadir a carrito Existencias Comparar Más Información Potencia nominal (HP): 5.5 Succión: 2" Descarga: 1.25" Número de etapas: 1 | imagenes_productos\media/catalog/product/cache/e40b73add044af4891fd6583f57b32e2/f/l/flux5-4-75-3234.webp
Motobomba de superficie horizontal | FLUX5-43234 | https://www.vde.com.mx/flux5-43234.html | https://www.vde.com.mx/media/catalog/product/cache/e40b73add044af4891fd6583f57b32e2/f/l/flux5-4-75-3234.webp | Motobomba de superficie horizontal SKU: FLUX5-43234 Cantidad - + Cantidad Mínima de compra: 1 Por favor agregue en múltiplos de: 1 Ver detalle Añadir a carrito Existencias Comparar Más Información Potencia nominal (HP): 4 Succión: 2" Descarga: 1.25" Número de etapas: 1 | imagenes_productos\media/catalog/product/cache/e40b73add044af4891fd6583f57b32e2/f/l/flux5-4-75-3234.webp
Motobomba de superficie horizontal | FLUX4-33234 | https://www.vde.com.mx/flux4-33234.html | https://www.vde.com.mx/media/catalog/product/cache/e40b73add044af4891fd6583f57b32e2/f/l/flux4-15-3-3234.webp | Motobomba de superficie horizontal SKU: FLUX4-33234 Cantidad - + Cantidad Mínima de compra: 1 Por favor agregue en múltiplos de: 1 Ver detalle Añadir a carrito Existencias Comparar Más Información Potencia nominal (HP): 3 Succión: 2" Descarga: 1.25" Número de etapas: 1 | imagenes_productos\media/catalog/product/cache/e40b73add044af4891fd6583f57b32e2/f/l/flux4-15-3-3234.webp
Motobomba de superficie horizontal | FLUX4-31230 | https://www.vde.com.mx/flux4-31230.html | https://www.vde.com.mx/media/catalog/product/cache/e40b73add044af4891fd6583f57b32e2/f/l/flux4-15-3-1230.webp | Motobomba de superficie horizontal SKU: FLUX4-31230 Cantidad - + Cantidad Mínima de compra: 1 Por favor agregue en múltiplos de: 1 Ver detalle Añadir a carrito Existencias Comparar Más Información Potencia nominal (HP): 3 Succión: 2" Descarga: 1.25" Número de etapas: 1 | imagenes_productos\media/catalog/product/cache/e40b73add044af4891fd6583f57b32e2/f/l/flux4-15-3-1230.webp
Motobomba de superficie horizontal | FLUX4-23234 | https://www.vde.com.mx/flux4-23234.html | https://www.vde.com.mx/media/catalog/product/cache/e40b73add044af4891fd6583f57b32e2/f/l/flux4-15-3-3234.webp | Motobomba de superficie horizontal SKU: FLUX4-23234 Cantidad - + Cantidad Mínima de compra: 1 Por favor agregue en múltiplos de: 1 Ver detalle Añadir a carrito Existencias Comparar Más Información Potencia nominal (HP): 2 Succión: 2" Descarga: 1.25" Número de etapas: 1 | imagenes_productos\media/catalog/product/cache/e40b73add044af4891fd6583f57b32e2/f/l/flux4-15-3-3234.webp
Motobomba de superficie horizontal | FLUX4-21230 | https://www.vde.com.mx/flux4-21230.html | https://www.vde.com.mx/media/catalog/product/cache/e40b73add044af4891fd6583f57b32e2/f/l/flux4-15-3-1230.webp | Motobomba de superficie horizontal SKU: FLUX4-21230 Cantidad - + Cantidad Mínima de compra: 1 Por favor agregue en múltiplos de: 1 Ver detalle Añadir a carrito Existencias Comparar Más Información Potencia nominal (HP): 2 Succión: 2" Descarga: 1.25" Número de etapas: 1 | imagenes_productos\media/catalog/product/cache/e40b73add044af4891fd6583f57b32e2/f/l/flux4-15-3-1230.webp
Motobomba de superficie horizontal | FLUX4-1 | https://www.vde.com.mx/flux4-1-51230.html | https://www.vde.com.mx/media/catalog/product/cache/e40b73add044af4891fd6583f57b32e2/f/l/flux4-15-3-1230.webp | Motobomba de superficie horizontal SKU: FLUX4-1.51230 Cantidad - + Cantidad Mínima de compra: 1 Por favor agregue en múltiplos de: 1 Ver detalle Añadir a carrito Existencias Comparar Más Información Potencia nominal (HP): 1.5 Succión: 2" Descarga: 1.25" Número de etapas: 1 | imagenes_productos\media/catalog/product/cache/e40b73add044af4891fd6583f57b32e2/f/l/flux4-15-3-1230.webp
Motobomba de superficie horizontal | FLUX4-1 | https://www.vde.com.mx/flux4-1-53234.html | https://www.vde.com.mx/media/catalog/product/cache/e40b73add044af4891fd6583f57b32e2/f/l/flux4-15-3-3234.webp | Motobomba de superficie horizontal SKU: FLUX4-1.53234 Cantidad - + Cantidad Mínima de compra: 1 Por favor agregue en múltiplos de: 1 Ver detalle Añadir a carrito Existencias Comparar Más Información Potencia nominal (HP): 1.5 Succión: 2" Descarga: 1.25" Número de etapas: 1 | imagenes_productos\media/catalog/product/cache/e40b73add044af4891fd6583f57b32e2/f/l/flux4-15-3-3234.webp
Motobombas sumergibles residencial | TM-S4-62A-1127 | https://www.vde.com.mx/tm-s4-62a-1127.html | https://www.vde.com.mx/media/catalog/product/cache/e40b73add044af4891fd6583f57b32e2/t/m/tm_s62a_1127.webp | Serie: TM-S Motobombas sumergibles residencial SKU: TM-S4-62A-1127 Cantidad - + Cantidad Mínima de compra: 1 Por favor agregue en múltiplos de: 1 Ver detalle Añadir a carrito Existencias Comparar Más Información Potencia nominal (HP): 1 Fases x voltaje de alimentación: 1 X 127 (monofásico) Descarga: | imagenes_productos\media/catalog/product/cache/e40b73add044af4891fd6583f57b32e2/t/m/tm_s62a_1127.webp
Motobomba de superficie periférica | TM-P50X-1127 | https://www.vde.com.mx/tm-p50x-1127.html | https://www.vde.com.mx/media/catalog/product/cache/e40b73add044af4891fd6583f57b32e2/t/m/tm-p50x-1127.webp | Motobomba de superficie periférica SKU: TM-P50X-1127 Cantidad - + Cantidad Mínima de compra: 1 Por favor agregue en múltiplos de: 1 Ver detalle Añadir a carrito Existencias Comparar Más Información Potencia nominal (HP): 1/2 Succión: 1" Descarga: 1" Número de etapas: 1 | imagenes_productos\media/catalog/product/cache/e40b73add044af4891fd6583f57b32e2/t/m/tm-p50x-1127.webp
Motobomba centrífuga | AQ-CFB200-1127 | https://www.vde.com.mx/aq-cfb200-1127.html | https://www.vde.com.mx/media/catalog/product/cache/e40b73add044af4891fd6583f57b32e2/a/q/aq-cfb.webp | Motobomba centrífuga SKU: AQ-CFB200-1127 Cantidad - + Cantidad Mínima de compra: 1 Por favor agregue en múltiplos de: 1 Ver detalle Añadir a carrito Existencias Comparar Más Información Potencia nominal (HP): 2 Succión: 1.25" Descarga: 1" | imagenes_productos\media/catalog/product/cache/e40b73add044af4891fd6583f57b32e2/a/q/aq-cfb.webp
Motobomba centrífuga | AQ-CFB150-1127 | https://www.vde.com.mx/aq-cfb150-1127.html | https://www.vde.com.mx/media/catalog/product/cache/e40b73add044af4891fd6583f57b32e2/a/q/aq-cfb.webp | Motobomba centrífuga SKU: AQ-CFB150-1127 Cantidad - + Cantidad Mínima de compra: 1 Por favor agregue en múltiplos de: 1 Ver detalle Añadir a carrito Existencias Comparar Más Información Potencia nominal (HP): 1.5 Succión: 1.25" Descarga: 1" | imagenes_productos\media/catalog/product/cache/e40b73add044af4891fd6583f57b32e2/a/q/aq-cfb.webp
Motobomba centrífuga | AQ-CFB100-1127 | https://www.vde.com.mx/aq-cfb100-1127.html | https://www.vde.com.mx/media/catalog/product/cache/e40b73add044af4891fd6583f57b32e2/a/q/aq-cfb.webp | Motobomba centrífuga SKU: AQ-CFB100-1127 Cantidad - + Cantidad Mínima de compra: 1 Por favor agregue en múltiplos de: 1 Ver detalle Añadir a carrito Existencias Comparar Más Información Potencia nominal (HP): 1 Succión: 1" Descarga: 1" | imagenes_productos\media/catalog/product/cache/e40b73add044af4891fd6583f57b32e2/a/q/aq-cfb.webp
Motobomba centrífuga | AQ-CFB75-1127 | https://www.vde.com.mx/aq-cfb75-1127.html | https://www.vde.com.mx/media/catalog/product/cache/e40b73add044af4891fd6583f57b32e2/a/q/aq-cfb.webp | Motobomba centrífuga SKU: AQ-CFB75-1127 Cantidad - + Cantidad Mínima de compra: 1 Por favor agregue en múltiplos de: 1 Ver detalle Añadir a carrito Existencias Comparar Más Información Potencia nominal (HP): 0.75 Succión: 1" Descarga: 1" | imagenes_productos\media/catalog/product/cache/e40b73add044af4891fd6583f57b32e2/a/q/aq-cfb.webp
Motobomba centrífuga | AQ-CFB50-1127 | https://www.vde.com.mx/aq-cfb50-1127.html | https://www.vde.com.mx/media/catalog/product/cache/e40b73add044af4891fd6583f57b32e2/a/q/aq-cfb.webp | Motobomba centrífuga SKU: AQ-CFB50-1127 Cantidad - + Cantidad Mínima de compra: 1 Por favor agregue en múltiplos de: 1 Ver detalle Añadir a carrito Existencias Comparar Más Información Potencia nominal (HP): 0.5 Succión: 1" Descarga: 1" | imagenes_productos\media/catalog/product/cache/e40b73add044af4891fd6583f57b32e2/a/q/aq-cfb.webp
Dispositivo de comunicación 4G | MODULO-4G-T1 | https://www.vde.com.mx/modulo-4g-t1.html | https://www.vde.com.mx/media/catalog/product/cache/e40b73add044af4891fd6583f57b32e2/m/o/modulo_4g_t1_1.webp | Serie: KOLOSAL X Dispositivo de comunicación 4G SKU: MODULO-4G-T1 Cantidad - + Cantidad Mínima de compra: 1 Por favor agregue en múltiplos de: 1 Ver detalle Añadir a carrito Existencias Comparar 0 Más Información Características: Ideal para instalaciones en ubicaciones remotas o aisladas, donde exis | imagenes_productos\media/catalog/product/cache/e40b73add044af4891fd6583f57b32e2/m/o/modulo_4g_t1_1.webp
Dispositivo de comunicación Wi-Fi | 042-001-E-087 | https://www.vde.com.mx/042-001-e-087.html | https://www.vde.com.mx/media/catalog/product/cache/e40b73add044af4891fd6583f57b32e2/m/o/modulo_wifi_t1.webp | Serie: KOLOSAL X Dispositivo de comunicación Wi-Fi SKU: 042-001-E-087 Cantidad - + Cantidad Mínima de compra: 1 Por favor agregue en múltiplos de: 1 Ver detalle Añadir a carrito Existencias Comparar 0 Más Información Características: Ideal para instalaciones que tengan al alcance una red estable de | imagenes_productos\media/catalog/product/cache/e40b73add044af4891fd6583f57b32e2/m/o/modulo_wifi_t1.webp
Dispositivo de comunicación Wi-Fi | MODULO-WIFI-T1 | https://www.vde.com.mx/modulo-wifi-t1.html | https://www.vde.com.mx/media/catalog/product/cache/e40b73add044af4891fd6583f57b32e2/m/o/modulo_wifi_t1_1.webp | Serie: KOLOSAL X Dispositivo de comunicación Wi-Fi SKU: MODULO-WIFI-T1 Cantidad - + Cantidad Mínima de compra: 1 Por favor agregue en múltiplos de: 1 Ver detalle Añadir a carrito Existencias Comparar 0 Más Información Características: Ideal para instalaciones que tengan al alcance una red estable de | imagenes_productos\media/catalog/product/cache/e40b73add044af4891fd6583f57b32e2/m/o/modulo_wifi_t1_1.webp
Motobomba solar sumergible | KOLOSX-8 | https://www.vde.com.mx/kolosx-8-8-1300-6.html | https://www.vde.com.mx/media/catalog/product/cache/e40b73add044af4891fd6583f57b32e2/k/o/kolosx-8-8-1300-6.webp | Serie: KOLOSAL X Motobomba solar sumergible SKU: KOLOSX-8.8-1300/6 Cantidad - + Cantidad Mínima de compra: 1 Por favor agregue en múltiplos de: 1 Ver detalle Añadir a carrito Existencias Comparar 0 Más Información Voltaje de operación: 440 Vca Potencia de la motobomba: 13,000 watts Máximo voltaje de | imagenes_productos\media/catalog/product/cache/e40b73add044af4891fd6583f57b32e2/k/o/kolosx-8-8-1300-6.webp
Motobomba solar sumergible | KOLOSX-8 | https://www.vde.com.mx/kolosx-8-8-1100-5.html | https://www.vde.com.mx/media/catalog/product/cache/e40b73add044af4891fd6583f57b32e2/k/o/kolosx-8-8-1100-5.webp | Serie: KOLOSAL X Motobomba solar sumergible SKU: KOLOSX-8.8-1100/5 Cantidad - + Cantidad Mínima de compra: 1 Por favor agregue en múltiplos de: 1 Ver detalle Añadir a carrito Existencias Comparar 0 Más Información Voltaje de operación: 440 Vca Potencia de la motobomba: 11,000 watts Máximo voltaje de | imagenes_productos\media/catalog/product/cache/e40b73add044af4891fd6583f57b32e2/k/o/kolosx-8-8-1100-5.webp
Motobomba solar sumergible | KOLOSX-6 | https://www.vde.com.mx/kolosx-6-6-1500-9.html | https://www.vde.com.mx/media/catalog/product/cache/e40b73add044af4891fd6583f57b32e2/k/o/kolosx-6-6-1500-9.webp | Serie: KOLOSAL X Motobomba solar sumergible SKU: KOLOSX-6.6-1500/9 Cantidad - + Cantidad Mínima de compra: 1 Por favor agregue en múltiplos de: 1 Ver detalle Añadir a carrito Existencias Comparar 0 Más Información Voltaje de operación: 440 Vca Potencia de la motobomba: 15,000 watts Máximo voltaje de | imagenes_productos\media/catalog/product/cache/e40b73add044af4891fd6583f57b32e2/k/o/kolosx-6-6-1500-9.webp
Motobomba solar sumergible | KOLOSX-6 | https://www.vde.com.mx/kolosx-6-6-1100-7.html | https://www.vde.com.mx/media/catalog/product/cache/e40b73add044af4891fd6583f57b32e2/k/o/kolosx-6-6-1100-7.webp | Serie: KOLOSAL X Motobomba solar sumergible SKU: KOLOSX-6.6-1100/7 Cantidad - + Cantidad Mínima de compra: 1 Por favor agregue en múltiplos de: 1 Ver detalle Añadir a carrito Existencias Comparar 0 Más Información Voltaje de operación: 440 Vca Potencia de la motobomba: 11,000 watts Máximo voltaje de | imagenes_productos\media/catalog/product/cache/e40b73add044af4891fd6583f57b32e2/k/o/kolosx-6-6-1100-7.webp
Motobomba solar sumergible | KOLOSX-4 | https://www.vde.com.mx/kolosx-4-1-550-6.html | https://www.vde.com.mx/media/catalog/product/cache/e40b73add044af4891fd6583f57b32e2/k/o/kolosx-4-1-550-6.webp | Serie: KOLOSAL X Motobomba solar sumergible SKU: KOLOSX-4.1-550/6 Cantidad - + Cantidad Mínima de compra: 1 Por favor agregue en múltiplos de: 1 Ver detalle Añadir a carrito Existencias Comparar 0 Más Información Voltaje de operación: 440 Vca Potencia de la motobomba: 5,500 watts Máximo voltaje de e | imagenes_productos\media/catalog/product/cache/e40b73add044af4891fd6583f57b32e2/k/o/kolosx-4-1-550-6.webp
Motobomba solar sumergible | KOLOSX-4 | https://www.vde.com.mx/kolosx-4-1-400-4.html | https://www.vde.com.mx/media/catalog/product/cache/e40b73add044af4891fd6583f57b32e2/k/o/kolosx-4-1-300-3_400-4.webp | Serie: KOLOSAL X Motobomba solar sumergible SKU: KOLOSX-4.1-400/4 Cantidad - + Cantidad Mínima de compra: 1 Por favor agregue en múltiplos de: 1 Ver detalle Añadir a carrito Existencias Comparar 0 Más Información Voltaje de operación: 440 Vca Potencia de la motobomba: 4,000 watts Máximo voltaje de e | imagenes_productos\media/catalog/product/cache/e40b73add044af4891fd6583f57b32e2/k/o/kolosx-4-1-300-3_400-4.webp
Motobomba solar sumergible | KOLOSX-4 | https://www.vde.com.mx/kolosx-4-1-300-3.html | https://www.vde.com.mx/media/catalog/product/cache/e40b73add044af4891fd6583f57b32e2/k/o/kolosx-4-1-300-3_400-4.webp | Serie: KOLOSAL X Motobomba solar sumergible SKU: KOLOSX-4.1-300/3 Cantidad - + Cantidad Mínima de compra: 1 Por favor agregue en múltiplos de: 1 Ver detalle Añadir a carrito Existencias Comparar 0 Más Información Voltaje de operación: 440 Vca Potencia de la motobomba: 3,000 watts Máximo voltaje de e | imagenes_productos\media/catalog/product/cache/e40b73add044af4891fd6583f57b32e2/k/o/kolosx-4-1-300-3_400-4.webp
Motobomba solar sumergible | KOLOSX-2 | https://www.vde.com.mx/kolosx-2-7-1500-17.html | https://www.vde.com.mx/media/catalog/product/cache/e40b73add044af4891fd6583f57b32e2/k/o/kolosx-2-7-1100-13_1500-17.webp | Serie: KOLOSAL X Motobomba solar sumergible SKU: KOLOSX-2.7-1500/17 Cantidad - + Cantidad Mínima de compra: 1 Por favor agregue en múltiplos de: 1 Ver detalle Añadir a carrito Existencias Comparar 0 Más Información Voltaje de operación: 440 Vca Potencia de la motobomba: 15,000 watts Máximo voltaje d | imagenes_productos\media/catalog/product/cache/e40b73add044af4891fd6583f57b32e2/k/o/kolosx-2-7-1100-13_1500-17.webp
Motobomba solar sumergible | KOLOSX-2 | https://www.vde.com.mx/kolosx-2-7-1100-13.html | https://www.vde.com.mx/media/catalog/product/cache/e40b73add044af4891fd6583f57b32e2/k/o/kolosx-2-7-1100-13_1500-17.webp | Serie: KOLOSAL X Motobomba solar sumergible SKU: KOLOSX-2.7-1100/13 Cantidad - + Cantidad Mínima de compra: 1 Por favor agregue en múltiplos de: 1 Ver detalle Añadir a carrito Existencias Comparar 0 Más Información Voltaje de operación: 440 Vca Potencia de la motobomba: 11,000 watts Máximo voltaje d | imagenes_productos\media/catalog/product/cache/e40b73add044af4891fd6583f57b32e2/k/o/kolosx-2-7-1100-13_1500-17.webp
Motobomba solar sumergible | KOLOSX-2 | https://www.vde.com.mx/kolosx-2-7-750-11.html | https://www.vde.com.mx/media/catalog/product/cache/e40b73add044af4891fd6583f57b32e2/k/o/kolosx-2-7-550-8_750-11.webp | Serie: KOLOSAL X Motobomba solar sumergible SKU: KOLOSX-2.7-750/11 Cantidad - + Cantidad Mínima de compra: 1 Por favor agregue en múltiplos de: 1 Ver detalle Añadir a carrito Existencias Comparar 0 Más Información Voltaje de operación: 440 Vca Potencia de la motobomba: 7,500 watts Máximo voltaje de | imagenes_productos\media/catalog/product/cache/e40b73add044af4891fd6583f57b32e2/k/o/kolosx-2-7-550-8_750-11.webp
Motobomba solar sumergible | KOLOSX-2 | https://www.vde.com.mx/kolosx-2-7-550-8.html | https://www.vde.com.mx/media/catalog/product/cache/e40b73add044af4891fd6583f57b32e2/k/o/kolosx-2-7-550-8_750-11.webp | Serie: KOLOSAL X Motobomba solar sumergible SKU: KOLOSX-2.7-550/8 Cantidad - + Cantidad Mínima de compra: 1 Por favor agregue en múltiplos de: 1 Ver detalle Añadir a carrito Existencias Comparar 0 Más Información Voltaje de operación: 440 Vca Potencia de la motobomba: 5,500 watts Máximo voltaje de e | imagenes_productos\media/catalog/product/cache/e40b73add044af4891fd6583f57b32e2/k/o/kolosx-2-7-550-8_750-11.webp
Motobomba solar sumergible | KOLOSX-1 | https://www.vde.com.mx/kolosx-1-6-400-8.html | https://www.vde.com.mx/media/catalog/product/cache/e40b73add044af4891fd6583f57b32e2/k/o/kolosx-1-6-400-8.webp | Serie: KOLOSAL X Motobomba solar sumergible SKU: KOLOSX-1.6-400/8 Cantidad - + Cantidad Mínima de compra: 1 Por favor agregue en múltiplos de: 1 Ver detalle Añadir a carrito Existencias Comparar 0 Más Información Voltaje de operación: 440 Vca Potencia de la motobomba: 4,000 watts Máximo voltaje de e | imagenes_productos\media/catalog/product/cache/e40b73add044af4891fd6583f57b32e2/k/o/kolosx-1-6-400-8.webp
Motobomba solar sumergible | KOLOSX-1 | https://www.vde.com.mx/kolosx-1-6-220-4.html | https://www.vde.com.mx/media/catalog/product/cache/e40b73add044af4891fd6583f57b32e2/k/o/kolosx-1-6-220-4.webp | Serie: KOLOSAL X Motobomba solar sumergible SKU: KOLOSX-1.6-220/4 Cantidad - + Cantidad Mínima de compra: 1 Por favor agregue en múltiplos de: 1 Ver detalle Añadir a carrito Existencias Comparar 0 Más Información Voltaje de operación: 440 Vca Potencia de la motobomba: 2,200 watts Máximo voltaje de e | imagenes_productos\media/catalog/product/cache/e40b73add044af4891fd6583f57b32e2/k/o/kolosx-1-6-220-4.webp
Motobomba solar sumergible | KOLOSX-0 | https://www.vde.com.mx/kolosx-0-83-750-22.html | https://www.vde.com.mx/media/catalog/product/cache/e40b73add044af4891fd6583f57b32e2/k/o/kolosx-0-83-400-12_750-22.webp | Serie: KOLOSAL X Motobomba solar sumergible SKU: KOLOSX-0.83-750/22 Cantidad - + Cantidad Mínima de compra: 1 Por favor agregue en múltiplos de: 1 Ver detalle Añadir a carrito Existencias Comparar 0 Más Información Voltaje de operación: 440 Vca Potencia de la motobomba: 7,500 watts Máximo voltaje de | imagenes_productos\media/catalog/product/cache/e40b73add044af4891fd6583f57b32e2/k/o/kolosx-0-83-400-12_750-22.webp
Motobomba solar sumergible | KOLOSX-0 | https://www.vde.com.mx/kolosx-0-83-550-16.html | https://www.vde.com.mx/media/catalog/product/cache/e40b73add044af4891fd6583f57b32e2/k/o/kolosx-0-83-400-12_750-22.webp | Serie: KOLOSAL X Motobomba solar sumergible SKU: KOLOSX-0.83-550/16 Cantidad - + Cantidad Mínima de compra: 1 Por favor agregue en múltiplos de: 1 Ver detalle Añadir a carrito Existencias Comparar 0 Más Información Voltaje de operación: 440 Vca Potencia de la motobomba: 5,500 watts Máximo voltaje de | imagenes_productos\media/catalog/product/cache/e40b73add044af4891fd6583f57b32e2/k/o/kolosx-0-83-400-12_750-22.webp
Motobomba solar sumergible | KOLOSX-0 | https://www.vde.com.mx/kolosx-0-83-400-12.html | https://www.vde.com.mx/media/catalog/product/cache/e40b73add044af4891fd6583f57b32e2/k/o/kolosx-0-83-400-12_750-22.webp | Serie: KOLOSAL X Motobomba solar sumergible SKU: KOLOSX-0.83-400/12 Cantidad - + Cantidad Mínima de compra: 1 Por favor agregue en múltiplos de: 1 Ver detalle Añadir a carrito Existencias Comparar 0 Más Información Voltaje de operación: 440 Vca Potencia de la motobomba: 4,000 watts Máximo voltaje de | imagenes_productos\media/catalog/product/cache/e40b73add044af4891fd6583f57b32e2/k/o/kolosx-0-83-400-12_750-22.webp
Motobomba solar sumergible | KOLOSX-0 | https://www.vde.com.mx/kolosx-0-83-300-10.html | https://www.vde.com.mx/media/catalog/product/cache/e40b73add044af4891fd6583f57b32e2/k/o/kolosx-0-83-150-4_300-10.webp | Serie: KOLOSAL X Motobomba solar sumergible SKU: KOLOSX-0.83-300/10 Cantidad - + Cantidad Mínima de compra: 1 Por favor agregue en múltiplos de: 1 Ver detalle Añadir a carrito Existencias Comparar 0 Más Información Voltaje de operación: 440 Vca Potencia de la motobomba: 3,000 watts Máximo voltaje de | imagenes_productos\media/catalog/product/cache/e40b73add044af4891fd6583f57b32e2/k/o/kolosx-0-83-150-4_300-10.webp
Motobomba solar sumergible | KOLOSX-0 | https://www.vde.com.mx/kolosx-0-83-220-7.html | https://www.vde.com.mx/media/catalog/product/cache/e40b73add044af4891fd6583f57b32e2/k/o/kolosx-0-83-150-4_300-10.webp | Serie: KOLOSAL X Motobomba solar sumergible SKU: KOLOSX-0.83-220/7 Cantidad - + Cantidad Mínima de compra: 1 Por favor agregue en múltiplos de: 1 Ver detalle Añadir a carrito Existencias Comparar 0 Más Información Voltaje de operación: 440 Vca Potencia de la motobomba: 2,200 watts Máximo voltaje de | imagenes_productos\media/catalog/product/cache/e40b73add044af4891fd6583f57b32e2/k/o/kolosx-0-83-150-4_300-10.webp
Motobomba solar sumergible | KOLOSX-0 | https://www.vde.com.mx/kolosx-0-83-150-4.html | https://www.vde.com.mx/media/catalog/product/cache/e40b73add044af4891fd6583f57b32e2/k/o/kolosx-0-83-150-4_300-10.webp | Serie: KOLOSAL X Motobomba solar sumergible SKU: KOLOSX-0.83-150/4 Cantidad - + Cantidad Mínima de compra: 1 Por favor agregue en múltiplos de: 1 Ver detalle Añadir a carrito Existencias Comparar Más Información Voltaje de operación: 230 Vca Potencia de la motobomba: 1,500 watts Máximo voltaje de en | imagenes_productos\media/catalog/product/cache/e40b73add044af4891fd6583f57b32e2/k/o/kolosx-0-83-150-4_300-10.webp
Motobomba centrífuga horizontal para bombeo solar | KOLOS-CFP-1500-SP | https://www.vde.com.mx/kolos-cfp-1500-sp.html | https://www.vde.com.mx/media/catalog/product/cache/e40b73add044af4891fd6583f57b32e2/k/o/kolos_cfp1500-sp_1.webp | Motobomba centrífuga horizontal para bombeo solar SKU: KOLOS-CFP-1500-SP Cantidad - + Cantidad Mínima de compra: 1 Por favor agregue en múltiplos de: 1 Ver detalle Añadir a carrito Existencias Comparar 0 Más Información Potencia de entrada arreglo fotovoltaico: ≥ 3600 Wp Máximo voltaje de entrada: 4 | imagenes_productos\media/catalog/product/cache/e40b73add044af4891fd6583f57b32e2/k/o/kolos_cfp1500-sp_1.webp
Motobomba centrífuga horizontal para bombeo solar | KOLOS-CFP-2200-MP | https://www.vde.com.mx/kolos-cfp-2200-mp.html | https://www.vde.com.mx/media/catalog/product/cache/e40b73add044af4891fd6583f57b32e2/k/o/kolos-cfp-2200-mp_1.webp | Motobomba centrífuga horizontal para bombeo solar SKU: KOLOS-CFP-2200-MP Cantidad - + Cantidad Mínima de compra: 1 Por favor agregue en múltiplos de: 1 Ver detalle Añadir a carrito Existencias Comparar 0 Más Información Potencia de entrada arreglo fotovoltaico: ≥ 4300 Wp Máximo voltaje de entrada: 4 | imagenes_productos\media/catalog/product/cache/e40b73add044af4891fd6583f57b32e2/k/o/kolos-cfp-2200-mp_1.webp
Motobomba centrífuga horizontal para bombeo solar | KOLOS-CFP-1500-110 | https://www.vde.com.mx/kolos-cfp-1500-110.html | https://www.vde.com.mx/media/catalog/product/cache/e40b73add044af4891fd6583f57b32e2/k/o/kolos-cfp-1500-110.webp | Motobomba centrífuga horizontal para bombeo solar SKU: KOLOS-CFP-1500-110 Cantidad - + Cantidad Mínima de compra: 1 Por favor agregue en múltiplos de: 1 Ver detalle Añadir a carrito Existencias Comparar 0 Más Información Potencia de entrada arreglo fotovoltaico: ≥ 3000 Wp Máximo voltaje de entrada: | imagenes_productos\media/catalog/product/cache/e40b73add044af4891fd6583f57b32e2/k/o/kolos-cfp-1500-110.webp
Motobomba centrífuga horizontal para bombeo solar | KOLOS-CFP-750-72 | https://www.vde.com.mx/kolos-cfp-750-72.html | https://www.vde.com.mx/media/catalog/product/cache/e40b73add044af4891fd6583f57b32e2/k/o/kolos-cfp-1500-110.webp | Motobomba centrífuga horizontal para bombeo solar SKU: KOLOS-CFP-750-72 Cantidad - + Cantidad Mínima de compra: 1 Por favor agregue en múltiplos de: 1 Ver detalle Añadir a carrito Existencias Comparar 0 Más Información Potencia de entrada arreglo fotovoltaico: ≥ 1000 Wp Máximo voltaje de entrada: 15 | imagenes_productos\media/catalog/product/cache/e40b73add044af4891fd6583f57b32e2/k/o/kolos-cfp-1500-110.webp
Motobomba sumergible MULTIPOWER en corriente continua (VCC) y/o corriente alterna (VCA) | KOL4-110-220-MP | https://www.vde.com.mx/kol4-110-220-mp.html | https://www.vde.com.mx/media/catalog/product/cache/e40b73add044af4891fd6583f57b32e2/k/o/kol4-mp_110-220-20.webp | Serie: KOLOSAL MP Motobomba sumergible MULTIPOWER en corriente continua (VCC) y/o corriente alterna (VCA) SKU: KOL4-110-220-MP Cantidad - + Cantidad Mínima de compra: 1 Por favor agregue en múltiplos de: 1 Ver detalle Añadir a carrito Existencias Comparar Más Información Voltaje de operación: 220 (1 | imagenes_productos\media/catalog/product/cache/e40b73add044af4891fd6583f57b32e2/k/o/kol4-mp_110-220-20.webp
Motobomba solar sumergible | KOLOS3-155-130-20 | https://www.vde.com.mx/kolos3-155-130-20.html | https://www.vde.com.mx/media/catalog/product/cache/e40b73add044af4891fd6583f57b32e2/k/o/kolos3-155-130-20_and_controller.webp | Motobomba solar sumergible SKU: KOLOS3-155-130-20 Cantidad - + Cantidad Mínima de compra: 1 Por favor agregue en múltiplos de: 1 Ver detalle Añadir a carrito Existencias Comparar 0 Más Información Potencia de la motobomba: 1,300 watts Máximo voltaje de entrada: 430 VCC Diámetro nominal: 3" | imagenes_productos\media/catalog/product/cache/e40b73add044af4891fd6583f57b32e2/k/o/kolos3-155-130-20_and_controller.webp
Motobomba solar sumergible | KOLOS3-123-110-20 | https://www.vde.com.mx/kolos3-123-110-20.html | https://www.vde.com.mx/media/catalog/product/cache/e40b73add044af4891fd6583f57b32e2/k/o/kolos3-123-110-20_and_controller.webp | Motobomba solar sumergible SKU: KOLOS3-123-110-20 Cantidad - + Cantidad Mínima de compra: 1 Por favor agregue en múltiplos de: 1 Ver detalle Añadir a carrito Existencias Comparar 0 Más Información Potencia de la motobomba: 1,100 watts Máximo voltaje de entrada: 430 VCC Diámetro nominal: 3" | imagenes_productos\media/catalog/product/cache/e40b73add044af4891fd6583f57b32e2/k/o/kolos3-123-110-20_and_controller.webp
Motobomba solar sumergible | KOLOS2-75-21-H | https://www.vde.com.mx/kolos2-75-21-h.html | https://www.vde.com.mx/media/catalog/product/cache/e40b73add044af4891fd6583f57b32e2/k/o/kolos2-75-21-h_and_controller.webp | Motobomba solar sumergible SKU: KOLOS2-75-21-H Cantidad - + Cantidad Mínima de compra: 1 Por favor agregue en múltiplos de: 1 Ver detalle Añadir a carrito Existencias Comparar 0 Más Información Potencia de la motobomba: 210 watts Máximo voltaje de entrada: 60 VCC Diámetro nominal: 2" | imagenes_productos\media/catalog/product/cache/e40b73add044af4891fd6583f57b32e2/k/o/kolos2-75-21-h_and_controller.webp
Motobomba sumergible para norias, cisternas y pozos profundos | KIN58-4 | https://www.vde.com.mx/kin58-4-1127a.html | https://www.vde.com.mx/media/catalog/product/cache/e40b73add044af4891fd6583f57b32e2/k/i/kin58-4_1127a.webp | Motobomba sumergible para norias, cisternas y pozos profundos SKU: KIN58-4/1127A Cantidad - + Cantidad Mínima de compra: 1 Por favor agregue en múltiplos de: 1 Ver detalle Añadir a carrito Existencias Comparar Más Información Potencia nominal (HP): 1/2 Fases x voltaje de alimentación: 1 X 127 (monof | imagenes_productos\media/catalog/product/cache/e40b73add044af4891fd6583f57b32e2/k/i/kin58-4_1127a.webp
Motobomba sumergible para norias, cisternas y pozos poco profundos | ELITX66A-1127 | https://www.vde.com.mx/elitx66a-1127.html | https://www.vde.com.mx/media/catalog/product/cache/e40b73add044af4891fd6583f57b32e2/e/l/elitx66a-1127.webp | Motobomba sumergible para norias, cisternas y pozos poco profundos SKU: ELITX66A-1127 Cantidad - + Cantidad Mínima de compra: 1 Por favor agregue en múltiplos de: 1 Ver detalle Añadir a carrito Existencias Comparar Más Información Potencia nominal (HP): 1 Fases x voltaje de alimentación: 1 X 127 (mo | imagenes_productos\media/catalog/product/cache/e40b73add044af4891fd6583f57b32e2/e/l/elitx66a-1127.webp
Motobomba sumergible para norias, cisternas y pozos poco profundos | ELITX83A-1127 | https://www.vde.com.mx/elitx83a-1127.html | https://www.vde.com.mx/media/catalog/product/cache/e40b73add044af4891fd6583f57b32e2/e/l/elitx83a-1127.webp | Motobomba sumergible para norias, cisternas y pozos poco profundos SKU: ELITX83A-1127 Cantidad - + Cantidad Mínima de compra: 1 Por favor agregue en múltiplos de: 1 Ver detalle Añadir a carrito Existencias Comparar 0 Más Información Potencia nominal (HP): 1.5 Fases x voltaje de alimentación: 1 X 127 | imagenes_productos\media/catalog/product/cache/e40b73add044af4891fd6583f57b32e2/e/l/elitx83a-1127.webp
Motobomba sumergible para pozo profundo (ademes reducidos) | EF1 | https://www.vde.com.mx/ef1-7-20-14-1230.html | https://www.vde.com.mx/media/catalog/product/cache/e40b73add044af4891fd6583f57b32e2/e/f/ef1.7-20-14_1230.webp | Motobomba sumergible para pozo profundo (ademes reducidos) SKU: EF1.7-20-14/1230 Cantidad - + Cantidad Mínima de compra: 1 Por favor agregue en múltiplos de: 1 Ver detalle Añadir a carrito Existencias Comparar Más Información Potencia nominal (HP): 2 Fases x voltaje de alimentación: 1 X 230 (monofás | imagenes_productos\media/catalog/product/cache/e40b73add044af4891fd6583f57b32e2/e/f/ef1.7-20-14_1230.webp
Motobomba sumergible para pozo profundo (ademes reducidos) | EF1 | https://www.vde.com.mx/ef1-7-15-10-1230.html | https://www.vde.com.mx/media/catalog/product/cache/e40b73add044af4891fd6583f57b32e2/e/f/ef1.7-20-14_1230.webp | Motobomba sumergible para pozo profundo (ademes reducidos) SKU: EF1.7-15-10/1230 Cantidad - + Cantidad Mínima de compra: 1 Por favor agregue en múltiplos de: 1 Ver detalle Añadir a carrito Existencias Comparar Más Información Potencia nominal (HP): 1.5 Fases x voltaje de alimentación: 1 X 230 (monof | imagenes_productos\media/catalog/product/cache/e40b73add044af4891fd6583f57b32e2/e/f/ef1.7-20-14_1230.webp
Motobomba sumergible para pozo profundo (ademes reducidos) | EF1 | https://www.vde.com.mx/ef1-7-15-10-1127.html | https://www.vde.com.mx/media/catalog/product/cache/e40b73add044af4891fd6583f57b32e2/e/f/ef1.7-20-14_1230.webp | Motobomba sumergible para pozo profundo (ademes reducidos) SKU: EF1.7-15-10/1127 Cantidad - + Cantidad Mínima de compra: 1 Por favor agregue en múltiplos de: 1 Ver detalle Añadir a carrito Existencias Comparar Más Información Potencia nominal (HP): 1.5 Fases x voltaje de alimentación: 1 X 127 (monof | imagenes_productos\media/catalog/product/cache/e40b73add044af4891fd6583f57b32e2/e/f/ef1.7-20-14_1230.webp
Motobomba sumergible para pozo profundo (ademes reducidos) | EF1 | https://www.vde.com.mx/ef1-1-10-10-1127.html | https://www.vde.com.mx/media/catalog/product/cache/e40b73add044af4891fd6583f57b32e2/e/f/ef1.1-05-6_1127.webp | Motobomba sumergible para pozo profundo (ademes reducidos) SKU: EF1.1-10-10/1127 Cantidad - + Cantidad Mínima de compra: 1 Por favor agregue en múltiplos de: 1 Ver detalle Añadir a carrito Existencias Comparar Más Información Potencia nominal (HP): 1 Fases x voltaje de alimentación: 1 X 127 (monofás | imagenes_productos\media/catalog/product/cache/e40b73add044af4891fd6583f57b32e2/e/f/ef1.1-05-6_1127.webp
Motobomba sumergible para pozo profundo (ademes reducidos) | EF1 | https://www.vde.com.mx/ef1-1-05-6-1127.html | https://www.vde.com.mx/media/catalog/product/cache/e40b73add044af4891fd6583f57b32e2/e/f/ef1.1-05-6_1127.webp | Motobomba sumergible para pozo profundo (ademes reducidos) SKU: EF1.1-05-6/1127 Cantidad - + Cantidad Mínima de compra: 1 Por favor agregue en múltiplos de: 1 Ver detalle Añadir a carrito Existencias Comparar Más Información Potencia nominal (HP): 1/2 Fases x voltaje de alimentación: 1 X 127 (monofá | imagenes_productos\media/catalog/product/cache/e40b73add044af4891fd6583f57b32e2/e/f/ef1.1-05-6_1127.webp
Motobomba sumergible para pozo profundo (ademes reducidos) | EF0 | https://www.vde.com.mx/ef0-6-20-30-1230.html | https://www.vde.com.mx/media/catalog/product/cache/e40b73add044af4891fd6583f57b32e2/e/f/ef0.6-20-30_1230.webp | Motobomba sumergible para pozo profundo (ademes reducidos) SKU: EF0.6-20-30/1230 Cantidad - + Cantidad Mínima de compra: 1 Por favor agregue en múltiplos de: 1 Ver detalle Añadir a carrito Existencias Comparar Más Información Potencia nominal (HP): 2 Fases x voltaje de alimentación: 1 X 230 (monofás | imagenes_productos\media/catalog/product/cache/e40b73add044af4891fd6583f57b32e2/e/f/ef0.6-20-30_1230.webp
Motobomba sumergible para pozo profundo (ademes reducidos) | EF0 | https://www.vde.com.mx/ef0-6-15-25-1230.html | https://www.vde.com.mx/media/catalog/product/cache/e40b73add044af4891fd6583f57b32e2/e/f/ef0.6-20-30_1230.webp | Motobomba sumergible para pozo profundo (ademes reducidos) SKU: EF0.6-15-25/1230 Cantidad - + Cantidad Mínima de compra: 1 Por favor agregue en múltiplos de: 1 Ver detalle Añadir a carrito Existencias Comparar Más Información Potencia nominal (HP): 1.5 Fases x voltaje de alimentación: 1 X 230 (monof | imagenes_productos\media/catalog/product/cache/e40b73add044af4891fd6583f57b32e2/e/f/ef0.6-20-30_1230.webp
Motobomba sumergible para pozo profundo (ademes reducidos) | EF0 | https://www.vde.com.mx/ef0-6-15-25-1127.html | https://www.vde.com.mx/media/catalog/product/cache/e40b73add044af4891fd6583f57b32e2/e/f/ef0.6-20-30_1230.webp | Motobomba sumergible para pozo profundo (ademes reducidos) SKU: EF0.6-15-25/1127 Cantidad - + Cantidad Mínima de compra: 1 Por favor agregue en múltiplos de: 1 Ver detalle Añadir a carrito Existencias Comparar Más Información Potencia nominal (HP): 1.5 Fases x voltaje de alimentación: 1 X 127 (monof | imagenes_productos\media/catalog/product/cache/e40b73add044af4891fd6583f57b32e2/e/f/ef0.6-20-30_1230.webp
Motobomba sumergible para pozo profundo (ademes reducidos) | EF0 | https://www.vde.com.mx/ef0-6-10-17-1127.html | https://www.vde.com.mx/media/catalog/product/cache/e40b73add044af4891fd6583f57b32e2/e/f/ef0.6-05-10_1127.webp | Motobomba sumergible para pozo profundo (ademes reducidos) SKU: EF0.6-10-17/1127 Cantidad - + Cantidad Mínima de compra: 1 Por favor agregue en múltiplos de: 1 Ver detalle Añadir a carrito Existencias Comparar Más Información Potencia nominal (HP): 1 Fases x voltaje de alimentación: 1 X 127 (monofás | imagenes_productos\media/catalog/product/cache/e40b73add044af4891fd6583f57b32e2/e/f/ef0.6-05-10_1127.webp
Motobomba sumergible para pozo profundo (ademes reducidos) | EF0 | https://www.vde.com.mx/ef0-6-075-22-1127.html | https://www.vde.com.mx/media/catalog/product/cache/e40b73add044af4891fd6583f57b32e2/e/f/ef0.6-05-16_1127.webp | Motobomba sumergible para pozo profundo (ademes reducidos) SKU: EF0.6-075-22/1127 Cantidad - + Cantidad Mínima de compra: 1 Por favor agregue en múltiplos de: 1 Ver detalle Añadir a carrito Existencias Comparar Más Información Potencia nominal (HP): 3/4 Fases x voltaje de alimentación: 1 X 127 (mono | imagenes_productos\media/catalog/product/cache/e40b73add044af4891fd6583f57b32e2/e/f/ef0.6-05-16_1127.webp
Motobomba sumergible para pozo profundo (ademes reducidos) | EF0 | https://www.vde.com.mx/ef0-6-05-16-1127.html | https://www.vde.com.mx/media/catalog/product/cache/e40b73add044af4891fd6583f57b32e2/e/f/ef0.6-05-16_1127.webp | Motobomba sumergible para pozo profundo (ademes reducidos) SKU: EF0.6-05-16/1127 Cantidad - + Cantidad Mínima de compra: 1 Por favor agregue en múltiplos de: 1 Ver detalle Añadir a carrito Existencias Comparar Más Información Potencia nominal (HP): 1/2 Fases x voltaje de alimentación: 1 X 127 (monof | imagenes_productos\media/catalog/product/cache/e40b73add044af4891fd6583f57b32e2/e/f/ef0.6-05-16_1127.webp
Motobomba sumergible para pozo profundo (ademes reducidos) | EF0 | https://www.vde.com.mx/ef0-6-05-10-1127.html | https://www.vde.com.mx/media/catalog/product/cache/e40b73add044af4891fd6583f57b32e2/e/f/ef0.6-05-10_1127.webp | Motobomba sumergible para pozo profundo (ademes reducidos) SKU: EF0.6-05-10/1127 Cantidad - + Cantidad Mínima de compra: 1 Por favor agregue en múltiplos de: 1 Ver detalle Añadir a carrito Existencias Comparar Más Información Potencia nominal (HP): 1/2 Fases x voltaje de alimentación: 1 X 127 (monof | imagenes_productos\media/catalog/product/cache/e40b73add044af4891fd6583f57b32e2/e/f/ef0.6-05-10_1127.webp
Motobomba sumergible para pozo profundo (ademes reducidos) | EF0 | https://www.vde.com.mx/ef0-2-05-27-1127.html | https://www.vde.com.mx/media/catalog/product/cache/e40b73add044af4891fd6583f57b32e2/e/f/ef0.2-05-27_1127.webp | Motobomba sumergible para pozo profundo (ademes reducidos) SKU: EF0.2-05-27/1127 Cantidad - + Cantidad Mínima de compra: 1 Por favor agregue en múltiplos de: 1 Ver detalle Añadir a carrito Existencias Comparar Más Información Potencia nominal (HP): 1/2 Fases x voltaje de alimentación: 1 X 127 (monof | imagenes_productos\media/catalog/product/cache/e40b73add044af4891fd6583f57b32e2/e/f/ef0.2-05-27_1127.webp
Motobomba sumergible para pozo profundo | EVR-M2 | https://www.vde.com.mx/evr-m2-5-20-3h23.html | https://www.vde.com.mx/media/catalog/product/cache/e40b73add044af4891fd6583f57b32e2/m/o/motor_sum_6_ever_bomba_aqp_max_4.webp | Serie: Motobombas EVER Motobomba sumergible para pozo profundo SKU: EVR-M2.5-20/3H23 Cantidad - + Cantidad Mínima de compra: 1 Por favor agregue en múltiplos de: 1 Ver detalle Añadir a carrito Existencias Comparar Más Información Potencia nominal (HP): 2 Fases x voltaje de alimentación: 1 X 230 (mon | imagenes_productos\media/catalog/product/cache/e40b73add044af4891fd6583f57b32e2/m/o/motor_sum_6_ever_bomba_aqp_max_4.webp
Motobomba sumergible para pozo profundo | EVR-M2-20 | https://www.vde.com.mx/evr-m2-20-3h23.html | https://www.vde.com.mx/media/catalog/product/cache/e40b73add044af4891fd6583f57b32e2/m/o/motor_sum_6_ever_bomba_aqp_max_4.webp | Serie: Motobombas EVER Motobomba sumergible para pozo profundo SKU: EVR-M2-20/3H23 Cantidad - + Cantidad Mínima de compra: 1 Por favor agregue en múltiplos de: 1 Ver detalle Añadir a carrito Existencias Comparar Más Información Potencia nominal (HP): 2 Fases x voltaje de alimentación: 1 X 230 (monof | imagenes_productos\media/catalog/product/cache/e40b73add044af4891fd6583f57b32e2/m/o/motor_sum_6_ever_bomba_aqp_max_4.webp
Motobomba sumergible para pozo profundo | EVR-M1 | https://www.vde.com.mx/evr-m1-5-10-2h23.html | https://www.vde.com.mx/media/catalog/product/cache/e40b73add044af4891fd6583f57b32e2/m/o/motor_sum_6_ever_bomba_aqp_max_4.webp | Serie: Motobombas EVER Motobomba sumergible para pozo profundo SKU: EVR-M1.5-10/2H23 Cantidad - + Cantidad Mínima de compra: 1 Por favor agregue en múltiplos de: 1 Ver detalle Añadir a carrito Existencias Comparar Más Información Potencia nominal (HP): 1 Fases x voltaje de alimentación: 1 X 230 (mon | imagenes_productos\media/catalog/product/cache/e40b73add044af4891fd6583f57b32e2/m/o/motor_sum_6_ever_bomba_aqp_max_4.webp
Motobomba sumergible para pozo profundo | EVR-M1-05 | https://www.vde.com.mx/evr-m1-05-2h15.html | https://www.vde.com.mx/media/catalog/product/cache/e40b73add044af4891fd6583f57b32e2/m/o/motor_sum_6_ever_bomba_aqp_max_4.webp | Serie: Motobombas EVER Motobomba sumergible para pozo profundo SKU: EVR-M1-05/2H15 Cantidad - + Cantidad Mínima de compra: 1 Por favor agregue en múltiplos de: 1 Ver detalle Añadir a carrito Existencias Comparar Más Información Potencia nominal (HP): 1/2 Fases x voltaje de alimentación: 1 X 127 (mon | imagenes_productos\media/catalog/product/cache/e40b73add044af4891fd6583f57b32e2/m/o/motor_sum_6_ever_bomba_aqp_max_4.webp
Motobomba sumergible para pozo profundo | EVR-M0 | https://www.vde.com.mx/evr-m0-7-05-2h15.html | https://www.vde.com.mx/media/catalog/product/cache/e40b73add044af4891fd6583f57b32e2/m/o/motor_sum_6_ever_bomba_aqp_max_4.webp | Serie: Motobombas EVER Motobomba sumergible para pozo profundo SKU: EVR-M0.7-05/2H15 Cantidad - + Cantidad Mínima de compra: 1 Por favor agregue en múltiplos de: 1 Ver detalle Añadir a carrito Existencias Comparar Más Información Potencia nominal (HP): 1/2 Fases x voltaje de alimentación: 1 X 127 (m | imagenes_productos\media/catalog/product/cache/e40b73add044af4891fd6583f57b32e2/m/o/motor_sum_6_ever_bomba_aqp_max_4.webp
Motobomba sumergible para pozo profundo | EVR-M1 | https://www.vde.com.mx/evr-m1-5-15-3h23.html | https://www.vde.com.mx/media/catalog/product/cache/e40b73add044af4891fd6583f57b32e2/m/o/motor_sum_6_ever_bomba_aqp_max_4.webp | Serie: Motobombas EVER Motobomba sumergible para pozo profundo SKU: EVR-M1.5-15/3H23 Cantidad - + Cantidad Mínima de compra: 1 Por favor agregue en múltiplos de: 1 Ver detalle Añadir a carrito Existencias Comparar Más Información Potencia nominal (HP): 1.5 Fases x voltaje de alimentación: 1 X 230 (m | imagenes_productos\media/catalog/product/cache/e40b73add044af4891fd6583f57b32e2/m/o/motor_sum_6_ever_bomba_aqp_max_4.webp
Motobomba sumergible para pozo profundo | EVR-M1 | https://www.vde.com.mx/evr-m1-5-10-3h23.html | https://www.vde.com.mx/media/catalog/product/cache/e40b73add044af4891fd6583f57b32e2/m/o/motor_sum_6_ever_bomba_aqp_max_4.webp | Serie: Motobombas EVER Motobomba sumergible para pozo profundo SKU: EVR-M1.5-10/3H23 Cantidad - + Cantidad Mínima de compra: 1 Por favor agregue en múltiplos de: 1 Ver detalle Añadir a carrito Existencias Comparar Más Información Potencia nominal (HP): 1 Fases x voltaje de alimentación: 1 X 230 (mon | imagenes_productos\media/catalog/product/cache/e40b73add044af4891fd6583f57b32e2/m/o/motor_sum_6_ever_bomba_aqp_max_4.webp
Motobomba sumergible para pozo profundo | EVR-M1-15 | https://www.vde.com.mx/evr-m1-15-3h23.html | https://www.vde.com.mx/media/catalog/product/cache/e40b73add044af4891fd6583f57b32e2/m/o/motor_sum_6_ever_bomba_aqp_max_4.webp | Serie: Motobombas EVER Motobomba sumergible para pozo profundo SKU: EVR-M1-15/3H23 Cantidad - + Cantidad Mínima de compra: 1 Por favor agregue en múltiplos de: 1 Ver detalle Añadir a carrito Existencias Comparar Más Información Potencia nominal (HP): 1.5 Fases x voltaje de alimentación: 1 X 230 (mon | imagenes_productos\media/catalog/product/cache/e40b73add044af4891fd6583f57b32e2/m/o/motor_sum_6_ever_bomba_aqp_max_4.webp
Motobomba sumergible para pozo profundo | EVR-M1-10 | https://www.vde.com.mx/evr-m1-10-3h23.html | https://www.vde.com.mx/media/catalog/product/cache/e40b73add044af4891fd6583f57b32e2/m/o/motor_sum_6_ever_bomba_aqp_max_4.webp | Serie: Motobombas EVER Motobomba sumergible para pozo profundo SKU: EVR-M1-10/3H23 Cantidad - + Cantidad Mínima de compra: 1 Por favor agregue en múltiplos de: 1 Ver detalle Añadir a carrito Existencias Comparar Más Información Potencia nominal (HP): 1 Fases x voltaje de alimentación: 1 X 230 (monof | imagenes_productos\media/catalog/product/cache/e40b73add044af4891fd6583f57b32e2/m/o/motor_sum_6_ever_bomba_aqp_max_4.webp
Motobomba sumergible para pozo profundo | EVR-M1-05 | https://www.vde.com.mx/evr-m1-05-3h23.html | https://www.vde.com.mx/media/catalog/product/cache/e40b73add044af4891fd6583f57b32e2/m/o/motor_sum_6_ever_bomba_aqp_max_4.webp | Serie: Motobombas EVER Motobomba sumergible para pozo profundo SKU: EVR-M1-05/3H23 Cantidad - + Cantidad Mínima de compra: 1 Por favor agregue en múltiplos de: 1 Ver detalle Añadir a carrito Existencias Comparar Más Información Potencia nominal (HP): 1/2 Fases x voltaje de alimentación: 1 X 230 (mon | imagenes_productos\media/catalog/product/cache/e40b73add044af4891fd6583f57b32e2/m/o/motor_sum_6_ever_bomba_aqp_max_4.webp
Motobomba sumergible para pozo profundo | EVR-M1-05 | https://www.vde.com.mx/evr-m1-05-3h15.html | https://www.vde.com.mx/media/catalog/product/cache/e40b73add044af4891fd6583f57b32e2/m/o/motor_sum_6_ever_bomba_aqp_max_4.webp | Serie: Motobombas EVER Motobomba sumergible para pozo profundo SKU: EVR-M1-05/3H15 Cantidad - + Cantidad Mínima de compra: 1 Por favor agregue en múltiplos de: 1 Ver detalle Añadir a carrito Existencias Comparar Más Información Potencia nominal (HP): 1/2 Fases x voltaje de alimentación: 1 X 127 (mon | imagenes_productos\media/catalog/product/cache/e40b73add044af4891fd6583f57b32e2/m/o/motor_sum_6_ever_bomba_aqp_max_4.webp
Motobomba sumergible para pozo profundo | EVR-M0 | https://www.vde.com.mx/evr-m0-7-05-3h23.html | https://www.vde.com.mx/media/catalog/product/cache/e40b73add044af4891fd6583f57b32e2/m/o/motor_sum_6_ever_bomba_aqp_max_4.webp | Serie: Motobombas EVER Motobomba sumergible para pozo profundo SKU: EVR-M0.7-05/3H23 Cantidad - + Cantidad Mínima de compra: 1 Por favor agregue en múltiplos de: 1 Ver detalle Añadir a carrito Existencias Comparar Más Información Potencia nominal (HP): 1/2 Fases x voltaje de alimentación: 1 X 230 (m | imagenes_productos\media/catalog/product/cache/e40b73add044af4891fd6583f57b32e2/m/o/motor_sum_6_ever_bomba_aqp_max_4.webp
Motobomba sumergible para pozo profundo | EVR-M0 | https://www.vde.com.mx/evr-m0-7-05-3h15.html | https://www.vde.com.mx/media/catalog/product/cache/e40b73add044af4891fd6583f57b32e2/m/o/motor_sum_6_ever_bomba_aqp_max_4.webp | Serie: Motobombas EVER Motobomba sumergible para pozo profundo SKU: EVR-M0.7-05/3H15 Cantidad - + Cantidad Mínima de compra: 1 Por favor agregue en múltiplos de: 1 Ver detalle Añadir a carrito Existencias Comparar Más Información Potencia nominal (HP): 1/2 Fases x voltaje de alimentación: 1 X 127 (m | imagenes_productos\media/catalog/product/cache/e40b73add044af4891fd6583f57b32e2/m/o/motor_sum_6_ever_bomba_aqp_max_4.webp
Motobomba sumergible para pozo profundo | EVR-MP1 | https://www.vde.com.mx/evr-mp1-5-10-2h23.html | https://www.vde.com.mx/media/catalog/product/cache/e40b73add044af4891fd6583f57b32e2/m/o/motor_sum_6_ever_bomba_aqp_maxp_h_1.webp | Serie: Motobombas EVER Motobomba sumergible para pozo profundo SKU: EVR-MP1.5-10/2H23 Cantidad - + Cantidad Mínima de compra: 1 Por favor agregue en múltiplos de: 1 Ver detalle Añadir a carrito Existencias Comparar Más Información Potencia nominal (HP): 1 Fases x voltaje de alimentación: 1 X 230 (mo | imagenes_productos\media/catalog/product/cache/e40b73add044af4891fd6583f57b32e2/m/o/motor_sum_6_ever_bomba_aqp_maxp_h_1.webp
Motobomba sumergible para pozo profundo | EVR-MP1 | https://www.vde.com.mx/evr-mp1-5-05-2h23.html | https://www.vde.com.mx/media/catalog/product/cache/e40b73add044af4891fd6583f57b32e2/m/o/motor_sum_6_ever_bomba_aqp_maxp_h_1.webp | Serie: Motobombas EVER Motobomba sumergible para pozo profundo SKU: EVR-MP1.5-05/2H23 Cantidad - + Cantidad Mínima de compra: 1 Por favor agregue en múltiplos de: 1 Ver detalle Añadir a carrito Existencias Comparar Más Información Potencia nominal (HP): 1/2 Fases x voltaje de alimentación: 1 X 230 ( | imagenes_productos\media/catalog/product/cache/e40b73add044af4891fd6583f57b32e2/m/o/motor_sum_6_ever_bomba_aqp_maxp_h_1.webp
Motobomba sumergible para pozo profundo | EVR-MP1 | https://www.vde.com.mx/evr-mp1-5-05-2h15.html | https://www.vde.com.mx/media/catalog/product/cache/e40b73add044af4891fd6583f57b32e2/m/o/motor_sum_6_ever_bomba_aqp_maxp_h_1.webp | Serie: Motobombas EVER Motobomba sumergible para pozo profundo SKU: EVR-MP1.5-05/2H15 Cantidad - + Cantidad Mínima de compra: 1 Por favor agregue en múltiplos de: 1 Ver detalle Añadir a carrito Existencias Comparar Más Información Potencia nominal (HP): 1/2 Fases x voltaje de alimentación: 1 X 127 ( | imagenes_productos\media/catalog/product/cache/e40b73add044af4891fd6583f57b32e2/m/o/motor_sum_6_ever_bomba_aqp_maxp_h_1.webp
Motobomba sumergible para pozo profundo | EVR-MP1-10 | https://www.vde.com.mx/evr-mp1-10-2h23.html | https://www.vde.com.mx/media/catalog/product/cache/e40b73add044af4891fd6583f57b32e2/m/o/motor_sum_6_ever_bomba_aqp_maxp_h_1.webp | Serie: Motobombas EVER Motobomba sumergible para pozo profundo SKU: EVR-MP1-10/2H23 Cantidad - + Cantidad Mínima de compra: 1 Por favor agregue en múltiplos de: 1 Ver detalle Añadir a carrito Existencias Comparar Más Información Potencia nominal (HP): 1 Fases x voltaje de alimentación: 1 X 230 (mono | imagenes_productos\media/catalog/product/cache/e40b73add044af4891fd6583f57b32e2/m/o/motor_sum_6_ever_bomba_aqp_maxp_h_1.webp
Motobomba sumergible para pozo profundo | EVR-MP1-05 | https://www.vde.com.mx/evr-mp1-05-2h23.html | https://www.vde.com.mx/media/catalog/product/cache/e40b73add044af4891fd6583f57b32e2/m/o/motor_sum_6_ever_bomba_aqp_maxp_h_1.webp | Serie: Motobombas EVER Motobomba sumergible para pozo profundo SKU: EVR-MP1-05/2H23 Cantidad - + Cantidad Mínima de compra: 1 Por favor agregue en múltiplos de: 1 Ver detalle Añadir a carrito Existencias Comparar Más Información Potencia nominal (HP): 1/2 Fases x voltaje de alimentación: 1 X 230 (mo | imagenes_productos\media/catalog/product/cache/e40b73add044af4891fd6583f57b32e2/m/o/motor_sum_6_ever_bomba_aqp_maxp_h_1.webp
Motobomba sumergible para pozo profundo | EVR-MP1-05 | https://www.vde.com.mx/evr-mp1-05-2h15.html | https://www.vde.com.mx/media/catalog/product/cache/e40b73add044af4891fd6583f57b32e2/m/o/motor_sum_6_ever_bomba_aqp_maxp_h_1.webp | Serie: Motobombas EVER Motobomba sumergible para pozo profundo SKU: EVR-MP1-05/2H15 Cantidad - + Cantidad Mínima de compra: 1 Por favor agregue en múltiplos de: 1 Ver detalle Añadir a carrito Existencias Comparar Más Información Potencia nominal (HP): 1/2 Fases x voltaje de alimentación: 1 X 127 (mo | imagenes_productos\media/catalog/product/cache/e40b73add044af4891fd6583f57b32e2/m/o/motor_sum_6_ever_bomba_aqp_maxp_h_1.webp
Motobomba sumergible para pozo profundo | EVR-MP0 | https://www.vde.com.mx/evr-mp0-7-10-2h23.html | https://www.vde.com.mx/media/catalog/product/cache/e40b73add044af4891fd6583f57b32e2/m/o/motor_sum_6_ever_bomba_aqp_maxp_h_1.webp | Serie: Motobombas EVER Motobomba sumergible para pozo profundo SKU: EVR-MP0.7-10/2H23 Cantidad - + Cantidad Mínima de compra: 1 Por favor agregue en múltiplos de: 1 Ver detalle Añadir a carrito Existencias Comparar Más Información Potencia nominal (HP): 1 Fases x voltaje de alimentación: 1 X 230 (mo | imagenes_productos\media/catalog/product/cache/e40b73add044af4891fd6583f57b32e2/m/o/motor_sum_6_ever_bomba_aqp_maxp_h_1.webp
Motobomba sumergible para pozo profundo | EVR-MP0 | https://www.vde.com.mx/evr-mp0-7-05-2h23.html | https://www.vde.com.mx/media/catalog/product/cache/e40b73add044af4891fd6583f57b32e2/m/o/motor_sum_6_ever_bomba_aqp_maxp_h.webp | Serie: Motobombas EVER Motobomba sumergible para pozo profundo SKU: EVR-MP0.7-05/2H23 Cantidad - + Cantidad Mínima de compra: 1 Por favor agregue en múltiplos de: 1 Ver detalle Añadir a carrito Existencias Comparar Más Información Potencia nominal (HP): 1/2 Fases x voltaje de alimentación: 1 X 230 ( | imagenes_productos\media/catalog/product/cache/e40b73add044af4891fd6583f57b32e2/m/o/motor_sum_6_ever_bomba_aqp_maxp_h.webp
Motobomba sumergible para pozo profundo | EVR-MP0 | https://www.vde.com.mx/evr-mp0-7-05-2h15.html | https://www.vde.com.mx/media/catalog/product/cache/e40b73add044af4891fd6583f57b32e2/m/o/motor_sum_6_ever_bomba_aqp_maxp_h.webp | Serie: Motobombas EVER Motobomba sumergible para pozo profundo SKU: EVR-MP0.7-05/2H15 Cantidad - + Cantidad Mínima de compra: 1 Por favor agregue en múltiplos de: 1 Ver detalle Añadir a carrito Existencias Comparar Más Información Potencia nominal (HP): 1/2 Fases x voltaje de alimentación: 1 X 127 ( | imagenes_productos\media/catalog/product/cache/e40b73add044af4891fd6583f57b32e2/m/o/motor_sum_6_ever_bomba_aqp_maxp_h.webp
Motobomba sumergible para pozo profundo | EVR-MP1 | https://www.vde.com.mx/evr-mp1-5-15-3h23.html | https://www.vde.com.mx/media/catalog/product/cache/e40b73add044af4891fd6583f57b32e2/m/o/motor_sum_6_ever_bomba_aqp_maxp_h_1.webp | Serie: Motobombas EVER Motobomba sumergible para pozo profundo SKU: EVR-MP1.5-15/3H23 Cantidad - + Cantidad Mínima de compra: 1 Por favor agregue en múltiplos de: 1 Ver detalle Añadir a carrito Existencias Comparar Más Información Potencia nominal (HP): 1.5 Fases x voltaje de alimentación: 1 X 230 ( | imagenes_productos\media/catalog/product/cache/e40b73add044af4891fd6583f57b32e2/m/o/motor_sum_6_ever_bomba_aqp_maxp_h_1.webp
Motobomba sumergible para pozo profundo | EVR-MP1 | https://www.vde.com.mx/evr-mp1-5-15-2h23.html | https://www.vde.com.mx/media/catalog/product/cache/e40b73add044af4891fd6583f57b32e2/m/o/motor_sum_6_ever_bomba_aqp_maxp_h_1.webp | Serie: Motobombas EVER Motobomba sumergible para pozo profundo SKU: EVR-MP1.5-15/2H23 Cantidad - + Cantidad Mínima de compra: 1 Por favor agregue en múltiplos de: 1 Ver detalle Añadir a carrito Existencias Comparar Más Información Potencia nominal (HP): 1.5 Fases x voltaje de alimentación: 1 X 230 ( | imagenes_productos\media/catalog/product/cache/e40b73add044af4891fd6583f57b32e2/m/o/motor_sum_6_ever_bomba_aqp_maxp_h_1.webp
Motobomba sumergible para pozo profundo | EVR-MP1 | https://www.vde.com.mx/evr-mp1-5-10-3h23.html | https://www.vde.com.mx/media/catalog/product/cache/e40b73add044af4891fd6583f57b32e2/m/o/motor_sum_6_ever_bomba_aqp_maxp_h_1.webp | Serie: Motobombas EVER Motobomba sumergible para pozo profundo SKU: EVR-MP1.5-10/3H23 Cantidad - + Cantidad Mínima de compra: 1 Por favor agregue en múltiplos de: 1 Ver detalle Añadir a carrito Existencias Comparar Más Información Potencia nominal (HP): 1 Fases x voltaje de alimentación: 1 X 230 (mo | imagenes_productos\media/catalog/product/cache/e40b73add044af4891fd6583f57b32e2/m/o/motor_sum_6_ever_bomba_aqp_maxp_h_1.webp
Motobomba sumergible para pozo profundo | EVR-MP1 | https://www.vde.com.mx/evr-mp1-5-10-3h15.html | https://www.vde.com.mx/media/catalog/product/cache/e40b73add044af4891fd6583f57b32e2/m/o/motor_sum_6_ever_bomba_aqp_maxp_h_1.webp | Serie: Motobombas EVER Motobomba sumergible para pozo profundo SKU: EVR-MP1.5-10/3H15 Cantidad - + Cantidad Mínima de compra: 1 Por favor agregue en múltiplos de: 1 Ver detalle Añadir a carrito Existencias Comparar Más Información Potencia nominal (HP): 1 Fases x voltaje de alimentación: 1 X 127 (mo | imagenes_productos\media/catalog/product/cache/e40b73add044af4891fd6583f57b32e2/m/o/motor_sum_6_ever_bomba_aqp_maxp_h_1.webp
Motobomba sumergible para pozo profundo | EVR-MP1 | https://www.vde.com.mx/evr-mp1-5-05-3h23.html | https://www.vde.com.mx/media/catalog/product/cache/e40b73add044af4891fd6583f57b32e2/m/o/motor_sum_6_ever_bomba_aqp_maxp_h_1.webp | Serie: Motobombas EVER Motobomba sumergible para pozo profundo SKU: EVR-MP1.5-05/3H23 Cantidad - + Cantidad Mínima de compra: 1 Por favor agregue en múltiplos de: 1 Ver detalle Añadir a carrito Existencias Comparar Más Información Potencia nominal (HP): 1/2 Fases x voltaje de alimentación: 1 X 230 ( | imagenes_productos\media/catalog/product/cache/e40b73add044af4891fd6583f57b32e2/m/o/motor_sum_6_ever_bomba_aqp_maxp_h_1.webp
Motobomba sumergible para pozo profundo | EVR-MP1 | https://www.vde.com.mx/evr-mp1-5-05-3h15.html | https://www.vde.com.mx/media/catalog/product/cache/e40b73add044af4891fd6583f57b32e2/m/o/motor_sum_6_ever_bomba_aqp_maxp_h_1.webp | Serie: Motobombas EVER Motobomba sumergible para pozo profundo SKU: EVR-MP1.5-05/3H15 Cantidad - + Cantidad Mínima de compra: 1 Por favor agregue en múltiplos de: 1 Ver detalle Añadir a carrito Existencias Comparar Más Información Potencia nominal (HP): 1/2 Fases x voltaje de alimentación: 1 X 127 ( | imagenes_productos\media/catalog/product/cache/e40b73add044af4891fd6583f57b32e2/m/o/motor_sum_6_ever_bomba_aqp_maxp_h_1.webp
Motobomba sumergible para pozo profundo | EVR-MP1-10 | https://www.vde.com.mx/evr-mp1-10-3h23.html | https://www.vde.com.mx/media/catalog/product/cache/e40b73add044af4891fd6583f57b32e2/m/o/motor_sum_6_ever_bomba_aqp_maxp_h_1.webp | Serie: Motobombas EVER Motobomba sumergible para pozo profundo SKU: EVR-MP1-10/3H23 Cantidad - + Cantidad Mínima de compra: 1 Por favor agregue en múltiplos de: 1 Ver detalle Añadir a carrito Existencias Comparar Más Información Potencia nominal (HP): 1 Fases x voltaje de alimentación: 1 X 230 (mono | imagenes_productos\media/catalog/product/cache/e40b73add044af4891fd6583f57b32e2/m/o/motor_sum_6_ever_bomba_aqp_maxp_h_1.webp
Motobomba sumergible para pozo profundo | EVR-MP1-10 | https://www.vde.com.mx/evr-mp1-10-3h15.html | https://www.vde.com.mx/media/catalog/product/cache/e40b73add044af4891fd6583f57b32e2/m/o/motor_sum_6_ever_bomba_aqp_maxp_h_1.webp | Serie: Motobombas EVER Motobomba sumergible para pozo profundo SKU: EVR-MP1-10/3H15 Cantidad - + Cantidad Mínima de compra: 1 Por favor agregue en múltiplos de: 1 Ver detalle Añadir a carrito Existencias Comparar Más Información Potencia nominal (HP): 1 Fases x voltaje de alimentación: 1 X 127 (mono | imagenes_productos\media/catalog/product/cache/e40b73add044af4891fd6583f57b32e2/m/o/motor_sum_6_ever_bomba_aqp_maxp_h_1.webp
Motobomba sumergible para pozo profundo | EVR-MP1-05 | https://www.vde.com.mx/evr-mp1-05-3h23.html | https://www.vde.com.mx/media/catalog/product/cache/e40b73add044af4891fd6583f57b32e2/m/o/motor_sum_6_ever_bomba_aqp_maxp_h_1.webp | Serie: Motobombas EVER Motobomba sumergible para pozo profundo SKU: EVR-MP1-05/3H23 Cantidad - + Cantidad Mínima de compra: 1 Por favor agregue en múltiplos de: 1 Ver detalle Añadir a carrito Existencias Comparar Más Información Potencia nominal (HP): 1/2 Fases x voltaje de alimentación: 1 X 230 (mo | imagenes_productos\media/catalog/product/cache/e40b73add044af4891fd6583f57b32e2/m/o/motor_sum_6_ever_bomba_aqp_maxp_h_1.webp
Motobomba sumergible para pozo profundo | EVR-MP1-05 | https://www.vde.com.mx/evr-mp1-05-3h15.html | https://www.vde.com.mx/media/catalog/product/cache/e40b73add044af4891fd6583f57b32e2/m/o/motor_sum_6_ever_bomba_aqp_maxp_h_1.webp | Serie: Motobombas EVER Motobomba sumergible para pozo profundo SKU: EVR-MP1-05/3H15 Cantidad - + Cantidad Mínima de compra: 1 Por favor agregue en múltiplos de: 1 Ver detalle Añadir a carrito Existencias Comparar Más Información Potencia nominal (HP): 1/2 Fases x voltaje de alimentación: 1 X 127 (mo | imagenes_productos\media/catalog/product/cache/e40b73add044af4891fd6583f57b32e2/m/o/motor_sum_6_ever_bomba_aqp_maxp_h_1.webp
Motobomba sumergible para pozo profundo | EVR-MP0 | https://www.vde.com.mx/evr-mp0-7-10-3h23.html | https://www.vde.com.mx/media/catalog/product/cache/e40b73add044af4891fd6583f57b32e2/m/o/motor_sum_6_ever_bomba_aqp_maxp_h_1.webp | Serie: Motobombas EVER Motobomba sumergible para pozo profundo SKU: EVR-MP0.7-10/3H23 Cantidad - + Cantidad Mínima de compra: 1 Por favor agregue en múltiplos de: 1 Ver detalle Añadir a carrito Existencias Comparar Más Información Potencia nominal (HP): 1 Fases x voltaje de alimentación: 1 X 230 (mo | imagenes_productos\media/catalog/product/cache/e40b73add044af4891fd6583f57b32e2/m/o/motor_sum_6_ever_bomba_aqp_maxp_h_1.webp
Motobomba sumergible para pozo profundo | EVR-MP0 | https://www.vde.com.mx/evr-mp0-7-05-3h23.html | https://www.vde.com.mx/media/catalog/product/cache/e40b73add044af4891fd6583f57b32e2/m/o/motor_sum_6_ever_bomba_aqp_maxp_h_1.webp | Serie: Motobombas EVER Motobomba sumergible para pozo profundo SKU: EVR-MP0.7-05/3H23 Cantidad - + Cantidad Mínima de compra: 1 Por favor agregue en múltiplos de: 1 Ver detalle Añadir a carrito Existencias Comparar Más Información Potencia nominal (HP): 1/2 Fases x voltaje de alimentación: 1 X 230 ( | imagenes_productos\media/catalog/product/cache/e40b73add044af4891fd6583f57b32e2/m/o/motor_sum_6_ever_bomba_aqp_maxp_h_1.webp
Motobomba sumergible para pozo profundo | EVR-MP0 | https://www.vde.com.mx/evr-mp0-7-10-3h15.html | https://www.vde.com.mx/media/catalog/product/cache/e40b73add044af4891fd6583f57b32e2/m/o/motor_sum_6_ever_bomba_aqp_maxp_h_1.webp | Serie: Motobombas EVER Motobomba sumergible para pozo profundo SKU: EVR-MP0.7-10/3H15 Cantidad - + Cantidad Mínima de compra: 1 Por favor agregue en múltiplos de: 1 Ver detalle Añadir a carrito Existencias Comparar Más Información Potencia nominal (HP): 1 Fases x voltaje de alimentación: 1 X 127 (mo | imagenes_productos\media/catalog/product/cache/e40b73add044af4891fd6583f57b32e2/m/o/motor_sum_6_ever_bomba_aqp_maxp_h_1.webp
Motobomba sumergible para pozo profundo | EVR-MP0 | https://www.vde.com.mx/evr-mp0-7-05-3h15.html | https://www.vde.com.mx/media/catalog/product/cache/e40b73add044af4891fd6583f57b32e2/m/o/motor_sum_6_ever_bomba_aqp_maxp_h_1.webp | Serie: Motobombas EVER Motobomba sumergible para pozo profundo SKU: EVR-MP0.7-05/3H15 Cantidad - + Cantidad Mínima de compra: 1 Por favor agregue en múltiplos de: 1 Ver detalle Añadir a carrito Existencias Comparar Más Información Potencia nominal (HP): 1/2 Fases x voltaje de alimentación: 1 X 127 ( | imagenes_productos\media/catalog/product/cache/e40b73add044af4891fd6583f57b32e2/m/o/motor_sum_6_ever_bomba_aqp_maxp_h_1.webp
Caja de control para motor sumergible FRANKLIN ELECTRIC monofásico | CCF | https://www.vde.com.mx/ccf-15230.html | https://www.vde.com.mx/media/catalog/product/cache/e40b73add044af4891fd6583f57b32e2/c/a/caja-control-fr-75-15_1.webp | Serie: Caja de control FRANKLIN Caja de control para motor sumergible FRANKLIN ELECTRIC monofásico SKU: CCF 15230 Cantidad - + Cantidad Mínima de compra: 1 Por favor agregue en múltiplos de: 1 Ver detalle Añadir a carrito Existencias Comparar Más Información Potencia nominal (HP): 15 Fases x voltaje | imagenes_productos\media/catalog/product/cache/e40b73add044af4891fd6583f57b32e2/c/a/caja-control-fr-75-15_1.webp
Caja de control para motor sumergible FRANKLIN ELECTRIC monofásico | CCF | https://www.vde.com.mx/ccf-10230.html | https://www.vde.com.mx/media/catalog/product/cache/e40b73add044af4891fd6583f57b32e2/c/a/caja-control-fr-75-15_1.webp | Serie: Caja de control FRANKLIN Caja de control para motor sumergible FRANKLIN ELECTRIC monofásico SKU: CCF 10230 Cantidad - + Cantidad Mínima de compra: 1 Por favor agregue en múltiplos de: 1 Ver detalle Añadir a carrito Existencias Comparar Más Información Potencia nominal (HP): 10 Fases x voltaje | imagenes_productos\media/catalog/product/cache/e40b73add044af4891fd6583f57b32e2/c/a/caja-control-fr-75-15_1.webp
Caja de control para motor sumergible FRANKLIN ELECTRIC monofásico | CCF | https://www.vde.com.mx/ccf-7-5230.html | https://www.vde.com.mx/media/catalog/product/cache/e40b73add044af4891fd6583f57b32e2/c/a/caja-control-fr-75-15_1.webp | Serie: Caja de control FRANKLIN Caja de control para motor sumergible FRANKLIN ELECTRIC monofásico SKU: CCF 7.5230 Cantidad - + Cantidad Mínima de compra: 1 Por favor agregue en múltiplos de: 1 Ver detalle Añadir a carrito Existencias Comparar Más Información Potencia nominal (HP): 7.5 Fases x volta | imagenes_productos\media/catalog/product/cache/e40b73add044af4891fd6583f57b32e2/c/a/caja-control-fr-75-15_1.webp
Caja de control para motor sumergible FRANKLIN ELECTRIC monofásico | CCF | https://www.vde.com.mx/ccf-5230.html | https://www.vde.com.mx/media/catalog/product/cache/e40b73add044af4891fd6583f57b32e2/c/a/caja-control-fr-15-5_1.webp | Serie: Caja de control FRANKLIN Caja de control para motor sumergible FRANKLIN ELECTRIC monofásico SKU: CCF 5230 Cantidad - + Cantidad Mínima de compra: 1 Por favor agregue en múltiplos de: 1 Ver detalle Añadir a carrito Existencias Comparar Más Información Potencia nominal (HP): 5 Fases x voltaje d | imagenes_productos\media/catalog/product/cache/e40b73add044af4891fd6583f57b32e2/c/a/caja-control-fr-15-5_1.webp
Caja de control para motor sumergible FRANKLIN ELECTRIC monofásico | CCF | https://www.vde.com.mx/ccf-3230.html | https://www.vde.com.mx/media/catalog/product/cache/e40b73add044af4891fd6583f57b32e2/c/a/caja-control-fr-15-5_1.webp | Serie: Caja de control FRANKLIN Caja de control para motor sumergible FRANKLIN ELECTRIC monofásico SKU: CCF 3230 Cantidad - + Cantidad Mínima de compra: 1 Por favor agregue en múltiplos de: 1 Ver detalle Añadir a carrito Existencias Comparar Más Información Potencia nominal (HP): 3 Fases x voltaje d | imagenes_productos\media/catalog/product/cache/e40b73add044af4891fd6583f57b32e2/c/a/caja-control-fr-15-5_1.webp
Caja de control para motor sumergible FRANKLIN ELECTRIC monofásico | CCF | https://www.vde.com.mx/ccf-2230.html | https://www.vde.com.mx/media/catalog/product/cache/e40b73add044af4891fd6583f57b32e2/c/a/caja-control-fr-15-5_1.webp | Serie: Caja de control FRANKLIN Caja de control para motor sumergible FRANKLIN ELECTRIC monofásico SKU: CCF 2230 Cantidad - + Cantidad Mínima de compra: 1 Por favor agregue en múltiplos de: 1 Ver detalle Añadir a carrito Existencias Comparar Más Información Potencia nominal (HP): 2 Fases x voltaje d | imagenes_productos\media/catalog/product/cache/e40b73add044af4891fd6583f57b32e2/c/a/caja-control-fr-15-5_1.webp
Caja de control para motor sumergible FRANKLIN ELECTRIC monofásico | CCF | https://www.vde.com.mx/ccf-1-5230.html | https://www.vde.com.mx/media/catalog/product/cache/e40b73add044af4891fd6583f57b32e2/c/a/caja-control-fr-15-5_1.webp | Serie: Caja de control FRANKLIN Caja de control para motor sumergible FRANKLIN ELECTRIC monofásico SKU: CCF 1.5230 Cantidad - + Cantidad Mínima de compra: 1 Por favor agregue en múltiplos de: 1 Ver detalle Añadir a carrito Existencias Comparar Más Información Potencia nominal (HP): 1.5 Fases x volta | imagenes_productos\media/catalog/product/cache/e40b73add044af4891fd6583f57b32e2/c/a/caja-control-fr-15-5_1.webp
Caja de control para motor sumergible FRANKLIN ELECTRIC monofásico | CCF | https://www.vde.com.mx/ccf-1230.html | https://www.vde.com.mx/media/catalog/product/cache/e40b73add044af4891fd6583f57b32e2/c/a/caja-control-fr-05-1.webp | Serie: Caja de control FRANKLIN Caja de control para motor sumergible FRANKLIN ELECTRIC monofásico SKU: CCF 1230 Cantidad - + Cantidad Mínima de compra: 1 Por favor agregue en múltiplos de: 1 Ver detalle Añadir a carrito Existencias Comparar Más Información Potencia nominal (HP): 1 Fases x voltaje d | imagenes_productos\media/catalog/product/cache/e40b73add044af4891fd6583f57b32e2/c/a/caja-control-fr-05-1.webp
Caja de control para motor sumergible FRANKLIN ELECTRIC monofásico | CCF | https://www.vde.com.mx/ccf-1115.html | https://www.vde.com.mx/media/catalog/product/cache/e40b73add044af4891fd6583f57b32e2/c/a/caja-control-fr-05-1.webp | Serie: Caja de control FRANKLIN Caja de control para motor sumergible FRANKLIN ELECTRIC monofásico SKU: CCF 1115 Cantidad - + Cantidad Mínima de compra: 1 Por favor agregue en múltiplos de: 1 Ver detalle Añadir a carrito Existencias Comparar Más Información Potencia nominal (HP): 1 Fases x voltaje d | imagenes_productos\media/catalog/product/cache/e40b73add044af4891fd6583f57b32e2/c/a/caja-control-fr-05-1.webp
Caja de control para motor sumergible FRANKLIN ELECTRIC monofásico | CCF | https://www.vde.com.mx/ccf-3-4230.html | https://www.vde.com.mx/media/catalog/product/cache/e40b73add044af4891fd6583f57b32e2/c/a/caja-control-fr-05-1.webp | Serie: Caja de control FRANKLIN Caja de control para motor sumergible FRANKLIN ELECTRIC monofásico SKU: CCF 3/4230 Cantidad - + Cantidad Mínima de compra: 1 Por favor agregue en múltiplos de: 1 Ver detalle Añadir a carrito Existencias Comparar Más Información Potencia nominal (HP): 3/4 Fases x volta | imagenes_productos\media/catalog/product/cache/e40b73add044af4891fd6583f57b32e2/c/a/caja-control-fr-05-1.webp
Caja de control para motor sumergible FRANKLIN ELECTRIC monofásico | CCF | https://www.vde.com.mx/ccf-1-2230.html | https://www.vde.com.mx/media/catalog/product/cache/e40b73add044af4891fd6583f57b32e2/c/a/caja-control-fr-05-1.webp | Serie: Caja de control FRANKLIN Caja de control para motor sumergible FRANKLIN ELECTRIC monofásico SKU: CCF 1/2230 Cantidad - + Cantidad Mínima de compra: 1 Por favor agregue en múltiplos de: 1 Ver detalle Añadir a carrito Existencias Comparar Más Información Potencia nominal (HP): 1/2 Fases x volta | imagenes_productos\media/catalog/product/cache/e40b73add044af4891fd6583f57b32e2/c/a/caja-control-fr-05-1.webp
Caja de control para motor sumergible FRANKLIN ELECTRIC monofásico | CCF | https://www.vde.com.mx/ccf-1-2115.html | https://www.vde.com.mx/media/catalog/product/cache/e40b73add044af4891fd6583f57b32e2/c/a/caja-control-fr-05-1.webp | Serie: Caja de control FRANKLIN Caja de control para motor sumergible FRANKLIN ELECTRIC monofásico SKU: CCF 1/2115 Cantidad - + Cantidad Mínima de compra: 1 Por favor agregue en múltiplos de: 1 Ver detalle Añadir a carrito Existencias Comparar Más Información Potencia nominal (HP): 1/2 Fases x volta | imagenes_productos\media/catalog/product/cache/e40b73add044af4891fd6583f57b32e2/c/a/caja-control-fr-05-1.webp
Caja de control para motor sumergible TORNADO monofásico | CCTO-3-230 | https://www.vde.com.mx/ccto-3-230.html | https://www.vde.com.mx/media/catalog/product/cache/e40b73add044af4891fd6583f57b32e2/c/c/ccto-05-3hp_frente.webp | Serie: Caja de control TORNADO Caja de control para motor sumergible TORNADO monofásico SKU: CCTO-3-230 Cantidad - + Cantidad Mínima de compra: 1 Por favor agregue en múltiplos de: 1 Ver detalle Añadir a carrito Existencias Comparar Más Información Potencia nominal (HP): 3 Fases x voltaje de aliment | imagenes_productos\media/catalog/product/cache/e40b73add044af4891fd6583f57b32e2/c/c/ccto-05-3hp_frente.webp
Caja de control para motor sumergible TORNADO monofásico | CCTO-2-230 | https://www.vde.com.mx/ccto-2-230.html | https://www.vde.com.mx/media/catalog/product/cache/e40b73add044af4891fd6583f57b32e2/c/c/ccto-05-3hp_frente.webp | Serie: Caja de control TORNADO Caja de control para motor sumergible TORNADO monofásico SKU: CCTO-2-230 Cantidad - + Cantidad Mínima de compra: 1 Por favor agregue en múltiplos de: 1 Ver detalle Añadir a carrito Existencias Comparar Más Información Potencia nominal (HP): 2 Fases x voltaje de aliment | imagenes_productos\media/catalog/product/cache/e40b73add044af4891fd6583f57b32e2/c/c/ccto-05-3hp_frente.webp
Caja de control para motor sumergible TORNADO monofásico | CCTO-1 | https://www.vde.com.mx/ccto-1-5-230.html | https://www.vde.com.mx/media/catalog/product/cache/e40b73add044af4891fd6583f57b32e2/c/c/ccto-05-3hp_frente.webp | Serie: Caja de control TORNADO Caja de control para motor sumergible TORNADO monofásico SKU: CCTO-1.5-230 Cantidad - + Cantidad Mínima de compra: 1 Por favor agregue en múltiplos de: 1 Ver detalle Añadir a carrito Existencias Comparar Más Información Potencia nominal (HP): 1.5 Fases x voltaje de ali | imagenes_productos\media/catalog/product/cache/e40b73add044af4891fd6583f57b32e2/c/c/ccto-05-3hp_frente.webp
Caja de control para motor sumergible TORNADO monofásico | CCTO-1-230 | https://www.vde.com.mx/ccto-1-230.html | https://www.vde.com.mx/media/catalog/product/cache/e40b73add044af4891fd6583f57b32e2/c/c/ccto-05-3hp_frente.webp | Serie: Caja de control TORNADO Caja de control para motor sumergible TORNADO monofásico SKU: CCTO-1-230 Cantidad - + Cantidad Mínima de compra: 1 Por favor agregue en múltiplos de: 1 Ver detalle Añadir a carrito Existencias Comparar Más Información Potencia nominal (HP): 1 Fases x voltaje de aliment | imagenes_productos\media/catalog/product/cache/e40b73add044af4891fd6583f57b32e2/c/c/ccto-05-3hp_frente.webp
Caja de control para motor sumergible TORNADO monofásico | CCTO-1-127 | https://www.vde.com.mx/ccto-1-127.html | https://www.vde.com.mx/media/catalog/product/cache/e40b73add044af4891fd6583f57b32e2/c/c/ccto-05-3hp_frente.webp | Serie: Caja de control TORNADO Caja de control para motor sumergible TORNADO monofásico SKU: CCTO-1-127 Cantidad - + Cantidad Mínima de compra: 1 Por favor agregue en múltiplos de: 1 Ver detalle Añadir a carrito Existencias Comparar Más Información Potencia nominal (HP): 1 Fases x voltaje de aliment | imagenes_productos\media/catalog/product/cache/e40b73add044af4891fd6583f57b32e2/c/c/ccto-05-3hp_frente.webp
Caja de control para motor sumergible TORNADO monofásico | CCTO-0 | https://www.vde.com.mx/ccto-0-5-230.html | https://www.vde.com.mx/media/catalog/product/cache/e40b73add044af4891fd6583f57b32e2/c/c/ccto-05-3hp_frente.webp | Serie: Caja de control TORNADO Caja de control para motor sumergible TORNADO monofásico SKU: CCTO-0.5-230 Cantidad - + Cantidad Mínima de compra: 1 Por favor agregue en múltiplos de: 1 Ver detalle Añadir a carrito Existencias Comparar Más Información Potencia nominal (HP): 1/2 Fases x voltaje de ali | imagenes_productos\media/catalog/product/cache/e40b73add044af4891fd6583f57b32e2/c/c/ccto-05-3hp_frente.webp
Caja de control para motor sumergible TORNADO monofásico | CCTO-0 | https://www.vde.com.mx/ccto-0-5-127.html | https://www.vde.com.mx/media/catalog/product/cache/e40b73add044af4891fd6583f57b32e2/c/c/ccto-05-3hp_frente.webp | Serie: Caja de control TORNADO Caja de control para motor sumergible TORNADO monofásico SKU: CCTO-0.5-127 Cantidad - + Cantidad Mínima de compra: 1 Por favor agregue en múltiplos de: 1 Ver detalle Añadir a carrito Existencias Comparar Más Información Potencia nominal (HP): 1/2 Fases x voltaje de ali | imagenes_productos\media/catalog/product/cache/e40b73add044af4891fd6583f57b32e2/c/c/ccto-05-3hp_frente.webp
Motor sumergible | MSF4 | https://www.vde.com.mx/msf4-1-512302.html | https://www.vde.com.mx/media/catalog/product/cache/e40b73add044af4891fd6583f57b32e2/f/r/franklin_msf4_2.webp | Serie: Encapsulados 4" Motor sumergible SKU: MSF4 1.512302 Ver detalle Comparar Más Información Potencia nominal (HP): 1.5 Fases x voltaje de alimentación: 1 X 230 (monofásico) Número de hilos: 2 (NO requiere caja de control) Acoplamiento NEMA: 4" Diámetro nominal: 4" | imagenes_productos\media/catalog/product/cache/e40b73add044af4891fd6583f57b32e2/f/r/franklin_msf4_2.webp
Motor sumergible | MSTO4-3-3460 | https://www.vde.com.mx/msto4-3-3460.html | https://www.vde.com.mx/media/catalog/product/cache/e40b73add044af4891fd6583f57b32e2/m/s/msto4-3hp.webp | Motor sumergible SKU: MSTO4-3-3460 Cantidad - + Cantidad Mínima de compra: 1 Por favor agregue en múltiplos de: 1 Ver detalle Añadir a carrito Existencias Comparar Más Información Potencia nominal (HP): 3 Fases x voltaje de alimentación: 3 X 460 (trifásico) Profundidad máxima de inmersión: 50 m Núme | imagenes_productos\media/catalog/product/cache/e40b73add044af4891fd6583f57b32e2/m/s/msto4-3hp.webp
Motor sumergible | MSTO4-3-3230 | https://www.vde.com.mx/msto4-3-3230.html | https://www.vde.com.mx/media/catalog/product/cache/e40b73add044af4891fd6583f57b32e2/m/s/msto4-3hp.webp | Motor sumergible SKU: MSTO4-3-3230 Cantidad - + Cantidad Mínima de compra: 1 Por favor agregue en múltiplos de: 1 Ver detalle Añadir a carrito Existencias Comparar Más Información Potencia nominal (HP): 3 Fases x voltaje de alimentación: 3 X 230 (trifásico) Profundidad máxima de inmersión: 50 m Núme | imagenes_productos\media/catalog/product/cache/e40b73add044af4891fd6583f57b32e2/m/s/msto4-3hp.webp
Motor sumergible | MSTO4-3-1230 | https://www.vde.com.mx/msto4-3-1230.html | https://www.vde.com.mx/media/catalog/product/cache/e40b73add044af4891fd6583f57b32e2/m/s/msto4-3hp.webp | Motor sumergible SKU: MSTO4-3-1230 Cantidad - + Cantidad Mínima de compra: 1 Por favor agregue en múltiplos de: 1 Ver detalle Añadir a carrito Existencias Comparar Más Información Potencia nominal (HP): 3 Fases x voltaje de alimentación: 1 X 230 (monofásico) Profundidad máxima de inmersión: 50 m Núm | imagenes_productos\media/catalog/product/cache/e40b73add044af4891fd6583f57b32e2/m/s/msto4-3hp.webp
Motor sumergible | MSTO4-2-3230 | https://www.vde.com.mx/msto4-2-3230.html | https://www.vde.com.mx/media/catalog/product/cache/e40b73add044af4891fd6583f57b32e2/m/s/msto4-2hp.webp | Motor sumergible SKU: MSTO4-2-3230 Cantidad - + Cantidad Mínima de compra: 1 Por favor agregue en múltiplos de: 1 Ver detalle Añadir a carrito Existencias Comparar Más Información Potencia nominal (HP): 2 Fases x voltaje de alimentación: 3 X 230 (trifásico) Profundidad máxima de inmersión: 50 m Núme | imagenes_productos\media/catalog/product/cache/e40b73add044af4891fd6583f57b32e2/m/s/msto4-2hp.webp
Motor sumergible | MSTO4-2-1230 | https://www.vde.com.mx/msto4-2-1230.html | https://www.vde.com.mx/media/catalog/product/cache/e40b73add044af4891fd6583f57b32e2/m/s/msto4-2hp.webp | Motor sumergible SKU: MSTO4-2-1230 Cantidad - + Cantidad Mínima de compra: 1 Por favor agregue en múltiplos de: 1 Ver detalle Añadir a carrito Existencias Comparar Más Información Potencia nominal (HP): 2 Fases x voltaje de alimentación: 1 X 230 (monofásico) Profundidad máxima de inmersión: 50 m Núm | imagenes_productos\media/catalog/product/cache/e40b73add044af4891fd6583f57b32e2/m/s/msto4-2hp.webp
Motor sumergible | MSTO4-1 | https://www.vde.com.mx/msto4-1-5-3230.html | https://www.vde.com.mx/media/catalog/product/cache/e40b73add044af4891fd6583f57b32e2/m/s/msto4-05-15hp.webp | Motor sumergible SKU: MSTO4-1.5-3230 Cantidad - + Cantidad Mínima de compra: 1 Por favor agregue en múltiplos de: 1 Ver detalle Añadir a carrito Existencias Comparar Más Información Potencia nominal (HP): 1.5 Fases x voltaje de alimentación: 3 X 230 (trifásico) Profundidad máxima de inmersión: 50 m | imagenes_productos\media/catalog/product/cache/e40b73add044af4891fd6583f57b32e2/m/s/msto4-05-15hp.webp
Motor sumergible | MSTO4-1 | https://www.vde.com.mx/msto4-1-5-1230.html | https://www.vde.com.mx/media/catalog/product/cache/e40b73add044af4891fd6583f57b32e2/m/s/msto4-05-15hp.webp | Motor sumergible SKU: MSTO4-1.5-1230 Cantidad - + Cantidad Mínima de compra: 1 Por favor agregue en múltiplos de: 1 Ver detalle Añadir a carrito Existencias Comparar Más Información Potencia nominal (HP): 1.5 Fases x voltaje de alimentación: 1 X 230 (monofásico) Profundidad máxima de inmersión: 50 m | imagenes_productos\media/catalog/product/cache/e40b73add044af4891fd6583f57b32e2/m/s/msto4-05-15hp.webp
Motor sumergible | MSTO4-1-3230 | https://www.vde.com.mx/msto4-1-3230.html | https://www.vde.com.mx/media/catalog/product/cache/e40b73add044af4891fd6583f57b32e2/m/s/msto4-05-15hp.webp | Motor sumergible SKU: MSTO4-1-3230 Cantidad - + Cantidad Mínima de compra: 1 Por favor agregue en múltiplos de: 1 Ver detalle Añadir a carrito Existencias Comparar Más Información Potencia nominal (HP): 1 Fases x voltaje de alimentación: 3 X 230 (trifásico) Profundidad máxima de inmersión: 50 m Núme | imagenes_productos\media/catalog/product/cache/e40b73add044af4891fd6583f57b32e2/m/s/msto4-05-15hp.webp
Motor sumergible | MSTO4-1-1230 | https://www.vde.com.mx/msto4-1-1230.html | https://www.vde.com.mx/media/catalog/product/cache/e40b73add044af4891fd6583f57b32e2/m/s/msto4-05-15hp.webp | Motor sumergible SKU: MSTO4-1-1230 Cantidad - + Cantidad Mínima de compra: 1 Por favor agregue en múltiplos de: 1 Ver detalle Añadir a carrito Existencias Comparar Más Información Potencia nominal (HP): 1 Fases x voltaje de alimentación: 1 X 230 (monofásico) Profundidad máxima de inmersión: 50 m Núm | imagenes_productos\media/catalog/product/cache/e40b73add044af4891fd6583f57b32e2/m/s/msto4-05-15hp.webp
Motor sumergible | MSTO4-1-1127 | https://www.vde.com.mx/msto4-1-1127.html | https://www.vde.com.mx/media/catalog/product/cache/e40b73add044af4891fd6583f57b32e2/m/s/msto4-05-15hp.webp | Motor sumergible SKU: MSTO4-1-1127 Cantidad - + Cantidad Mínima de compra: 1 Por favor agregue en múltiplos de: 1 Ver detalle Añadir a carrito Existencias Comparar Más Información Potencia nominal (HP): 1 Fases x voltaje de alimentación: 1 X 127 (monofásico) Profundidad máxima de inmersión: 50 m Núm | imagenes_productos\media/catalog/product/cache/e40b73add044af4891fd6583f57b32e2/m/s/msto4-05-15hp.webp
Motor sumergible | MSTO4-0 | https://www.vde.com.mx/msto4-0-5-1230.html | https://www.vde.com.mx/media/catalog/product/cache/e40b73add044af4891fd6583f57b32e2/m/s/msto4-05-15hp.webp | Motor sumergible SKU: MSTO4-0.5-1230 Cantidad - + Cantidad Mínima de compra: 1 Por favor agregue en múltiplos de: 1 Ver detalle Añadir a carrito Existencias Comparar Más Información Potencia nominal (HP): 1/2 Fases x voltaje de alimentación: 1 X 230 (monofásico) Profundidad máxima de inmersión: 50 m | imagenes_productos\media/catalog/product/cache/e40b73add044af4891fd6583f57b32e2/m/s/msto4-05-15hp.webp
Motor sumergible | MSTO4-0 | https://www.vde.com.mx/msto4-0-5-1127.html | https://www.vde.com.mx/media/catalog/product/cache/e40b73add044af4891fd6583f57b32e2/m/s/msto4-05-15hp.webp | Motor sumergible SKU: MSTO4-0.5-1127 Cantidad - + Cantidad Mínima de compra: 1 Por favor agregue en múltiplos de: 1 Ver detalle Añadir a carrito Existencias Comparar Más Información Potencia nominal (HP): 1/2 Fases x voltaje de alimentación: 1 X 127 (monofásico) Profundidad máxima de inmersión: 50 m | imagenes_productos\media/catalog/product/cache/e40b73add044af4891fd6583f57b32e2/m/s/msto4-05-15hp.webp
Motor sumergible | MSAE4 | https://www.vde.com.mx/msae4-1-53460.html | https://www.vde.com.mx/media/catalog/product/cache/e40b73add044af4891fd6583f57b32e2/m/o/motor_sumergible_ever4_chico_1.webp | Motor sumergible SKU: MSAE4 1.53460 Cantidad - + Cantidad Mínima de compra: 1 Por favor agregue en múltiplos de: 1 Ver detalle Añadir a carrito Existencias Comparar 0 Más Información Potencia nominal (HP): 1.5 Fases x voltaje de alimentación: 3 X 460 (trifásico) Profundidad máxima de inmersión: 150 | imagenes_productos\media/catalog/product/cache/e40b73add044af4891fd6583f57b32e2/m/o/motor_sumergible_ever4_chico_1.webp
Motor sumergible | MSAE4 | https://www.vde.com.mx/msae4-3-43230.html | https://www.vde.com.mx/media/catalog/product/cache/e40b73add044af4891fd6583f57b32e2/m/o/motor_sumergible_ever4_chico_1.webp | Motor sumergible SKU: MSAE4 3/43230 Cantidad - + Cantidad Mínima de compra: 1 Por favor agregue en múltiplos de: 1 Ver detalle Añadir a carrito Existencias Comparar 0 Más Información Potencia nominal (HP): 0.75 Fases x voltaje de alimentación: 3 X 230 (trifásico) Profundidad máxima de inmersión: 150 | imagenes_productos\media/catalog/product/cache/e40b73add044af4891fd6583f57b32e2/m/o/motor_sumergible_ever4_chico_1.webp
Motor sumergible | MSAT4 | https://www.vde.com.mx/msat4-33460.html | https://www.vde.com.mx/media/catalog/product/cache/e40b73add044af4891fd6583f57b32e2/t/r/trust_4inch_mono_tri.webp | Motor sumergible SKU: MSAT4 33460 Cantidad - + Cantidad Mínima de compra: 1 Por favor agregue en múltiplos de: 1 Ver detalle Añadir a carrito Existencias Comparar Más Información Potencia nominal (HP): 3 Fases x voltaje de alimentación: 3 X 460 (trifásico) Profundidad máxima de inmersión: 150 m Núme | imagenes_productos\media/catalog/product/cache/e40b73add044af4891fd6583f57b32e2/t/r/trust_4inch_mono_tri.webp
Motor sumergible | MSAT4 | https://www.vde.com.mx/msat4-1-53460.html | https://www.vde.com.mx/media/catalog/product/cache/e40b73add044af4891fd6583f57b32e2/t/r/trust_4inch_mono_tri.webp | Motor sumergible SKU: MSAT4 1.53460 Cantidad - + Cantidad Mínima de compra: 1 Por favor agregue en múltiplos de: 1 Ver detalle Añadir a carrito Existencias Comparar Más Información Potencia nominal (HP): 1.5 Fases x voltaje de alimentación: 3 X 460 (trifásico) Profundidad máxima de inmersión: 150 m | imagenes_productos\media/catalog/product/cache/e40b73add044af4891fd6583f57b32e2/t/r/trust_4inch_mono_tri.webp
Motor sumergible | MSAT4 | https://www.vde.com.mx/msat4-13460.html | https://www.vde.com.mx/media/catalog/product/cache/e40b73add044af4891fd6583f57b32e2/t/r/trust_4inch_mono_tri.webp | Motor sumergible SKU: MSAT4 13460 Cantidad - + Cantidad Mínima de compra: 1 Por favor agregue en múltiplos de: 1 Ver detalle Añadir a carrito Existencias Comparar Más Información Potencia nominal (HP): 1 Fases x voltaje de alimentación: 3 X 460 (trifásico) Profundidad máxima de inmersión: 150 m Núme | imagenes_productos\media/catalog/product/cache/e40b73add044af4891fd6583f57b32e2/t/r/trust_4inch_mono_tri.webp
Motor sumergible | MSAT4 | https://www.vde.com.mx/msat4-3-43460.html | https://www.vde.com.mx/media/catalog/product/cache/e40b73add044af4891fd6583f57b32e2/t/r/trust_4inch_mono_tri.webp | Motor sumergible SKU: MSAT4 3/43460 Cantidad - + Cantidad Mínima de compra: 1 Por favor agregue en múltiplos de: 1 Ver detalle Añadir a carrito Existencias Comparar Más Información Potencia nominal (HP): 0.75 Fases x voltaje de alimentación: 3 X 460 (trifásico) Profundidad máxima de inmersión: 150 m | imagenes_productos\media/catalog/product/cache/e40b73add044af4891fd6583f57b32e2/t/r/trust_4inch_mono_tri.webp
Motor sumergible | MSAT4 | https://www.vde.com.mx/msat4-3-43230.html | https://www.vde.com.mx/media/catalog/product/cache/e40b73add044af4891fd6583f57b32e2/t/r/trust_4inch_mono_tri.webp | Motor sumergible SKU: MSAT4 3/43230 Cantidad - + Cantidad Mínima de compra: 1 Por favor agregue en múltiplos de: 1 Ver detalle Añadir a carrito Existencias Comparar Más Información Potencia nominal (HP): 0.75 Fases x voltaje de alimentación: 3 X 230 (trifásico) Profundidad máxima de inmersión: 150 m | imagenes_productos\media/catalog/product/cache/e40b73add044af4891fd6583f57b32e2/t/r/trust_4inch_mono_tri.webp
Motor sumergible | MSAT4 | https://www.vde.com.mx/msat4-3-412302h.html | https://www.vde.com.mx/media/catalog/product/cache/e40b73add044af4891fd6583f57b32e2/t/r/trust_4inch_2h.webp | Motor sumergible SKU: MSAT4 3/412302H Cantidad - + Cantidad Mínima de compra: 1 Por favor agregue en múltiplos de: 1 Ver detalle Añadir a carrito Existencias Comparar Más Información Potencia nominal (HP): 0.75 Fases x voltaje de alimentación: 1 X 230 (monofásico) Profundidad máxima de inmersión: 15 | imagenes_productos\media/catalog/product/cache/e40b73add044af4891fd6583f57b32e2/t/r/trust_4inch_2h.webp
Motor sumergible | MSAT4 | https://www.vde.com.mx/msat4-3-41230.html | https://www.vde.com.mx/media/catalog/product/cache/e40b73add044af4891fd6583f57b32e2/t/r/trust_4inch_mono_tri.webp | Motor sumergible SKU: MSAT4 3/41230 Cantidad - + Cantidad Mínima de compra: 1 Por favor agregue en múltiplos de: 1 Ver detalle Añadir a carrito Existencias Comparar Más Información Potencia nominal (HP): 0.75 Fases x voltaje de alimentación: 1 X 230 (monofásico) Profundidad máxima de inmersión: 150 | imagenes_productos\media/catalog/product/cache/e40b73add044af4891fd6583f57b32e2/t/r/trust_4inch_mono_tri.webp
Motor sumergible | MSAT4 | https://www.vde.com.mx/msat4-1-23460.html | https://www.vde.com.mx/media/catalog/product/cache/e40b73add044af4891fd6583f57b32e2/t/r/trust_4inch_mono_tri.webp | Motor sumergible SKU: MSAT4 1/23460 Cantidad - + Cantidad Mínima de compra: 1 Por favor agregue en múltiplos de: 1 Ver detalle Añadir a carrito Existencias Comparar Más Información Potencia nominal (HP): 0.5 Fases x voltaje de alimentación: 3 X 460 (trifásico) Profundidad máxima de inmersión: 150 m | imagenes_productos\media/catalog/product/cache/e40b73add044af4891fd6583f57b32e2/t/r/trust_4inch_mono_tri.webp
Motor sumergible | MSAT4 | https://www.vde.com.mx/msat4-1-23230.html | https://www.vde.com.mx/media/catalog/product/cache/e40b73add044af4891fd6583f57b32e2/t/r/trust_4inch_mono_tri.webp | Motor sumergible SKU: MSAT4 1/23230 Cantidad - + Cantidad Mínima de compra: 1 Por favor agregue en múltiplos de: 1 Ver detalle Añadir a carrito Existencias Comparar Más Información Potencia nominal (HP): 0.5 Fases x voltaje de alimentación: 3 X 230 (trifásico) Profundidad máxima de inmersión: 150 m | imagenes_productos\media/catalog/product/cache/e40b73add044af4891fd6583f57b32e2/t/r/trust_4inch_mono_tri.webp
Motor sumergible | MSAT4 | https://www.vde.com.mx/msat4-1-211152h.html | https://www.vde.com.mx/media/catalog/product/cache/e40b73add044af4891fd6583f57b32e2/t/r/trust_4inch_2h.webp | Motor sumergible SKU: MSAT4 1/211152H Cantidad - + Cantidad Mínima de compra: 1 Por favor agregue en múltiplos de: 1 Ver detalle Añadir a carrito Existencias Comparar Más Información Potencia nominal (HP): 0.5 Fases x voltaje de alimentación: 1 X 115 (monofásico) Profundidad máxima de inmersión: 150 | imagenes_productos\media/catalog/product/cache/e40b73add044af4891fd6583f57b32e2/t/r/trust_4inch_2h.webp
Arandela # 91 para las bombas MAX y MAX P de las series M0.3X, M0.5X, M0.7X, M1X, M1.5X, M2X, M0.7P, M1P, M1.5P | R-M0 | https://www.vde.com.mx/r-m0-3-2x-aran91.html | https://www.vde.com.mx/media/catalog/product/cache/e40b73add044af4891fd6583f57b32e2/r/-/r-m0.3-2x-aran91.webp | Arandela # 91 para las bombas MAX y MAX P de las series M0.3X, M0.5X, M0.7X, M1X, M1.5X, M2X, M0.7P, M1P, M1.5P SKU: R-M0.3-2X/ARAN91 Cantidad - + Cantidad Mínima de compra: 1 Por favor agregue en múltiplos de: 1 Ver detalle Añadir a carrito Existencias Comparar Más Información Aplica para: Esta ref | imagenes_productos\media/catalog/product/cache/e40b73add044af4891fd6583f57b32e2/r/-/r-m0.3-2x-aran91.webp
Anillo de retención para bomba MAX, MAX P | R-MAX | https://www.vde.com.mx/r-max-anilloret.html | https://www.vde.com.mx/media/catalog/product/cache/e40b73add044af4891fd6583f57b32e2/r/-/r-max-anilloret.webp | Anillo de retención para bomba MAX, MAX P SKU: R-MAX/ANILLORET Cantidad - + Cantidad Mínima de compra: 1 Por favor agregue en múltiplos de: 1 Ver detalle Añadir a carrito Existencias Comparar Más Información Aplica para: Esta refacción aplica para todos los modelos de las bombas sumergibles MAX y MA | imagenes_productos\media/catalog/product/cache/e40b73add044af4891fd6583f57b32e2/r/-/r-max-anilloret.webp
Anillo de retención inferior para las bombas MAX de las series M2.5X, M3X, M3.5X, M4X, M5X | R-MAX | https://www.vde.com.mx/r-max-aniretinf.html | https://www.vde.com.mx/media/catalog/product/cache/e40b73add044af4891fd6583f57b32e2/r/-/r-max-aniretinf.webp | Anillo de retención inferior para las bombas MAX de las series M2.5X, M3X, M3.5X, M4X, M5X SKU: R-MAX/ANIRETINF Cantidad - + Cantidad Mínima de compra: 1 Por favor agregue en múltiplos de: 1 Ver detalle Añadir a carrito Existencias Comparar Más Información Aplica para: Esta refacción aplica para tod | imagenes_productos\media/catalog/product/cache/e40b73add044af4891fd6583f57b32e2/r/-/r-max-aniretinf.webp
Anillo de paro para las bombas MAX y MAX P de las series M0.3X, M0.5X, M0.7X, M1X, M1.5X, M2X, M0.7P, M1P, M1.5P | R-M0 | https://www.vde.com.mx/r-m0-3-2x-aniparo.html | https://www.vde.com.mx/media/catalog/product/cache/e40b73add044af4891fd6583f57b32e2/r/-/r-m0.3-2x-aniparo.webp | Anillo de paro para las bombas MAX y MAX P de las series M0.3X, M0.5X, M0.7X, M1X, M1.5X, M2X, M0.7P, M1P, M1.5P SKU: R-M0.3-2X/ANIPARO Cantidad - + Cantidad Mínima de compra: 1 Por favor agregue en múltiplos de: 1 Ver detalle Añadir a carrito Existencias Comparar Más Información Aplica para: Esta r | imagenes_productos\media/catalog/product/cache/e40b73add044af4891fd6583f57b32e2/r/-/r-m0.3-2x-aniparo.webp
Tazón para la bombas MAX de la serie M5X | R-M5X | https://www.vde.com.mx/r-m5x-tazon.html | https://www.vde.com.mx/media/catalog/product/cache/e40b73add044af4891fd6583f57b32e2/r/-/r-m5x-tazon.webp | Serie: M5X Tazón para la bombas MAX de la serie M5X SKU: R-M5X/TAZON Cantidad - + Cantidad Mínima de compra: 1 Por favor agregue en múltiplos de: 1 Ver detalle Añadir a carrito Existencias Comparar Más Información Aplica para: M5X30-5, M5X40-7, M5X50-9, M5X75-14 | imagenes_productos\media/catalog/product/cache/e40b73add044af4891fd6583f57b32e2/r/-/r-m5x-tazon.webp
Impulsor para la bombas MAX de la serie M5X | R-M5X | https://www.vde.com.mx/r-m5x-impulsor.html | https://www.vde.com.mx/media/catalog/product/cache/e40b73add044af4891fd6583f57b32e2/r/-/r-m5x-impulsor.webp | Serie: M5X Impulsor para la bombas MAX de la serie M5X SKU: R-M5X/IMPULSOR Cantidad - + Cantidad Mínima de compra: 1 Por favor agregue en múltiplos de: 1 Ver detalle Añadir a carrito Existencias Comparar Más Información Aplica para: M5X30-5, M5X40-7, M5X50-9, M5X75-14 | imagenes_productos\media/catalog/product/cache/e40b73add044af4891fd6583f57b32e2/r/-/r-m5x-impulsor.webp
Difusor para las bombas MAX de la serie M5X | R-M5X-DIFUSOR | https://www.vde.com.mx/r-m5x-difusor.html | https://www.vde.com.mx/media/catalog/product/cache/e40b73add044af4891fd6583f57b32e2/r/-/r-m5x-difusor.webp | Serie: M5X Difusor para las bombas MAX de la serie M5X SKU: R-M5X-DIFUSOR Cantidad - + Cantidad Mínima de compra: 1 Por favor agregue en múltiplos de: 1 Ver detalle Añadir a carrito Existencias Comparar Más Información Aplica para: M5X30-5, M5X40-7, M5X50-9, M5X75-14 | imagenes_productos\media/catalog/product/cache/e40b73add044af4891fd6583f57b32e2/r/-/r-m5x-difusor.webp
Buje distanciador para las bombas MAX de las series M5X | R-M5X | https://www.vde.com.mx/r-m5x-budis42b.html | https://www.vde.com.mx/media/catalog/product/cache/e40b73add044af4891fd6583f57b32e2/r/-/r-m5x-budis42b.webp | Serie: M5X Buje distanciador para las bombas MAX de las series M5X SKU: R-M5X/BUDIS42B Cantidad - + Cantidad Mínima de compra: 1 Por favor agregue en múltiplos de: 1 Ver detalle Añadir a carrito Existencias Comparar Más Información Aplica para: M5X30-5, M5X40-7, M5X50-9, M5X75-14 | imagenes_productos\media/catalog/product/cache/e40b73add044af4891fd6583f57b32e2/r/-/r-m5x-budis42b.webp
Tazón para la bombas MAX de la serie M4X | R-M4X | https://www.vde.com.mx/r-m4x-tazon.html | https://www.vde.com.mx/media/catalog/product/cache/e40b73add044af4891fd6583f57b32e2/r/-/r-m4x-tazon.webp | Serie: M4X Tazón para la bombas MAX de la serie M4X SKU: R-M4X/TAZON Cantidad - + Cantidad Mínima de compra: 1 Por favor agregue en múltiplos de: 1 Ver detalle Añadir a carrito Existencias Comparar Más Información Aplica para: M4X15-4, M4X20-5, M4X30-7, M4X40-9, M4X50-11, M4X75-17 | imagenes_productos\media/catalog/product/cache/e40b73add044af4891fd6583f57b32e2/r/-/r-m4x-tazon.webp
Impulsor para la bombas MAX de la serie M4X | R-M4X | https://www.vde.com.mx/r-m4x-impulsor.html | https://www.vde.com.mx/media/catalog/product/cache/e40b73add044af4891fd6583f57b32e2/r/-/r-m4x-impulsor.webp | Serie: M4X Impulsor para la bombas MAX de la serie M4X SKU: R-M4X/IMPULSOR Cantidad - + Cantidad Mínima de compra: 1 Por favor agregue en múltiplos de: 1 Ver detalle Añadir a carrito Existencias Comparar Más Información Aplica para: M4X15-4, M4X20-5, M4X30-7, M4X40-9, M4X50-11, M4X75-17 | imagenes_productos\media/catalog/product/cache/e40b73add044af4891fd6583f57b32e2/r/-/r-m4x-impulsor.webp
Difusor para las bombas MAX de la serie M4X | R-M4X | https://www.vde.com.mx/r-m4x-difusor.html | https://www.vde.com.mx/media/catalog/product/cache/e40b73add044af4891fd6583f57b32e2/r/-/r-m4x-difusor.webp | Serie: M4X Difusor para las bombas MAX de la serie M4X SKU: R-M4X/DIFUSOR Cantidad - + Cantidad Mínima de compra: 1 Por favor agregue en múltiplos de: 1 Ver detalle Añadir a carrito Existencias Comparar Más Información Aplica para: M4X15-4, M4X20-5, M4X30-7, M4X40-9, M4X50-11, M4X75-17 | imagenes_productos\media/catalog/product/cache/e40b73add044af4891fd6583f57b32e2/r/-/r-m4x-difusor.webp
Tazón para la bombas MAX de la serie M3X | R-M3X | https://www.vde.com.mx/r-m3x-tazon.html | https://www.vde.com.mx/media/catalog/product/cache/e40b73add044af4891fd6583f57b32e2/r/-/r-m3x-tazon.webp | Serie: M3X Tazón para la bombas MAX de la serie M3X SKU: R-M3X/TAZON Cantidad - + Cantidad Mínima de compra: 1 Por favor agregue en múltiplos de: 1 Ver detalle Añadir a carrito Existencias Comparar Más Información Aplica para: M3X15-5, M3X20-6, M3X30-8, M3X40-11, M3X50-14, M3X75-21 | imagenes_productos\media/catalog/product/cache/e40b73add044af4891fd6583f57b32e2/r/-/r-m3x-tazon.webp
Impulsor para la bombas MAX de la serie M3X | R-M3X | https://www.vde.com.mx/r-m3x-impulsor.html | https://www.vde.com.mx/media/catalog/product/cache/e40b73add044af4891fd6583f57b32e2/r/-/r-m3x-impulsor.webp | Serie: M3X Impulsor para la bombas MAX de la serie M3X SKU: R-M3X/IMPULSOR Cantidad - + Cantidad Mínima de compra: 1 Por favor agregue en múltiplos de: 1 Ver detalle Añadir a carrito Existencias Comparar Más Información Aplica para: M3.5X15-5, M3.5X20-7, M3.5X30-9, M3.5X50-15, M3.5X75-22, M3.5X100-2 | imagenes_productos\media/catalog/product/cache/e40b73add044af4891fd6583f57b32e2/r/-/r-m3x-impulsor.webp
Impulsor para la bombas MAX de la serie M3.5X | R-M3 | https://www.vde.com.mx/r-m3-5x-impulsor.html | https://www.vde.com.mx/media/catalog/product/cache/e40b73add044af4891fd6583f57b32e2/r/-/r-m3.5x-impulsor.webp | Serie: M3.5X Impulsor para la bombas MAX de la serie M3.5X SKU: R-M3.5X/IMPULSOR Cantidad - + Cantidad Mínima de compra: 1 Por favor agregue en múltiplos de: 1 Ver detalle Añadir a carrito Existencias Comparar Más Información Aplica para: M3.5X15-5, M3.5X20-7, M3.5X30-9, M3.5X50-15, M3.5X75-22, M3.5 | imagenes_productos\media/catalog/product/cache/e40b73add044af4891fd6583f57b32e2/r/-/r-m3.5x-impulsor.webp
Difusor para las bombas MAX de la serie M3.5X | R-M3 | https://www.vde.com.mx/r-m3-5x-difusor.html | https://www.vde.com.mx/media/catalog/product/cache/e40b73add044af4891fd6583f57b32e2/r/-/r-m3.5x-difusor.webp | Serie: M3.5X Difusor para las bombas MAX de la serie M3.5X SKU: R-M3.5X/DIFUSOR Cantidad - + Cantidad Mínima de compra: 1 Por favor agregue en múltiplos de: 1 Ver detalle Añadir a carrito Existencias Comparar Más Información Aplica para: M3.5X15-5, M3.5X20-7, M3.5X30-9, M3.5X50-15, M3.5X75-22, M3.5 | imagenes_productos\media/catalog/product/cache/e40b73add044af4891fd6583f57b32e2/r/-/r-m3.5x-difusor.webp
Tazón para las bombas MAX de la serie M2X | R-M2X | https://www.vde.com.mx/r-m2x-tazon.html | https://www.vde.com.mx/media/catalog/product/cache/e40b73add044af4891fd6583f57b32e2/r/-/r-m2x-tazon.webp | Serie: M2X Tazón para las bombas MAX de la serie M2X SKU: R-M2X/TAZON Cantidad - + Cantidad Mínima de compra: 1 Por favor agregue en múltiplos de: 1 Ver detalle Añadir a carrito Existencias Comparar Más Información Aplica para: M2X05-4, M2X07-5, M2X10-7, M2X15-9, M2X20-11, M2X30-15, M2X40-20, M2X50- | imagenes_productos\media/catalog/product/cache/e40b73add044af4891fd6583f57b32e2/r/-/r-m2x-tazon.webp
Impulsor para la bombas MAX de la serie M2.5X | R-M2 | https://www.vde.com.mx/r-m2-5x-impulsor.html | https://www.vde.com.mx/media/catalog/product/cache/e40b73add044af4891fd6583f57b32e2/r/-/r-m2.5x-impulsor.webp | Serie: M2.5X Impulsor para la bombas MAX de la serie M2.5X SKU: R-M2.5X/IMPULSOR Cantidad - + Cantidad Mínima de compra: 1 Por favor agregue en múltiplos de: 1 Ver detalle Añadir a carrito Existencias Comparar Más Información Aplica para: M2.5X10-6, M2.5X15-8, M2.5X20-10, M2.5X30-14, M2.5X40-18, M2. | imagenes_productos\media/catalog/product/cache/e40b73add044af4891fd6583f57b32e2/r/-/r-m2.5x-impulsor.webp
Impulsor para la bomba MAX de la serie M0.5X | R-M0 | https://www.vde.com.mx/r-m0-5x-impulsor.html | https://www.vde.com.mx/media/catalog/product/cache/e40b73add044af4891fd6583f57b32e2/r/-/r-m0.5x-impulsor.webp | Serie: M0.5X Impulsor para la bomba MAX de la serie M0.5X SKU: R-M0.5X/IMPULSOR Cantidad - + Cantidad Mínima de compra: 1 Por favor agregue en múltiplos de: 1 Ver detalle Añadir a carrito Existencias Comparar Más Información Aplica para: M0.5X05-10, M0.5X10-17, M0.5X15-22, M0.5X20-27, M0.5X30-34 | imagenes_productos\media/catalog/product/cache/e40b73add044af4891fd6583f57b32e2/r/-/r-m0.5x-impulsor.webp
Tazón para las bombas MAX de la serie M0.3X | R-M0 | https://www.vde.com.mx/r-m0-3x-tazon.html | https://www.vde.com.mx/media/catalog/product/cache/e40b73add044af4891fd6583f57b32e2/r/-/r-m0.3x-tazon.webp | Serie: M0.3X Tazón para las bombas MAX de la serie M0.3X SKU: R-M0.3X/TAZON Cantidad - + Cantidad Mínima de compra: 1 Por favor agregue en múltiplos de: 1 Ver detalle Añadir a carrito Existencias Comparar Más Información Aplica para: M0.3X05-12, M0.3X10-20, M0.3X15-26, M0.3X20-33 | imagenes_productos\media/catalog/product/cache/e40b73add044af4891fd6583f57b32e2/r/-/r-m0.3x-tazon.webp
Impulsor para la bomba MAX de la serie M0.3X | R-M0 | https://www.vde.com.mx/r-m0-3x-impulsor.html | https://www.vde.com.mx/media/catalog/product/cache/e40b73add044af4891fd6583f57b32e2/r/-/r-m0.3x-impulsor.webp | Serie: M0.3X Impulsor para la bomba MAX de la serie M0.3X SKU: R-M0.3X/IMPULSOR Cantidad - + Cantidad Mínima de compra: 1 Por favor agregue en múltiplos de: 1 Ver detalle Añadir a carrito Existencias Comparar Más Información Aplica para: M0.3X05-12, M0.3X10-20, M0.3X15-26, M0.3X20-33 | imagenes_productos\media/catalog/product/cache/e40b73add044af4891fd6583f57b32e2/r/-/r-m0.3x-impulsor.webp
Difusor para la bomba MAX de la serie M0.3X | R-M0 | https://www.vde.com.mx/r-m0-3x-difusor.html | https://www.vde.com.mx/media/catalog/product/cache/e40b73add044af4891fd6583f57b32e2/r/-/r-m0.3x-difusor.webp | Serie: M0.3X Difusor para la bomba MAX de la serie M0.3X SKU: R-M0.3X/DIFUSOR Cantidad - + Cantidad Mínima de compra: 1 Por favor agregue en múltiplos de: 1 Ver detalle Añadir a carrito Existencias Comparar Más Información Aplica para: M0.3X05-12, M0.3X10-20, M0.3X15-26, M0.3X20-33 | imagenes_productos\media/catalog/product/cache/e40b73add044af4891fd6583f57b32e2/r/-/r-m0.3x-difusor.webp
Impulsor para las bombas KANKIPLUS | R-KP-IMPULSOR | https://www.vde.com.mx/r-kp-impulsor.html | https://www.vde.com.mx/media/catalog/product/cache/e40b73add044af4891fd6583f57b32e2/r/-/r-kp-impulsor.webp | Impulsor para las bombas KANKIPLUS SKU: R-KP-IMPULSOR Cantidad - + Cantidad Mínima de compra: 1 Por favor agregue en múltiplos de: 1 Ver detalle Añadir a carrito Existencias Comparar Más Información Aplica para: KANKIPLUS44A-1127, KANKIPLUS64A-1127 | imagenes_productos\media/catalog/product/cache/e40b73add044af4891fd6583f57b32e2/r/-/r-kp-impulsor.webp
Difusor para la bomba KANKIPLUS44A-1127, KANKIPLUS64A-1127 | R-KP-DIFUSOR | https://www.vde.com.mx/r-kp-difusor.html | https://www.vde.com.mx/media/catalog/product/cache/e40b73add044af4891fd6583f57b32e2/r/-/r-kp-difusor.webp | Difusor para la bomba KANKIPLUS44A-1127, KANKIPLUS64A-1127 SKU: R-KP-DIFUSOR Cantidad - + Cantidad Mínima de compra: 1 Por favor agregue en múltiplos de: 1 Ver detalle Añadir a carrito Existencias Comparar Más Información Aplica para: KANKIPLUS44A-1127, KANKIPLUS64A-1127 | imagenes_productos\media/catalog/product/cache/e40b73add044af4891fd6583f57b32e2/r/-/r-kp-difusor.webp
O-ring para el cuerpo de bomba FLUX de las series 55, 83 de 50 a 120 HP | R-FLUX55 | https://www.vde.com.mx/o-ring-para-el-cuerpo-de-bomba-flux-para-la-serie-55-83-de-50-a-120-hp.html | https://www.vde.com.mx/media/catalog/product/cache/e40b73add044af4891fd6583f57b32e2/r/-/r-flux55-83_ocb.webp | O-ring para el cuerpo de bomba FLUX de las series 55, 83 de 50 a 120 HP SKU: R-FLUX55/83-OCB Cantidad - + Cantidad Mínima de compra: 1 Por favor agregue en múltiplos de: 1 Ver detalle Añadir a carrito Existencias Comparar Más Información Aplica para: FLUX55-503234, FLUX55-603234, FLUX55-753234, FLUX | imagenes_productos\media/catalog/product/cache/e40b73add044af4891fd6583f57b32e2/r/-/r-flux55-83_ocb.webp
O-ring para el cuerpo de bomba FLUX de la serie 55 de 25 a 40 HP | R-FLUX55-OCB | https://www.vde.com.mx/o-ring-para-el-cuerpo-de-bomba-fluxpara-la-serie-55-de-25-a-40-hp.html | https://www.vde.com.mx/media/catalog/product/cache/e40b73add044af4891fd6583f57b32e2/r/-/r-flux55_ocb.webp | O-ring para el cuerpo de bomba FLUX de la serie 55 de 25 a 40 HP SKU: R-FLUX55-OCB Cantidad - + Cantidad Mínima de compra: 1 Por favor agregue en múltiplos de: 1 Ver detalle Añadir a carrito Existencias Comparar Más Información Aplica para: FLUX55-253234, FLUX55-303234, FLUX55-403234 | imagenes_productos\media/catalog/product/cache/e40b73add044af4891fd6583f57b32e2/r/-/r-flux55_ocb.webp
Plato porta sello para modelos FLUX de la series 55, 83 de 50 a 120 HP | R-FLUX55-50 | https://www.vde.com.mx/plato-porta-sello-para-modelos-flux-para-la-serie-55-83-de-50-a-120-hp.html | https://www.vde.com.mx/media/catalog/product/cache/e40b73add044af4891fd6583f57b32e2/r/-/r-flux55-50-83_pps.webp | Plato porta sello para modelos FLUX de la series 55, 83 de 50 a 120 HP SKU: R-FLUX55-50/83-PPS Cantidad - + Cantidad Mínima de compra: 1 Por favor agregue en múltiplos de: 1 Ver detalle Añadir a carrito Existencias Comparar Más Información Aplica para: FLUX55-503234, FLUX55-603234, FLUX55-753234, FL | imagenes_productos\media/catalog/product/cache/e40b73add044af4891fd6583f57b32e2/r/-/r-flux55-50-83_pps.webp
Plato porta sello para los modelos FLUX de las series 7, 12, 24, 38, 55 | R-FLUX-PPSELLO2 | https://www.vde.com.mx/plato-porta-sello-para-los-modelos-flux-para-las-serie-7-12-24-38-55.html | https://www.vde.com.mx/media/catalog/product/cache/e40b73add044af4891fd6583f57b32e2/r/-/r-flux-ppsello2.webp | Plato porta sello para los modelos FLUX de las series 7, 12, 24, 38, 55 SKU: R-FLUX-PPSELLO2 Cantidad - + Cantidad Mínima de compra: 1 Por favor agregue en múltiplos de: 1 Ver detalle Añadir a carrito Existencias Comparar Más Información Aplica para: FLUX7-43234, FLUX7-5.53234, FLUX12-43234, FLUX12- | imagenes_productos\media/catalog/product/cache/e40b73add044af4891fd6583f57b32e2/r/-/r-flux-ppsello2.webp
Sello mecánico para bombas FLUX de las series 28, 38, 44, 55 | R-FLUX-SELLOM2 | https://www.vde.com.mx/sello-mecanico-para-bombas-flux-para-las-series-28-38-44-55.html | https://www.vde.com.mx/media/catalog/product/cache/e40b73add044af4891fd6583f57b32e2/r/-/r-flux-sellom_1-2.webp | Sello mecánico para bombas FLUX de las series 28, 38, 44, 55 SKU: R-FLUX-SELLOM2 Cantidad - + Cantidad Mínima de compra: 1 Por favor agregue en múltiplos de: 1 Ver detalle Añadir a carrito Existencias Comparar Más Información Aplica para: FLUX28 153234, FLUX28 303234, FLUX28 403234, FLUX38-253234, F | imagenes_productos\media/catalog/product/cache/e40b73add044af4891fd6583f57b32e2/r/-/r-flux-sellom_1-2.webp
Sello mecánico para bombas FLUX de las series 4, 5, 7, 12, 24, 28, 55 | R-FLUX-SELLOM1 | https://www.vde.com.mx/sello-mecanico-para-las-bombas-flux5-7-12-24-28.html | https://www.vde.com.mx/media/catalog/product/cache/e40b73add044af4891fd6583f57b32e2/r/-/r-flux-sellom_1-2.webp | Sello mecánico para bombas FLUX de las series 4, 5, 7, 12, 24, 28, 55 SKU: R-FLUX-SELLOM1 Cantidad - + Cantidad Mínima de compra: 1 Por favor agregue en múltiplos de: 1 Ver detalle Añadir a carrito Existencias Comparar Más Información Aplica para: FLUX5, FLUX7, FLUX12, FLUX24, FLUX28 153234, FLUX28 | imagenes_productos\media/catalog/product/cache/e40b73add044af4891fd6583f57b32e2/r/-/r-flux-sellom_1-2.webp
Empaque cable flotador - alimentación para motobomba sumergible KANKI | R-KA10 | https://www.vde.com.mx/r-ka10-empa-cabl.html | https://www.vde.com.mx/media/catalog/product/cache/e40b73add044af4891fd6583f57b32e2/r/-/r-ka10-empa-cabl.webp | Empaque cable flotador - alimentación para motobomba sumergible KANKI SKU: R-KA10 EMPA.CABL. Cantidad - + Cantidad Mínima de compra: 1 Por favor agregue en múltiplos de: 1 Ver detalle Añadir a carrito Existencias Comparar Más Información Aplica para: KANKI10A-3/1127, KANKI13A-4/1127 | imagenes_productos\media/catalog/product/cache/e40b73add044af4891fd6583f57b32e2/r/-/r-ka10-empa-cabl.webp
Cuerpo de bomba para motobomba sumergible KANKI | RN-KA10-CUERP | https://www.vde.com.mx/rn-ka10-cuerp-bomb.html | https://www.vde.com.mx/media/catalog/product/cache/e40b73add044af4891fd6583f57b32e2/r/n/rn-ka10-cuerp-bomb.webp | Cuerpo de bomba para motobomba sumergible KANKI SKU: RN-KA10-CUERP.BOMB Cantidad - + Cantidad Mínima de compra: 1 Por favor agregue en múltiplos de: 1 Ver detalle Añadir a carrito Existencias Comparar Más Información Aplica para: KANKI10A-3/1127 | imagenes_productos\media/catalog/product/cache/e40b73add044af4891fd6583f57b32e2/r/n/rn-ka10-cuerp-bomb.webp
Cuerpo de bomba para motobomba sumergible KANKI | RN-KA13-CUERP | https://www.vde.com.mx/rn-ka13-cuerp-bomb.html | https://www.vde.com.mx/media/catalog/product/cache/e40b73add044af4891fd6583f57b32e2/r/n/rn-ka13-cuerp-bomb.webp | Cuerpo de bomba para motobomba sumergible KANKI SKU: RN-KA13-CUERP.BOMB Cantidad - + Cantidad Mínima de compra: 1 Por favor agregue en múltiplos de: 1 Ver detalle Añadir a carrito Existencias Comparar Más Información Aplica para: KANKI13A-4/1127 | imagenes_productos\media/catalog/product/cache/e40b73add044af4891fd6583f57b32e2/r/n/rn-ka13-cuerp-bomb.webp
Carcasa de bomba para motobomba sumergible KANKI | RN-KA-CARCASA | https://www.vde.com.mx/rn-ka-carcasa.html | https://www.vde.com.mx/media/catalog/product/cache/e40b73add044af4891fd6583f57b32e2/r/n/rn-ka-carcasa.webp | Carcasa de bomba para motobomba sumergible KANKI SKU: RN-KA-CARCASA Cantidad - + Cantidad Mínima de compra: 1 Por favor agregue en múltiplos de: 1 Ver detalle Añadir a carrito Existencias Comparar Más Información Aplica para: KANKI10A-3/1127, KANKI13A-4/1127 | imagenes_productos\media/catalog/product/cache/e40b73add044af4891fd6583f57b32e2/r/n/rn-ka-carcasa.webp
Cable conector para motobomba sumergible KANKI | RN-KA-CABLE | https://www.vde.com.mx/rn-ka-cable-conect.html | https://www.vde.com.mx/media/catalog/product/cache/e40b73add044af4891fd6583f57b32e2/r/n/rn-ka-cable-conect.webp | Cable conector para motobomba sumergible KANKI SKU: RN-KA-CABLE CONECT Cantidad - + Cantidad Mínima de compra: 1 Por favor agregue en múltiplos de: 1 Ver detalle Añadir a carrito Existencias Comparar Más Información Aplica para: KANKI10A-3/1127, KANKI13A-4/1127 | imagenes_productos\media/catalog/product/cache/e40b73add044af4891fd6583f57b32e2/r/n/rn-ka-cable-conect.webp
Asa de agarre para motobomba sumergible KANKI | RN-KA-ASA | https://www.vde.com.mx/rn-ka-asa.html | https://www.vde.com.mx/media/catalog/product/cache/e40b73add044af4891fd6583f57b32e2/r/n/rn-ka-asa.webp | Asa de agarre para motobomba sumergible KANKI SKU: RN-KA-ASA Cantidad - + Cantidad Mínima de compra: 1 Por favor agregue en múltiplos de: 1 Ver detalle Añadir a carrito Existencias Comparar Más Información Aplica para: KANKI10A-3/1127, KANKI13A-4/1127 | imagenes_productos\media/catalog/product/cache/e40b73add044af4891fd6583f57b32e2/r/n/rn-ka-asa.webp
Anillo motor para motobomba sumergible KANKI | RN-KA-ANILLO | https://www.vde.com.mx/rn-ka-anillo-mot.html | https://www.vde.com.mx/media/catalog/product/cache/e40b73add044af4891fd6583f57b32e2/r/n/rn-ka-anillo-mot.webp | Anillo motor para motobomba sumergible KANKI SKU: RN-KA-ANILLO.MOT Cantidad - + Cantidad Mínima de compra: 1 Por favor agregue en múltiplos de: 1 Ver detalle Añadir a carrito Existencias Comparar Más Información Aplica para: KANKI10A-3/1127, KANKI13A-4/1127 | imagenes_productos\media/catalog/product/cache/e40b73add044af4891fd6583f57b32e2/r/n/rn-ka-anillo-mot.webp
Tapón de cebado 1/4" para las bombas FIX05E, FIX10E, FIX15E, FIX15E/3230, STEPT60-07-03/1115, STEP80-10-03/1115 | FIX-E | https://www.vde.com.mx/fix-e-tcebado1-4.html | https://www.vde.com.mx/media/catalog/product/cache/e40b73add044af4891fd6583f57b32e2/f/i/fix-e-tcebado14.webp | Serie: FIX, STEP Tapón de cebado 1/4" para las bombas FIX05E, FIX10E, FIX15E, FIX15E/3230, STEPT60-07-03/1115, STEP80-10-03/1115 SKU: FIX-E/TCEBADO1/4 Cantidad - + Cantidad Mínima de compra: 1 Por favor agregue en múltiplos de: 1 Ver detalle Añadir a carrito Existencias Comparar Más Información Apli | imagenes_productos\media/catalog/product/cache/e40b73add044af4891fd6583f57b32e2/f/i/fix-e-tcebado14.webp
Tapa y caja de conexiones para motobomba de superficie | STEP-C | https://www.vde.com.mx/step-c-conex.html | https://www.vde.com.mx/media/catalog/product/cache/e40b73add044af4891fd6583f57b32e2/s/t/step-c-conex.webp | Tapa y caja de conexiones para motobomba de superficie SKU: STEP-C/CONEX Cantidad - + Cantidad Mínima de compra: 1 Por favor agregue en múltiplos de: 1 Ver detalle Añadir a carrito Existencias Comparar Más Información Aplica para: STEP60-07-03/1115, STEP80-10-03/1115 | imagenes_productos\media/catalog/product/cache/e40b73add044af4891fd6583f57b32e2/s/t/step-c-conex.webp
Tornillo para cuerpo de bomba para los modelos FIX05E, FIX10E, FIX15E, FIX15E/3230 | R-FIX-E-TORN-CB | https://www.vde.com.mx/r-fix-e-torn-cb.html | https://www.vde.com.mx/media/catalog/product/cache/e40b73add044af4891fd6583f57b32e2/r/-/r-fix-e-torn-cb-min.webp | Tornillo para cuerpo de bomba para los modelos FIX05E, FIX10E, FIX15E, FIX15E/3230 SKU: R-FIX-E-TORN-CB Cantidad - + Cantidad Mínima de compra: 1 Por favor agregue en múltiplos de: 1 Ver detalle Añadir a carrito Existencias Comparar Más Información Aplica para: FIX05E, FIX10E, FIX15E | imagenes_productos\media/catalog/product/cache/e40b73add044af4891fd6583f57b32e2/r/-/r-fix-e-torn-cb-min.webp
Tirante para las bombas FIX10E, FIX15E, FIX15/3230 | FIX10E | https://www.vde.com.mx/fix10e-15e-tiran.html | https://www.vde.com.mx/media/catalog/product/cache/e40b73add044af4891fd6583f57b32e2/f/i/fix05-10-15e-tirante.webp | Tirante para las bombas FIX10E, FIX15E, FIX15/3230 SKU: FIX10E/15E/TIRAN Cantidad - + Cantidad Mínima de compra: 1 Por favor agregue en múltiplos de: 1 Ver detalle Añadir a carrito Existencias Comparar Más Información Aplica para: FIX10E, FIX15E, FIX15E/3230 | imagenes_productos\media/catalog/product/cache/e40b73add044af4891fd6583f57b32e2/f/i/fix05-10-15e-tirante.webp
Tapón de cebado 1/2" para las bombas FIX | FIX-E | https://www.vde.com.mx/fix-e-tcebado1-2.html | https://www.vde.com.mx/media/catalog/product/cache/e40b73add044af4891fd6583f57b32e2/f/i/fix-e-tcebado1-2.webp | Tapón de cebado 1/2" para las bombas FIX SKU: FIX-E/TCEBADO1/2 Cantidad - + Cantidad Mínima de compra: 1 Por favor agregue en múltiplos de: 1 Ver detalle Añadir a carrito Existencias Comparar Más Información Aplica para: FIX05E, FIX10E, FIX15E, FIX15E/3230 | imagenes_productos\media/catalog/product/cache/e40b73add044af4891fd6583f57b32e2/f/i/fix-e-tcebado1-2.webp
Tapa y caja de conexiones de la bomba FIX15/3230 | R-FIX15-3F-KITCC | https://www.vde.com.mx/r-fix15-3f-kitcc.html | https://www.vde.com.mx/media/catalog/product/cache/e40b73add044af4891fd6583f57b32e2/r/-/r-fix15-3f-kitcc_aq-c-conex.webp | Tapa y caja de conexiones de la bomba FIX15/3230 SKU: R-FIX15-3F-KITCC Cantidad - + Cantidad Mínima de compra: 1 Por favor agregue en múltiplos de: 1 Ver detalle Añadir a carrito Existencias Comparar Más Información Aplica para: FIX15E/3230 | imagenes_productos\media/catalog/product/cache/e40b73add044af4891fd6583f57b32e2/r/-/r-fix15-3f-kitcc_aq-c-conex.webp
Tapa para ventilador de la bomba FIX05E | FIX05E | https://www.vde.com.mx/fix05e-tvent.html | https://www.vde.com.mx/media/catalog/product/cache/e40b73add044af4891fd6583f57b32e2/f/i/fix05-15e-tvent.webp | Tapa para ventilador de la bomba FIX05E SKU: FIX05E/TVENT Cantidad - + Cantidad Mínima de compra: 1 Por favor agregue en múltiplos de: 1 Ver detalle Añadir a carrito Existencias Comparar Más Información Aplica para: FIX05E | imagenes_productos\media/catalog/product/cache/e40b73add044af4891fd6583f57b32e2/f/i/fix05-15e-tvent.webp
Soporte para sello mecánico de las bombas FIX10E, FIX15E, FIX15E/3230 | FIX10-15E | https://www.vde.com.mx/fix10-15e-soporte.html | https://www.vde.com.mx/media/catalog/product/cache/e40b73add044af4891fd6583f57b32e2/f/i/fix10-15e-soporte.webp | Soporte para sello mecánico de las bombas FIX10E, FIX15E, FIX15E/3230 SKU: FIX10-15E/SOPORTE Cantidad - + Cantidad Mínima de compra: 1 Por favor agregue en múltiplos de: 1 Ver detalle Añadir a carrito Existencias Comparar Más Información Aplica para: FIX10E, FIX15E, FIX15E/3230 | imagenes_productos\media/catalog/product/cache/e40b73add044af4891fd6583f57b32e2/f/i/fix10-15e-soporte.webp
Sello mecánico para las bomba FIX | R-FIX-NSC-SM | https://www.vde.com.mx/r-fix-nsc-sm.html | https://www.vde.com.mx/media/catalog/product/cache/e40b73add044af4891fd6583f57b32e2/r/-/r-fix-nsc-sm.webp | Sello mecánico para las bomba FIX SKU: R-FIX-NSC-SM Cantidad - + Cantidad Mínima de compra: 1 Por favor agregue en múltiplos de: 1 Ver detalle Añadir a carrito Existencias Comparar Más Información Aplica para: FIX05E, FIX10E, FIX15E, FIX15E/3230 | imagenes_productos\media/catalog/product/cache/e40b73add044af4891fd6583f57b32e2/r/-/r-fix-nsc-sm.webp
Pie de bomba para los modelos FIX10E, FIX15E, FIX15E/3230 | R-FIX10-15E-PIE-8T | https://www.vde.com.mx/r-fix10-15e-pie-8t.html | https://www.vde.com.mx/media/catalog/product/cache/e40b73add044af4891fd6583f57b32e2/r/-/r-fix10-15e-pie-8t.webp | Pie de bomba para los modelos FIX10E, FIX15E, FIX15E/3230 SKU: R-FIX10-15E-PIE-8T Cantidad - + Cantidad Mínima de compra: 1 Por favor agregue en múltiplos de: 1 Ver detalle Añadir a carrito Existencias Comparar Más Información Aplica para: FIX10E, FIX15E, FIX15E/3230 | imagenes_productos\media/catalog/product/cache/e40b73add044af4891fd6583f57b32e2/r/-/r-fix10-15e-pie-8t.webp
Pie de bomba para el modelo FIX05E | R-FIX05E-PIEBOM-8T | https://www.vde.com.mx/r-fix05e-piebom-8t.html | https://www.vde.com.mx/media/catalog/product/cache/e40b73add044af4891fd6583f57b32e2/r/-/r-fix05-piebom-8t.webp | Pie de bomba para el modelo FIX05E SKU: R-FIX05E-PIEBOM-8T Cantidad - + Cantidad Mínima de compra: 1 Por favor agregue en múltiplos de: 1 Ver detalle Añadir a carrito Existencias Comparar Más Información Aplica para: FIX05E | imagenes_productos\media/catalog/product/cache/e40b73add044af4891fd6583f57b32e2/r/-/r-fix05-piebom-8t.webp
Junta tórica del cuerpo de bomba de los modelos FIX05E, FIX10E, FIX15E, FIX15E/3230 | FIX-E | https://www.vde.com.mx/fix-e-juntor-cb.html | https://www.vde.com.mx/media/catalog/product/cache/e40b73add044af4891fd6583f57b32e2/f/i/fix-e_stp-juntorcb.webp | Junta tórica del cuerpo de bomba de los modelos FIX05E, FIX10E, FIX15E, FIX15E/3230 SKU: FIX-E/JUNTOR-CB Cantidad - + Cantidad Mínima de compra: 1 Por favor agregue en múltiplos de: 1 Ver detalle Añadir a carrito Existencias Comparar Más Información Aplica para: FIX05E, FIX10E, FIX15E, FIX15E/3230 | imagenes_productos\media/catalog/product/cache/e40b73add044af4891fd6583f57b32e2/f/i/fix-e_stp-juntorcb.webp
Impulsor para la bomba FIX15E | FIX15E | https://www.vde.com.mx/fix15e-impulsor.html | https://www.vde.com.mx/media/catalog/product/cache/e40b73add044af4891fd6583f57b32e2/f/i/fix05e-impulsor.webp | Impulsor para la bomba FIX15E SKU: FIX15E/IMPULSOR Cantidad - + Cantidad Mínima de compra: 1 Por favor agregue en múltiplos de: 1 Ver detalle Añadir a carrito Existencias Comparar Más Información Aplica para: FIX15E | imagenes_productos\media/catalog/product/cache/e40b73add044af4891fd6583f57b32e2/f/i/fix05e-impulsor.webp
Impulsor para la bomba FIX10E | FIX10E | https://www.vde.com.mx/fix10e-impulsor.html | https://www.vde.com.mx/media/catalog/product/cache/e40b73add044af4891fd6583f57b32e2/f/i/fix05e-impulsor.webp | Impulsor para la bomba FIX10E SKU: FIX10E/IMPULSOR Cantidad - + Cantidad Mínima de compra: 1 Por favor agregue en múltiplos de: 1 Ver detalle Añadir a carrito Existencias Comparar Más Información Aplica para: FIX10E | imagenes_productos\media/catalog/product/cache/e40b73add044af4891fd6583f57b32e2/f/i/fix05e-impulsor.webp
Impulsor para la bomba FIX05E | FIX05E | https://www.vde.com.mx/fix05e-impulsor.html | https://www.vde.com.mx/media/catalog/product/cache/e40b73add044af4891fd6583f57b32e2/f/i/fix05e-impulsor.webp | Impulsor para la bomba FIX05E SKU: FIX05E/IMPULSOR Cantidad - + Cantidad Mínima de compra: 1 Por favor agregue en múltiplos de: 1 Ver detalle Añadir a carrito Existencias Comparar Más Información Aplica para: FIX05E | imagenes_productos\media/catalog/product/cache/e40b73add044af4891fd6583f57b32e2/f/i/fix05e-impulsor.webp
Difusor con inyector para las bombas FIX15E, FIX15E/3230 | R-FIX15-DIF | https://www.vde.com.mx/r-fix15-dif.html | https://www.vde.com.mx/media/catalog/product/cache/e40b73add044af4891fd6583f57b32e2/r/-/r-fix-dif.webp | Difusor con inyector para las bombas FIX15E, FIX15E/3230 SKU: R-FIX15-DIF Cantidad - + Cantidad Mínima de compra: 1 Por favor agregue en múltiplos de: 1 Ver detalle Añadir a carrito Existencias Comparar Más Información Aplica para: FIX15E, FIX15E/3230 | imagenes_productos\media/catalog/product/cache/e40b73add044af4891fd6583f57b32e2/r/-/r-fix-dif.webp
Difusor con inyector para la bomba FIX10E | R-FIX10-DIF | https://www.vde.com.mx/r-fix10-dif.html | https://www.vde.com.mx/media/catalog/product/cache/e40b73add044af4891fd6583f57b32e2/r/-/r-fix-dif.webp | Difusor con inyector para la bomba FIX10E SKU: R-FIX10-DIF Cantidad - + Cantidad Mínima de compra: 1 Por favor agregue en múltiplos de: 1 Ver detalle Añadir a carrito Existencias Comparar Más Información Aplica para: FIX10E | imagenes_productos\media/catalog/product/cache/e40b73add044af4891fd6583f57b32e2/r/-/r-fix-dif.webp
Difusor con inyector para la bomba FIX05E | R-FIX05-DIF | https://www.vde.com.mx/r-fix05-dif.html | https://www.vde.com.mx/media/catalog/product/cache/e40b73add044af4891fd6583f57b32e2/r/-/r-fix-dif.webp | Difusor con inyector para la bomba FIX05E SKU: R-FIX05-DIF Cantidad - + Cantidad Mínima de compra: 1 Por favor agregue en múltiplos de: 1 Ver detalle Añadir a carrito Existencias Comparar Más Información Aplica para: FIX05E | imagenes_productos\media/catalog/product/cache/e40b73add044af4891fd6583f57b32e2/r/-/r-fix-dif.webp
Cuerpo de bomba para el modelo FIX | R-FIX-E-CUERBOM-8T | https://www.vde.com.mx/r-fix-e-cuerbom-8t.html | https://www.vde.com.mx/media/catalog/product/cache/e40b73add044af4891fd6583f57b32e2/r/-/r-fix-e-cuerbom-8t.webp | Cuerpo de bomba para el modelo FIX SKU: R-FIX-E-CUERBOM-8T Cantidad - + Cantidad Mínima de compra: 1 Por favor agregue en múltiplos de: 1 Ver detalle Añadir a carrito Existencias Comparar Más Información Aplica para: FIX05E, FIX10E, FIX15E, FIX15E/3230 | imagenes_productos\media/catalog/product/cache/e40b73add044af4891fd6583f57b32e2/r/-/r-fix-e-cuerbom-8t.webp
Balero para bombas FIX10E, FIX15E, FIX15E/3230 | FIX10E | https://www.vde.com.mx/fix10e-15e-baler.html | https://www.vde.com.mx/media/catalog/product/cache/e40b73add044af4891fd6583f57b32e2/r/-/r-silver-balsup.webp | Balero para bombas FIX10E, FIX15E, FIX15E/3230 SKU: FIX10E/15E/BALER Cantidad - + Cantidad Mínima de compra: 1 Por favor agregue en múltiplos de: 1 Ver detalle Añadir a carrito Existencias Comparar Más Información Aplica para: FIX10E, FIX15E, FIX15E/3230 | imagenes_productos\media/catalog/product/cache/e40b73add044af4891fd6583f57b32e2/r/-/r-silver-balsup.webp
Balero delantero y trasero para la bomba FIX05E | FIX05E | https://www.vde.com.mx/fix05e-baler.html | https://www.vde.com.mx/media/catalog/product/cache/e40b73add044af4891fd6583f57b32e2/r/-/r-silver-balsup.webp | Balero delantero y trasero para la bomba FIX05E SKU: FIX05E/BALER Cantidad - + Cantidad Mínima de compra: 1 Por favor agregue en múltiplos de: 1 Ver detalle Añadir a carrito Existencias Comparar Más Información Aplica para: FIX05E | imagenes_productos\media/catalog/product/cache/e40b73add044af4891fd6583f57b32e2/r/-/r-silver-balsup.webp
Sello mecánico para la bomba DRANA-X-03-1127-A | R-DRN-X03-SM | https://www.vde.com.mx/r-drn-x03-sm.html | https://www.vde.com.mx/media/catalog/product/cache/e40b73add044af4891fd6583f57b32e2/r/-/r-drn-x03-sm.webp | Serie: DRANA-X Sello mecánico para la bomba DRANA-X-03-1127-A SKU: R-DRN-X03-SM Cantidad - + Cantidad Mínima de compra: 1 Por favor agregue en múltiplos de: 1 Ver detalle Añadir a carrito Existencias Comparar Más Información Aplica para: DRN-X-03-1127-A | imagenes_productos\media/catalog/product/cache/e40b73add044af4891fd6583f57b32e2/r/-/r-drn-x03-sm.webp
Rejilla de succión para la bomba DRANA-X-03-1127-A | R-DRN-X03-RS | https://www.vde.com.mx/r-drn-x03-rs.html | https://www.vde.com.mx/media/catalog/product/cache/e40b73add044af4891fd6583f57b32e2/r/-/r-drn-x03-rs.webp | Serie: DRANA-X Rejilla de succión para la bomba DRANA-X-03-1127-A SKU: R-DRN-X03-RS Cantidad - + Cantidad Mínima de compra: 1 Por favor agregue en múltiplos de: 1 Ver detalle Añadir a carrito Existencias Comparar Más Información Aplica para: DRN-X-03-1127-A | imagenes_productos\media/catalog/product/cache/e40b73add044af4891fd6583f57b32e2/r/-/r-drn-x03-rs.webp
Plato portasello y o-ring para la bomba DRANA-X-03-1127-A | R-DRN-X03-PPS | https://www.vde.com.mx/r-drn-x03-pps.html | https://www.vde.com.mx/media/catalog/product/cache/e40b73add044af4891fd6583f57b32e2/r/-/r-drn-x03-pps.webp | Serie: DRANA-X Plato portasello y o-ring para la bomba DRANA-X-03-1127-A SKU: R-DRN-X03-PPS Cantidad - + Cantidad Mínima de compra: 1 Por favor agregue en múltiplos de: 1 Ver detalle Añadir a carrito Existencias Comparar Más Información Aplica para: DRN-X-03-1127-A | imagenes_productos\media/catalog/product/cache/e40b73add044af4891fd6583f57b32e2/r/-/r-drn-x03-pps.webp
Plato porta balero y o-ring para la bomba DRANAX-X-03-1127-A | R-DRN-X03-PPB | https://www.vde.com.mx/r-drn-x03-ppb.html | https://www.vde.com.mx/media/catalog/product/cache/e40b73add044af4891fd6583f57b32e2/r/-/r-drn-x03-ppb.webp | Serie: DRANA-X Plato porta balero y o-ring para la bomba DRANAX-X-03-1127-A SKU: R-DRN-X03-PPB Cantidad - + Cantidad Mínima de compra: 1 Por favor agregue en múltiplos de: 1 Ver detalle Añadir a carrito Existencias Comparar Más Información Aplica para: DRN-X-03-1127-A | imagenes_productos\media/catalog/product/cache/e40b73add044af4891fd6583f57b32e2/r/-/r-drn-x03-ppb.webp
Impulsor, arandela y tuerca de la bomba DRANA-X-03-1127-A | R-DRN-X03-IMP | https://www.vde.com.mx/r-drn-x03-imp.html | https://www.vde.com.mx/media/catalog/product/cache/e40b73add044af4891fd6583f57b32e2/r/-/r-drn-x03-imp.webp | Serie: DRANA-X Impulsor, arandela y tuerca de la bomba DRANA-X-03-1127-A SKU: R-DRN-X03-IMP Cantidad - + Cantidad Mínima de compra: 1 Por favor agregue en múltiplos de: 1 Ver detalle Añadir a carrito Existencias Comparar Más Información Aplica para: DRN-X-03-1127-A | imagenes_productos\media/catalog/product/cache/e40b73add044af4891fd6583f57b32e2/r/-/r-drn-x03-imp.webp
Flotador para la bomba DRANA-X-03-1127-A | R-DRN-X03-F | https://www.vde.com.mx/r-drn-x03-f.html | https://www.vde.com.mx/media/catalog/product/cache/e40b73add044af4891fd6583f57b32e2/r/-/r-drn-x03-f.webp | Serie: DRANA-X Flotador para la bomba DRANA-X-03-1127-A SKU: R-DRN-X03-F Cantidad - + Cantidad Mínima de compra: 1 Por favor agregue en múltiplos de: 1 Ver detalle Añadir a carrito Existencias Comparar Más Información Aplica para: DRN-X-03-1127-A | imagenes_productos\media/catalog/product/cache/e40b73add044af4891fd6583f57b32e2/r/-/r-drn-x03-f.webp
Cubierta de motor para la bomba DRANA-X-03-1127-A | R-DRN-X03-CM | https://www.vde.com.mx/r-drn-x03-cm.html | https://www.vde.com.mx/media/catalog/product/cache/e40b73add044af4891fd6583f57b32e2/r/-/r-drn-x03-cm.webp | Serie: DRANA-X Cubierta de motor para la bomba DRANA-X-03-1127-A SKU: R-DRN-X03-CM Cantidad - + Cantidad Mínima de compra: 1 Por favor agregue en múltiplos de: 1 Ver detalle Añadir a carrito Existencias Comparar Más Información Aplica para: DRN-X-03-1127-A | imagenes_productos\media/catalog/product/cache/e40b73add044af4891fd6583f57b32e2/r/-/r-drn-x03-cm.webp
Capacitor 20MF ±5%, 250V, para la bomba DRANA-X-03-1127-A | R-DRN-X03-CP | https://www.vde.com.mx/r-drn-x03-cp.html | https://www.vde.com.mx/media/catalog/product/cache/e40b73add044af4891fd6583f57b32e2/r/-/r-drn-x03-cp.webp | Serie: DRANA-X Capacitor 20MF ±5%, 250V, para la bomba DRANA-X-03-1127-A SKU: R-DRN-X03-CP Cantidad - + Cantidad Mínima de compra: 1 Por favor agregue en múltiplos de: 1 Ver detalle Añadir a carrito Existencias Comparar Más Información Aplica para: DRN-X-03-1127-A | imagenes_productos\media/catalog/product/cache/e40b73add044af4891fd6583f57b32e2/r/-/r-drn-x03-cp.webp
Camisa de la bomba DRANA-X-03-1127-A | R-DRN-X03-CMA | https://www.vde.com.mx/r-drn-x03-cma.html | https://www.vde.com.mx/media/catalog/product/cache/e40b73add044af4891fd6583f57b32e2/r/-/r-drn-x03-cma.webp | Serie: DRANA-X Camisa de la bomba DRANA-X-03-1127-A SKU: R-DRN-X03-CMA Cantidad - + Cantidad Mínima de compra: 1 Por favor agregue en múltiplos de: 1 Ver detalle Añadir a carrito Existencias Comparar Más Información Aplica para: DRN-X-03-1127-A | imagenes_productos\media/catalog/product/cache/e40b73add044af4891fd6583f57b32e2/r/-/r-drn-x03-cma.webp
Cable de alimentación para la bomba DRANA-X-03-1127-A | R-DRN-X03-CA | https://www.vde.com.mx/r-drn-x03-ca.html | https://www.vde.com.mx/media/catalog/product/cache/e40b73add044af4891fd6583f57b32e2/r/-/r-drn-x03-ca.webp | Serie: DRANA-X Cable de alimentación para la bomba DRANA-X-03-1127-A SKU: R-DRN-X03-CA Cantidad - + Cantidad Mínima de compra: 1 Por favor agregue en múltiplos de: 1 Ver detalle Añadir a carrito Existencias Comparar Más Información Aplica para: DRN-X-03-1127-A | imagenes_productos\media/catalog/product/cache/e40b73add044af4891fd6583f57b32e2/r/-/r-drn-x03-ca.webp
Balero superior y inferior para la bomba DRANA-X-03-1127-A | R-DRN-X-03-KBSBI | https://www.vde.com.mx/r-drn-x-03-kbsbi.html | https://www.vde.com.mx/media/catalog/product/cache/e40b73add044af4891fd6583f57b32e2/r/-/r-drn-x-03-kbsbi.webp | Serie: DRANA-X Balero superior y inferior para la bomba DRANA-X-03-1127-A SKU: R-DRN-X-03-KBSBI Cantidad - + Cantidad Mínima de compra: 1 Por favor agregue en múltiplos de: 1 Ver detalle Añadir a carrito Existencias Comparar Más Información Aplica para: DRANA-X-03-1127-A | imagenes_productos\media/catalog/product/cache/e40b73add044af4891fd6583f57b32e2/r/-/r-drn-x-03-kbsbi.webp
Asiento de la succión para la bomba DRANA-X-01-1127-A | R-DRN-X03-AS | https://www.vde.com.mx/r-drn-x03-as.html | https://www.vde.com.mx/media/catalog/product/cache/e40b73add044af4891fd6583f57b32e2/r/-/r-drn-x03-as.webp | Serie: DRANA-X Asiento de la succión para la bomba DRANA-X-01-1127-A SKU: R-DRN-X03-AS Cantidad - + Cantidad Mínima de compra: 1 Por favor agregue en múltiplos de: 1 Ver detalle Añadir a carrito Existencias Comparar Más Información Aplica para: DRN-X-03-1127-A | imagenes_productos\media/catalog/product/cache/e40b73add044af4891fd6583f57b32e2/r/-/r-drn-x03-as.webp
Accesorio de base de succión mínima para la bomba DRANA-X-02-1127-A | R-DRN-X03-ABSM | https://www.vde.com.mx/r-drn-x03-absm.html | https://www.vde.com.mx/media/catalog/product/cache/e40b73add044af4891fd6583f57b32e2/r/-/r-drn-x03-absm.webp | Serie: DRANA-X Accesorio de base de succión mínima para la bomba DRANA-X-02-1127-A SKU: R-DRN-X03-ABSM Cantidad - + Cantidad Mínima de compra: 1 Por favor agregue en múltiplos de: 1 Ver detalle Añadir a carrito Existencias Comparar Más Información Aplica para: DRN-X-03-1127-A | imagenes_productos\media/catalog/product/cache/e40b73add044af4891fd6583f57b32e2/r/-/r-drn-x03-absm.webp
Relevador para caja de control AQUA PAK de 1.5HP a 5 HP en 230 Volts | 007-001-D-113 | https://www.vde.com.mx/007-001-d-113.html | https://www.vde.com.mx/media/catalog/product/cache/e40b73add044af4891fd6583f57b32e2/0/0/007-001-d-113.webp | Serie: Caja de control AQUA PAK Relevador para caja de control AQUA PAK de 1.5HP a 5 HP en 230 Volts SKU: 007-001-D-113 Cantidad - + Cantidad Mínima de compra: 1 Por favor agregue en múltiplos de: 1 Ver detalle Añadir a carrito Existencias Comparar Más Información Aplica para: CCQA 1.5230, CCQA 223 | imagenes_productos\media/catalog/product/cache/e40b73add044af4891fd6583f57b32e2/0/0/007-001-d-113.webp
Protección de sobrecarga, 8A, 125V, para caja de control AQUA PAK de 1 HP modelo CCQA 1230 | 007-001-D-106 | https://www.vde.com.mx/007-001-d-106.html | https://www.vde.com.mx/media/catalog/product/cache/e40b73add044af4891fd6583f57b32e2/0/0/007-001-d-106.webp | Serie: Caja de control AQUA PAK Protección de sobrecarga, 8A, 125V, para caja de control AQUA PAK de 1 HP modelo CCQA 1230 SKU: 007-001-D-106 Cantidad - + Cantidad Mínima de compra: 1 Por favor agregue en múltiplos de: 1 Ver detalle Añadir a carrito Existencias Comparar Más Información Aplica para: | imagenes_productos\media/catalog/product/cache/e40b73add044af4891fd6583f57b32e2/0/0/007-001-d-106.webp
Protección de sobrecarga, 7A, 250V, para caja de control AQUA PAK de 3/4 HP modelo CCQA 3/4230 | 007-001-D-105 | https://www.vde.com.mx/007-001-d-105.html | https://www.vde.com.mx/media/catalog/product/cache/e40b73add044af4891fd6583f57b32e2/0/0/007-001-d-105.webp | Serie: Caja de control AQUA PAK Protección de sobrecarga, 7A, 250V, para caja de control AQUA PAK de 3/4 HP modelo CCQA 3/4230 SKU: 007-001-D-105 Cantidad - + Cantidad Mínima de compra: 1 Por favor agregue en múltiplos de: 1 Ver detalle Añadir a carrito Existencias Comparar Más Información Aplica pa | imagenes_productos\media/catalog/product/cache/e40b73add044af4891fd6583f57b32e2/0/0/007-001-d-105.webp
Protección de sobrecarga, 5A, 250V, para caja de control AQUA PAK de 1/2 HP modelo CCQA 1/2230 | 007-001-D-104 | https://www.vde.com.mx/007-001-d-104.html | https://www.vde.com.mx/media/catalog/product/cache/e40b73add044af4891fd6583f57b32e2/0/0/007-001-d-104.webp | Serie: Caja de control AQUA PAK Protección de sobrecarga, 5A, 250V, para caja de control AQUA PAK de 1/2 HP modelo CCQA 1/2230 SKU: 007-001-D-104 Cantidad - + Cantidad Mínima de compra: 1 Por favor agregue en múltiplos de: 1 Ver detalle Añadir a carrito Existencias Comparar Más Información Aplica pa | imagenes_productos\media/catalog/product/cache/e40b73add044af4891fd6583f57b32e2/0/0/007-001-d-104.webp
Protección de sobrecarga, 35A, 250V, para caja de control AQUA PAK de 5 HP modelo CCQA 5230 | 007-001-D-090 | https://www.vde.com.mx/007-001-d-090.html | https://www.vde.com.mx/media/catalog/product/cache/e40b73add044af4891fd6583f57b32e2/0/0/007-001-d-090.webp | Serie: Caja de control AQUA PAK Protección de sobrecarga, 35A, 250V, para caja de control AQUA PAK de 5 HP modelo CCQA 5230 SKU: 007-001-D-090 Cantidad - + Cantidad Mínima de compra: 1 Por favor agregue en múltiplos de: 1 Ver detalle Añadir a carrito Existencias Comparar Más Información Aplica para: | imagenes_productos\media/catalog/product/cache/e40b73add044af4891fd6583f57b32e2/0/0/007-001-d-090.webp
Protección de sobrecarga, 19A, 250V, para caja de control AQUA PAK de 3 HP modelo CCQA 3230 | 007-001-D-089 | https://www.vde.com.mx/007-001-d-089.html | https://www.vde.com.mx/media/catalog/product/cache/e40b73add044af4891fd6583f57b32e2/0/0/007-001-d-089.webp | Serie: Caja de control AQUA PAK Protección de sobrecarga, 19A, 250V, para caja de control AQUA PAK de 3 HP modelo CCQA 3230 SKU: 007-001-D-089 Cantidad - + Cantidad Mínima de compra: 1 Por favor agregue en múltiplos de: 1 Ver detalle Añadir a carrito Existencias Comparar Más Información Aplica para: | imagenes_productos\media/catalog/product/cache/e40b73add044af4891fd6583f57b32e2/0/0/007-001-d-089.webp
Protección de sobrecarga, 18A, 250V, para caja de control AQUA PAK de 1 HP modelo CCQA 1115 | 007-001-D-086 | https://www.vde.com.mx/007-001-d-086.html | https://www.vde.com.mx/media/catalog/product/cache/e40b73add044af4891fd6583f57b32e2/0/0/007-001-d-086.webp | Serie: Caja de control AQUA PAK Protección de sobrecarga, 18A, 250V, para caja de control AQUA PAK de 1 HP modelo CCQA 1115 SKU: 007-001-D-086 Cantidad - + Cantidad Mínima de compra: 1 Por favor agregue en múltiplos de: 1 Ver detalle Añadir a carrito Existencias Comparar Más Información Aplica para: | imagenes_productos\media/catalog/product/cache/e40b73add044af4891fd6583f57b32e2/0/0/007-001-d-086.webp
Protección de sobrecarga, 16A, 250V, para caja de control AQUA PAK de 2 HPmodelo CCQA 2230 | 007-001-D-088 | https://www.vde.com.mx/007-001-d-088.html | https://www.vde.com.mx/media/catalog/product/cache/e40b73add044af4891fd6583f57b32e2/0/0/007-001-d-088.webp | Serie: Caja de control AQUA PAK Protección de sobrecarga, 16A, 250V, para caja de control AQUA PAK de 2 HPmodelo CCQA 2230 SKU: 007-001-D-088 Cantidad - + Cantidad Mínima de compra: 1 Por favor agregue en múltiplos de: 1 Ver detalle Añadir a carrito Existencias Comparar Más Información Aplica para: | imagenes_productos\media/catalog/product/cache/e40b73add044af4891fd6583f57b32e2/0/0/007-001-d-088.webp
Protección de sobrecarga, 16A, 125V para caja de control AQUA PAK de 3/4 HP modelo CCQA 3/4115 | 007-001-D-085 | https://www.vde.com.mx/007-001-d-085.html | https://www.vde.com.mx/media/catalog/product/cache/e40b73add044af4891fd6583f57b32e2/0/0/007-001-d-085.webp | Serie: Caja de control AQUA PAK Protección de sobrecarga, 16A, 125V para caja de control AQUA PAK de 3/4 HP modelo CCQA 3/4115 SKU: 007-001-D-085 Cantidad - + Cantidad Mínima de compra: 1 Por favor agregue en múltiplos de: 1 Ver detalle Añadir a carrito Existencias Comparar Más Información Aplica pa | imagenes_productos\media/catalog/product/cache/e40b73add044af4891fd6583f57b32e2/0/0/007-001-d-085.webp
Kit de sello para motor AQUA PAK de 4" | 007-001-D-048 | https://www.vde.com.mx/007-001-d-048.html | https://www.vde.com.mx/media/catalog/product/cache/e40b73add044af4891fd6583f57b32e2/0/0/007-001-d-048.webp | Serie: Motores Sumergibles Kit de sello para motor AQUA PAK de 4" SKU: 007-001-D-048 Cantidad - + Cantidad Mínima de compra: 1 Por favor agregue en múltiplos de: 1 Ver detalle Añadir a carrito Existencias Comparar Más Información Aplica para: SERIE MSQA | imagenes_productos\media/catalog/product/cache/e40b73add044af4891fd6583f57b32e2/0/0/007-001-d-048.webp
Protección de sobrecarga, 12A, 250V, para caja de control AQUA PAK de 1.5 HP modelo CCQA 1.5230 | 007-001-D-087 | https://www.vde.com.mx/007-001-d-087.html | https://www.vde.com.mx/media/catalog/product/cache/e40b73add044af4891fd6583f57b32e2/0/0/007-001-d-087.webp | Serie: Caja de control AQUA PAK Protección de sobrecarga, 12A, 250V, para caja de control AQUA PAK de 1.5 HP modelo CCQA 1.5230 SKU: 007-001-D-087 Cantidad - + Cantidad Mínima de compra: 1 Por favor agregue en múltiplos de: 1 Ver detalle Añadir a carrito Existencias Comparar Más Información Aplica p | imagenes_productos\media/catalog/product/cache/e40b73add044af4891fd6583f57b32e2/0/0/007-001-d-087.webp
Protección de sobrecarga 12A, 125V, para caja de control AQUA PAK de 1/2 hp modelo CCQA 1/2115 | 007-001-D-084 | https://www.vde.com.mx/007-001-d-084.html | https://www.vde.com.mx/media/catalog/product/cache/e40b73add044af4891fd6583f57b32e2/0/0/007-001-d-084.webp | Serie: Caja de control AQUA PAK Protección de sobrecarga 12A, 125V, para caja de control AQUA PAK de 1/2 hp modelo CCQA 1/2115 SKU: 007-001-D-084 Cantidad - + Cantidad Mínima de compra: 1 Por favor agregue en múltiplos de: 1 Ver detalle Añadir a carrito Existencias Comparar Más Información Aplica pa | imagenes_productos\media/catalog/product/cache/e40b73add044af4891fd6583f57b32e2/0/0/007-001-d-084.webp
Interruptor ON/OFF, 20A, para caja de control AQUA PAK de 1/2HP - 3HP | 007-001-D-111 | https://www.vde.com.mx/007-001-d-111.html | https://www.vde.com.mx/media/catalog/product/cache/e40b73add044af4891fd6583f57b32e2/0/0/007-001-d-111.webp | Serie: Caja de control AQUA PAK Interruptor ON/OFF, 20A, para caja de control AQUA PAK de 1/2HP - 3HP SKU: 007-001-D-111 Cantidad - + Cantidad Mínima de compra: 1 Por favor agregue en múltiplos de: 1 Ver detalle Añadir a carrito Existencias Comparar Más Información Aplica para: CCQA,1/2115, CCQA 1/2 | imagenes_productos\media/catalog/product/cache/e40b73add044af4891fd6583f57b32e2/0/0/007-001-d-111.webp
Capacitor de trabajo 80MF ±5%, 250V, para la caja de control AQUA PAK 3/4 HP modelo CCQA 3/4115 | 007-001-D-093 | https://www.vde.com.mx/007-001-d-093.html | https://www.vde.com.mx/media/catalog/product/cache/e40b73add044af4891fd6583f57b32e2/0/0/007-001-d-093.webp | Serie: Caja de control AQUA PAK Capacitor de trabajo 80MF ±5%, 250V, para la caja de control AQUA PAK 3/4 HP modelo CCQA 3/4115 SKU: 007-001-D-093 Cantidad - + Cantidad Mínima de compra: 1 Por favor agregue en múltiplos de: 1 Ver detalle Añadir a carrito Existencias Comparar Más Información Aplica p | imagenes_productos\media/catalog/product/cache/e40b73add044af4891fd6583f57b32e2/0/0/007-001-d-093.webp
Capacitor de trabajo 75MF ±5%, 400V, para la caja de control AQUA PAK de 5 HP modelo CCQA 5230 | 007-001-D-101 | https://www.vde.com.mx/007-001-d-101.html | https://www.vde.com.mx/media/catalog/product/cache/e40b73add044af4891fd6583f57b32e2/0/0/007-001-d-101.webp | Serie: Caja de control AQUA PAK Capacitor de trabajo 75MF ±5%, 400V, para la caja de control AQUA PAK de 5 HP modelo CCQA 5230 SKU: 007-001-D-101 Cantidad - + Cantidad Mínima de compra: 1 Por favor agregue en múltiplos de: 1 Ver detalle Añadir a carrito Existencias Comparar Más Información Aplica pa | imagenes_productos\media/catalog/product/cache/e40b73add044af4891fd6583f57b32e2/0/0/007-001-d-101.webp
Capacitor de trabajo 65MF ±5%, 250V, para la caja de control AQUA PAK de 1/2 HP modelo CCQA 1/2115 | 007-001-D-091 | https://www.vde.com.mx/007-001-d-091.html | https://www.vde.com.mx/media/catalog/product/cache/e40b73add044af4891fd6583f57b32e2/0/0/007-001-d-091.webp | Serie: Caja de control AQUA PAK Capacitor de trabajo 65MF ±5%, 250V, para la caja de control AQUA PAK de 1/2 HP modelo CCQA 1/2115 SKU: 007-001-D-091 Cantidad - + Cantidad Mínima de compra: 1 Por favor agregue en múltiplos de: 1 Ver detalle Añadir a carrito Existencias Comparar Más Información Aplic | imagenes_productos\media/catalog/product/cache/e40b73add044af4891fd6583f57b32e2/0/0/007-001-d-091.webp
Capacitor de trabajo 55MF ±5%, 400V, para la caja de control AQUA PAK de 3 HP modelo CCQA 3230 | 007-001-D-100 | https://www.vde.com.mx/007-001-d-100.html | https://www.vde.com.mx/media/catalog/product/cache/e40b73add044af4891fd6583f57b32e2/0/0/007-001-d-100.webp | Serie: Caja de control AQUA PAK Capacitor de trabajo 55MF ±5%, 400V, para la caja de control AQUA PAK de 3 HP modelo CCQA 3230 SKU: 007-001-D-100 Cantidad - + Cantidad Mínima de compra: 1 Por favor agregue en múltiplos de: 1 Ver detalle Añadir a carrito Existencias Comparar Más Información Aplica pa | imagenes_productos\media/catalog/product/cache/e40b73add044af4891fd6583f57b32e2/0/0/007-001-d-100.webp
Capacitor de trabajo 40MF ±5%, 400V, para la caja de control AQUA PAK de 2 HP modelo CCQA 2230 | 007-001-D-099 | https://www.vde.com.mx/007-001-d-099.html | https://www.vde.com.mx/media/catalog/product/cache/e40b73add044af4891fd6583f57b32e2/0/0/007-001-d-099.webp | Serie: Caja de control AQUA PAK Capacitor de trabajo 40MF ±5%, 400V, para la caja de control AQUA PAK de 2 HP modelo CCQA 2230 SKU: 007-001-D-099 Cantidad - + Cantidad Mínima de compra: 1 Por favor agregue en múltiplos de: 1 Ver detalle Añadir a carrito Existencias Comparar Más Información Aplica pa | imagenes_productos\media/catalog/product/cache/e40b73add044af4891fd6583f57b32e2/0/0/007-001-d-099.webp
Capacitor de trabajo 35MF ±5%, 400V, para la caja de control AQUA PAK modelo CCQA 1.5230 | 007-001-D-098 | https://www.vde.com.mx/007-001-d-098.html | https://www.vde.com.mx/media/catalog/product/cache/e40b73add044af4891fd6583f57b32e2/0/0/007-001-d-098.webp | Serie: Caja de control AQUA PAK Capacitor de trabajo 35MF ±5%, 400V, para la caja de control AQUA PAK modelo CCQA 1.5230 SKU: 007-001-D-098 Cantidad - + Cantidad Mínima de compra: 1 Por favor agregue en múltiplos de: 1 Ver detalle Añadir a carrito Existencias Comparar Más Información Aplica para: CC | imagenes_productos\media/catalog/product/cache/e40b73add044af4891fd6583f57b32e2/0/0/007-001-d-098.webp
Capacitor de trabajo 25MF ±5%, 400V, para la caja de control AQUA PAK de 1 HP modelo CCQA 1230 | 007-001-D-096 | https://www.vde.com.mx/007-001-d-096.html | https://www.vde.com.mx/media/catalog/product/cache/e40b73add044af4891fd6583f57b32e2/0/0/007-001-d-096.webp | Serie: Caja de control AQUA PAK Capacitor de trabajo 25MF ±5%, 400V, para la caja de control AQUA PAK de 1 HP modelo CCQA 1230 SKU: 007-001-D-096 Cantidad - + Cantidad Mínima de compra: 1 Por favor agregue en múltiplos de: 1 Ver detalle Añadir a carrito Existencias Comparar Más Información Aplica pa | imagenes_productos\media/catalog/product/cache/e40b73add044af4891fd6583f57b32e2/0/0/007-001-d-096.webp
Capacitor de trabajo 20MF ±5%, 400V, para la caja de control AQUA PAK 3/4 HP modelo CCQA 3/4230 | 007-001-D-094 | https://www.vde.com.mx/007-001-d-094.html | https://www.vde.com.mx/media/catalog/product/cache/e40b73add044af4891fd6583f57b32e2/0/0/007-001-d-094.webp | Serie: Caja de control AQUA PAK Capacitor de trabajo 20MF ±5%, 400V, para la caja de control AQUA PAK 3/4 HP modelo CCQA 3/4230 SKU: 007-001-D-094 Cantidad - + Cantidad Mínima de compra: 1 Por favor agregue en múltiplos de: 1 Ver detalle Añadir a carrito Existencias Comparar Más Información Aplica p | imagenes_productos\media/catalog/product/cache/e40b73add044af4891fd6583f57b32e2/0/0/007-001-d-094.webp
Capacitor de trabajo 16MF ±5%, 400V, para la caja de control AQUA PAK 1/2 HP modelo CCQA 1/2230 | 007-001-D-092 | https://www.vde.com.mx/007-001-d-092.html | https://www.vde.com.mx/media/catalog/product/cache/e40b73add044af4891fd6583f57b32e2/0/0/007-001-d-092.webp | Serie: Caja de control AQUA PAK Capacitor de trabajo 16MF ±5%, 400V, para la caja de control AQUA PAK 1/2 HP modelo CCQA 1/2230 SKU: 007-001-D-092 Cantidad - + Cantidad Mínima de compra: 1 Por favor agregue en múltiplos de: 1 Ver detalle Añadir a carrito Existencias Comparar Más Información Aplica p | imagenes_productos\media/catalog/product/cache/e40b73add044af4891fd6583f57b32e2/0/0/007-001-d-092.webp
Capacitor de trabajo 100MF ±5%, 250V, para la caja de control AQUA PAK modelo CCQA 1115 | 007-001-D-095 | https://www.vde.com.mx/007-001-d-095.html | https://www.vde.com.mx/media/catalog/product/cache/e40b73add044af4891fd6583f57b32e2/0/0/007-001-d-095.webp | Serie: Caja de control AQUA PAK Capacitor de trabajo 100MF ±5%, 250V, para la caja de control AQUA PAK modelo CCQA 1115 SKU: 007-001-D-095 Cantidad - + Cantidad Mínima de compra: 1 Por favor agregue en múltiplos de: 1 Ver detalle Añadir a carrito Existencias Comparar Más Información Aplica para: CCQ | imagenes_productos\media/catalog/product/cache/e40b73add044af4891fd6583f57b32e2/0/0/007-001-d-095.webp
Capacitor de arranque 400MF, 250V, para la caja de control AQUA PAK de 5 HP modelo CCQA 5230 | 007-001-D-110 | https://www.vde.com.mx/007-001-d-110.html | https://www.vde.com.mx/media/catalog/product/cache/e40b73add044af4891fd6583f57b32e2/0/0/007-001-d-110.webp | Serie: Caja de control AQUA PAK Capacitor de arranque 400MF, 250V, para la caja de control AQUA PAK de 5 HP modelo CCQA 5230 SKU: 007-001-D-110 Cantidad - + Cantidad Mínima de compra: 1 Por favor agregue en múltiplos de: 1 Ver detalle Añadir a carrito Existencias Comparar Más Información Aplica para | imagenes_productos\media/catalog/product/cache/e40b73add044af4891fd6583f57b32e2/0/0/007-001-d-110.webp
Capacitor de arranque 300MF, 250V, para la caja de control AQUA PAK de 3 HP modelo CCQA 3230 | 007-001-D-109 | https://www.vde.com.mx/007-001-d-109.html | https://www.vde.com.mx/media/catalog/product/cache/e40b73add044af4891fd6583f57b32e2/0/0/007-001-d-109.webp | Serie: Caja de control AQUA PAK Capacitor de arranque 300MF, 250V, para la caja de control AQUA PAK de 3 HP modelo CCQA 3230 SKU: 007-001-D-109 Cantidad - + Cantidad Mínima de compra: 1 Por favor agregue en múltiplos de: 1 Ver detalle Añadir a carrito Existencias Comparar Más Información Aplica para | imagenes_productos\media/catalog/product/cache/e40b73add044af4891fd6583f57b32e2/0/0/007-001-d-109.webp
Capacitor de arranque 200MF, 250V, para la caja de control AQUA PAK de 2 HP modelo CCQA 2230 | 007-001-D-108 | https://www.vde.com.mx/007-001-d-108.html | https://www.vde.com.mx/media/catalog/product/cache/e40b73add044af4891fd6583f57b32e2/0/0/007-001-d-108.webp | Serie: Caja de control AQUA PAK Capacitor de arranque 200MF, 250V, para la caja de control AQUA PAK de 2 HP modelo CCQA 2230 SKU: 007-001-D-108 Cantidad - + Cantidad Mínima de compra: 1 Por favor agregue en múltiplos de: 1 Ver detalle Añadir a carrito Existencias Comparar Más Información Aplica para | imagenes_productos\media/catalog/product/cache/e40b73add044af4891fd6583f57b32e2/0/0/007-001-d-108.webp
Capacitor de arranque 125MF, 250V, para la caja de control AQUA PAK de 1.5 HP modelo CCQA 1.5230 | 007-001-D-107 | https://www.vde.com.mx/007-001-d-107.html | https://www.vde.com.mx/media/catalog/product/cache/e40b73add044af4891fd6583f57b32e2/0/0/007-001-d-107.webp | Serie: Caja de control AQUA PAK Capacitor de arranque 125MF, 250V, para la caja de control AQUA PAK de 1.5 HP modelo CCQA 1.5230 SKU: 007-001-D-107 Cantidad - + Cantidad Mínima de compra: 1 Por favor agregue en múltiplos de: 1 Ver detalle Añadir a carrito Existencias Comparar Más Información Aplica | imagenes_productos\media/catalog/product/cache/e40b73add044af4891fd6583f57b32e2/0/0/007-001-d-107.webp
Cable conector para motor AQUAPAK 4" de 3 a 4 HP, 2.5 m | 007-001-D-103 | https://www.vde.com.mx/007-001-d-103.html | https://www.vde.com.mx/media/catalog/product/cache/e40b73add044af4891fd6583f57b32e2/0/0/007-001-d-047_103.webp | Serie: Motores Sumergibles Cable conector para motor AQUAPAK 4" de 3 a 4 HP, 2.5 m SKU: 007-001-D-103 Cantidad - + Cantidad Mínima de compra: 1 Por favor agregue en múltiplos de: 1 Ver detalle Añadir a carrito Existencias Comparar Más Información Aplica para: MSQA4 31230, MSQA4 33230, MSQA4 33461 | imagenes_productos\media/catalog/product/cache/e40b73add044af4891fd6583f57b32e2/0/0/007-001-d-047_103.webp
Arandela espaciadora para motor AQUAPAK 4", posición 23 | 007-001-D-054 | https://www.vde.com.mx/007-001-d-054.html | https://www.vde.com.mx/media/catalog/product/cache/e40b73add044af4891fd6583f57b32e2/0/0/007-001-d-054.webp | Serie: Motores Sumergibles Arandela espaciadora para motor AQUAPAK 4", posición 23 SKU: 007-001-D-054 Cantidad - + Cantidad Mínima de compra: 1 Por favor agregue en múltiplos de: 1 Ver detalle Añadir a carrito Existencias Comparar Más Información Aplica para: SERIE MSQA | imagenes_productos\media/catalog/product/cache/e40b73add044af4891fd6583f57b32e2/0/0/007-001-d-054.webp
Tornillo para motor AQUAPAK 4", posición 21 | 007-001-D-052 | https://www.vde.com.mx/007-001-d-052.html | https://www.vde.com.mx/media/catalog/product/cache/e40b73add044af4891fd6583f57b32e2/0/0/007-001-d-052.webp | Serie: Motores Sumergibles Tornillo para motor AQUAPAK 4", posición 21 SKU: 007-001-D-052 Cantidad - + Cantidad Mínima de compra: 1 Por favor agregue en múltiplos de: 1 Ver detalle Añadir a carrito Existencias Comparar Más Información Aplica para: SERIE MSQA | imagenes_productos\media/catalog/product/cache/e40b73add044af4891fd6583f57b32e2/0/0/007-001-d-052.webp
Tuerca para motor AQUAPAK 4", posición 14 | 007-001-D-050 | https://www.vde.com.mx/007-001-d-050.html | https://www.vde.com.mx/media/catalog/product/cache/e40b73add044af4891fd6583f57b32e2/0/0/007-001-d-050.webp | Serie: Motores Sumergibles Tuerca para motor AQUAPAK 4", posición 14 SKU: 007-001-D-050 Cantidad - + Cantidad Mínima de compra: 1 Por favor agregue en múltiplos de: 1 Ver detalle Añadir a carrito Existencias Comparar Más Información Aplica para: SERIE MSQA | imagenes_productos\media/catalog/product/cache/e40b73add044af4891fd6583f57b32e2/0/0/007-001-d-050.webp
Cable conector para motor AQUAPAK 4" de 5 a 10 HP, 2.5 m | 007-001-D-047 | https://www.vde.com.mx/007-001-d-047.html | https://www.vde.com.mx/media/catalog/product/cache/e40b73add044af4891fd6583f57b32e2/0/0/007-001-d-047_103.webp | Serie: Motores Sumergibles Cable conector para motor AQUAPAK 4" de 5 a 10 HP, 2.5 m SKU: 007-001-D-047 Cantidad - + Cantidad Mínima de compra: 1 Por favor agregue en múltiplos de: 1 Ver detalle Añadir a carrito Existencias Comparar Más Información Aplica para: MSQA4 53230, MSQA4 7.53230, MSQA4 7.534 | imagenes_productos\media/catalog/product/cache/e40b73add044af4891fd6583f57b32e2/0/0/007-001-d-047_103.webp
Cable conector para motor AQUAPAK 4" de 0.5 a 2 HP, 1.7 m, tipo A | 007-001-D-046 | https://www.vde.com.mx/007-001-d-046.html | https://www.vde.com.mx/media/catalog/product/cache/e40b73add044af4891fd6583f57b32e2/0/0/007-001-d-046.webp | Serie: Motores Sumergibles Cable conector para motor AQUAPAK 4" de 0.5 a 2 HP, 1.7 m, tipo A SKU: 007-001-D-046 Cantidad - + Cantidad Mínima de compra: 1 Por favor agregue en múltiplos de: 1 Ver detalle Añadir a carrito Existencias Comparar Más Información Aplica para: MSQA4 1/21115, MSQA4 1/211152H | imagenes_productos\media/catalog/product/cache/e40b73add044af4891fd6583f57b32e2/0/0/007-001-d-046.webp
Cubierta inferior para motor AQUAPAK 4", posición 7 | 007-001-D-027 | https://www.vde.com.mx/007-001-d-027.html | https://www.vde.com.mx/media/catalog/product/cache/e40b73add044af4891fd6583f57b32e2/0/0/007-001-d-027.webp | Serie: Motores Sumergibles Cubierta inferior para motor AQUAPAK 4", posición 7 SKU: 007-001-D-027 Cantidad - + Cantidad Mínima de compra: 1 Por favor agregue en múltiplos de: 1 Ver detalle Añadir a carrito Existencias Comparar Más Información Aplica para: SERIE MSQA | imagenes_productos\media/catalog/product/cache/e40b73add044af4891fd6583f57b32e2/0/0/007-001-d-027.webp
Arandela ondulada para motor AQUAPAK 4", posición 5 | 007-001-D-025 | https://www.vde.com.mx/007-001-d-025.html | https://www.vde.com.mx/media/catalog/product/cache/e40b73add044af4891fd6583f57b32e2/0/0/007-001-d-025.webp | Serie: Motores Sumergibles Arandela ondulada para motor AQUAPAK 4", posición 5 SKU: 007-001-D-025 Cantidad - + Cantidad Mínima de compra: 1 Por favor agregue en múltiplos de: 1 Ver detalle Añadir a carrito Existencias Comparar Más Información Aplica para: SERIE MSQA | imagenes_productos\media/catalog/product/cache/e40b73add044af4891fd6583f57b32e2/0/0/007-001-d-025.webp
Candado inferior para motor AQUAPAK 4", posición 4 | 007-001-D-024 | https://www.vde.com.mx/007-001-d-024.html | https://www.vde.com.mx/media/catalog/product/cache/e40b73add044af4891fd6583f57b32e2/0/0/007-001-d-024.webp | Serie: Motores Sumergibles Candado inferior para motor AQUAPAK 4", posición 4 SKU: 007-001-D-024 Cantidad - + Cantidad Mínima de compra: 1 Por favor agregue en múltiplos de: 1 Ver detalle Añadir a carrito Existencias Comparar Más Información Aplica para: SERIE MSQA | imagenes_productos\media/catalog/product/cache/e40b73add044af4891fd6583f57b32e2/0/0/007-001-d-024.webp
Rodamiento inferior para motor AQUAPAK 4" de 5 a 10 HP | 007-001-D-006 | https://www.vde.com.mx/007-001-d-006.html | https://www.vde.com.mx/media/catalog/product/cache/e40b73add044af4891fd6583f57b32e2/0/0/007-001-d-006.webp | Serie: Motores Sumergibles Rodamiento inferior para motor AQUAPAK 4" de 5 a 10 HP SKU: 007-001-D-006 Cantidad - + Cantidad Mínima de compra: 1 Por favor agregue en múltiplos de: 1 Ver detalle Añadir a carrito Existencias Comparar Más Información Aplica para: MSQA4 53230, MSQA4 7.53230, MSQA4 7.53460 | imagenes_productos\media/catalog/product/cache/e40b73add044af4891fd6583f57b32e2/0/0/007-001-d-006.webp
Rodamiento superior para motor AQUAPAK 4" de 5 a 10 HP | 007-001-D-005 | https://www.vde.com.mx/007-001-d-005.html | https://www.vde.com.mx/media/catalog/product/cache/e40b73add044af4891fd6583f57b32e2/0/0/007-001-d-005.webp | Serie: Motores Sumergibles Rodamiento superior para motor AQUAPAK 4" de 5 a 10 HP SKU: 007-001-D-005 Cantidad - + Cantidad Mínima de compra: 1 Por favor agregue en múltiplos de: 1 Ver detalle Añadir a carrito Existencias Comparar Más Información Aplica para: MSQA4 53230, MSQA4 7.53230, MSQA4 7.53460 | imagenes_productos\media/catalog/product/cache/e40b73add044af4891fd6583f57b32e2/0/0/007-001-d-005.webp
Rodamiento inferior para motor AQUAPAK 4" de 3 HP | 007-001-D-004 | https://www.vde.com.mx/007-001-d-004.html | https://www.vde.com.mx/media/catalog/product/cache/e40b73add044af4891fd6583f57b32e2/0/0/007-001-d-004.webp | Serie: Motores Sumergibles Rodamiento inferior para motor AQUAPAK 4" de 3 HP SKU: 007-001-D-004 Cantidad - + Cantidad Mínima de compra: 1 Por favor agregue en múltiplos de: 1 Ver detalle Añadir a carrito Existencias Comparar Más Información Aplica para: MSQA4 31230, MSQA4 33230, MSQA4 33461 | imagenes_productos\media/catalog/product/cache/e40b73add044af4891fd6583f57b32e2/0/0/007-001-d-004.webp
Rodamiento superior para motor AQUAPAK 4" de 3 HP | 007-001-D-003 | https://www.vde.com.mx/007-001-d-003.html | https://www.vde.com.mx/media/catalog/product/cache/e40b73add044af4891fd6583f57b32e2/0/0/007-001-d-003.webp | Serie: Motores Sumergibles Rodamiento superior para motor AQUAPAK 4" de 3 HP SKU: 007-001-D-003 Cantidad - + Cantidad Mínima de compra: 1 Por favor agregue en múltiplos de: 1 Ver detalle Añadir a carrito Existencias Comparar Más Información Aplica para: MSQA4 31230, MSQA4 33230, MSQA4 33460 | imagenes_productos\media/catalog/product/cache/e40b73add044af4891fd6583f57b32e2/0/0/007-001-d-003.webp
Rodamiento inferior para motor AQUAPAK 4" de 0.5 a 2 HP | 007-001-D-002 | https://www.vde.com.mx/007-001-d-002.html | https://www.vde.com.mx/media/catalog/product/cache/e40b73add044af4891fd6583f57b32e2/0/0/007-001-d-002.webp | Serie: Motores Sumergibles Rodamiento inferior para motor AQUAPAK 4" de 0.5 a 2 HP SKU: 007-001-D-002 Cantidad - + Cantidad Mínima de compra: 1 Por favor agregue en múltiplos de: 1 Ver detalle Añadir a carrito Existencias Comparar Más Información Aplica para: MSQA4 1/21115, MSQA4 1/211152H, MSQA4 1/ | imagenes_productos\media/catalog/product/cache/e40b73add044af4891fd6583f57b32e2/0/0/007-001-d-002.webp
Rodamiento superior para motor AQUAPAK 4" de 0.5 a 2 HP | 007-001-D-001 | https://www.vde.com.mx/007-001-d-001.html | https://www.vde.com.mx/media/catalog/product/cache/e40b73add044af4891fd6583f57b32e2/0/0/007-001-d-001.webp | Serie: Motores Sumergibles Rodamiento superior para motor AQUAPAK 4" de 0.5 a 2 HP SKU: 007-001-D-001 Cantidad - + Cantidad Mínima de compra: 1 Por favor agregue en múltiplos de: 1 Ver detalle Añadir a carrito Existencias Comparar Más Información Aplica para: MSQA4 1/21115, MSQA4 1/211152H, MSQA4 1/ | imagenes_productos\media/catalog/product/cache/e40b73add044af4891fd6583f57b32e2/0/0/007-001-d-001.webp
Cable de alimentación de 5 metros con pinzas tipo caimán | R-BATTY38-CA | https://www.vde.com.mx/r-batty38-ca.html | https://www.vde.com.mx/media/catalog/product/cache/e40b73add044af4891fd6583f57b32e2/r/-/r-batty38-ca.webp | Serie: BATTY Cable de alimentación de 5 metros con pinzas tipo caimán SKU: R-BATTY38-CA Cantidad - + Cantidad Mínima de compra: 1 Por favor agregue en múltiplos de: 1 Ver detalle Añadir a carrito Existencias Comparar Más Información Aplica para: BATTY38-12A | imagenes_productos\media/catalog/product/cache/e40b73add044af4891fd6583f57b32e2/r/-/r-batty38-ca.webp
Membrana EPDM para tanque horizontal AQUAPAK AQ100LH | MEMB-ALT100L | https://www.vde.com.mx/memb-alt100l-epdm.html | https://www.vde.com.mx/media/catalog/product/cache/e40b73add044af4891fd6583f57b32e2/m/e/memb-alt100epdm.webp | Serie: AQ horizontal membrana Membrana EPDM para tanque horizontal AQUAPAK AQ100LH SKU: MEMB-ALT100L/EPDM Cantidad - + Cantidad Mínima de compra: 1 Por favor agregue en múltiplos de: 1 Ver detalle Añadir a carrito Existencias Comparar Más Información Aplica para: AQ100LH | imagenes_productos\media/catalog/product/cache/e40b73add044af4891fd6583f57b32e2/m/e/memb-alt100epdm.webp
Brida en acero inoxidable para tanque horizontal AQUAPAK AQ24LH/AC, AQ24LH/SS, AQ50LH, AQ100LH | AQ24LH | https://www.vde.com.mx/aq24lh-ssbrida.html | https://www.vde.com.mx/media/catalog/product/cache/e40b73add044af4891fd6583f57b32e2/a/q/aq24lhssbrida.webp | Serie: AQ horizontal membrana Brida en acero inoxidable para tanque horizontal AQUAPAK AQ24LH/AC, AQ24LH/SS, AQ50LH, AQ100LH SKU: AQ24LH/SSBRIDA Cantidad - + Cantidad Mínima de compra: 1 Por favor agregue en múltiplos de: 1 Ver detalle Añadir a carrito Existencias Comparar Más Información Aplica par | imagenes_productos\media/catalog/product/cache/e40b73add044af4891fd6583f57b32e2/a/q/aq24lhssbrida.webp
Capacitor 20MF ±5%, 250V, para la bomba AP-50X/1127 | R-AP50XCAPACIT20MF | https://www.vde.com.mx/r-ap50xcapacit20mf.html | https://www.vde.com.mx/media/catalog/product/cache/e40b73add044af4891fd6583f57b32e2/r/-/r-ap50xcapacit20mf.webp | Serie: AP50 Capacitor 20MF ±5%, 250V, para la bomba AP-50X/1127 SKU: R-AP50XCAPACIT20MF Cantidad - + Cantidad Mínima de compra: 1 Por favor agregue en múltiplos de: 1 Ver detalle Añadir a carrito Existencias Comparar Más Información Aplica para: AP-50X/1127 | imagenes_productos\media/catalog/product/cache/e40b73add044af4891fd6583f57b32e2/r/-/r-ap50xcapacit20mf.webp
Sello mecánico para las bombas AP-50, AP-50X | R-AP50 | https://www.vde.com.mx/r-ap50-50xsellomec.html | https://www.vde.com.mx/media/catalog/product/cache/e40b73add044af4891fd6583f57b32e2/s/e/sellomec-ap5e-ap50-x.webp | Serie: AP50 Sello mecánico para las bombas AP-50, AP-50X SKU: R-AP50/50XSELLOMEC Cantidad - + Cantidad Mínima de compra: 1 Por favor agregue en múltiplos de: 1 Ver detalle Añadir a carrito Existencias Comparar Más Información Aplica para: AP-50/1127, AP-50X/1127 | imagenes_productos\media/catalog/product/cache/e40b73add044af4891fd6583f57b32e2/s/e/sellomec-ap5e-ap50-x.webp
Balero para las bombas AP-50, AP-50X | R-AP50 | https://www.vde.com.mx/r-ap50-50xbalero.html | https://www.vde.com.mx/media/catalog/product/cache/e40b73add044af4891fd6583f57b32e2/r/-/r-ap50-50xbalero.webp | Serie: AP50 Balero para las bombas AP-50, AP-50X SKU: R-AP50/50XBALERO Cantidad - + Cantidad Mínima de compra: 1 Por favor agregue en múltiplos de: 1 Ver detalle Añadir a carrito Existencias Comparar Más Información Aplica para: AP-50/1127, AP-50X/1127 | imagenes_productos\media/catalog/product/cache/e40b73add044af4891fd6583f57b32e2/r/-/r-ap50-50xbalero.webp
Sello mecánico para las bombas AP-4, AP-5X | SELLOMEC-AP5E | https://www.vde.com.mx/sellomec-ap5e.html | https://www.vde.com.mx/media/catalog/product/cache/e40b73add044af4891fd6583f57b32e2/s/e/sellomec-ap5e-ap50-x.webp | Sello mecánico para las bombas AP-4, AP-5X SKU: SELLOMEC-AP5E Cantidad - + Cantidad Mínima de compra: 1 Por favor agregue en múltiplos de: 1 Ver detalle Añadir a carrito Existencias Comparar Más Información Aplica para: AP-4, AP-5X | imagenes_productos\media/catalog/product/cache/e40b73add044af4891fd6583f57b32e2/s/e/sellomec-ap5e-ap50-x.webp
Impulsor para las bombas AP-4, AP-5X | IMPULSOR-AP5E | https://www.vde.com.mx/impulsor-ap5e.html | https://www.vde.com.mx/media/catalog/product/cache/e40b73add044af4891fd6583f57b32e2/i/m/impulsor-ap5e.webp | Impulsor para las bombas AP-4, AP-5X SKU: IMPULSOR-AP5E Cantidad - + Cantidad Mínima de compra: 1 Por favor agregue en múltiplos de: 1 Ver detalle Añadir a carrito Existencias Comparar Más Información Aplica para: AP-4, AP-5X | imagenes_productos\media/catalog/product/cache/e40b73add044af4891fd6583f57b32e2/i/m/impulsor-ap5e.webp
Tapón de purgado para la bomba AP10XB | R-AP10XB-TAPP | https://www.vde.com.mx/r-ap10xb-tapp.html | https://www.vde.com.mx/media/catalog/product/cache/e40b73add044af4891fd6583f57b32e2/r/-/r-ap10xb-tapp.webp | Tapón de purgado para la bomba AP10XB SKU: R-AP10XB-TAPP Cantidad - + Cantidad Mínima de compra: 1 Por favor agregue en múltiplos de: 1 Ver detalle Añadir a carrito Existencias Comparar Más Información Aplica para: AP-10XB-1127 | imagenes_productos\media/catalog/product/cache/e40b73add044af4891fd6583f57b32e2/r/-/r-ap10xb-tapp.webp
Tapa trasera del motor de la bomba AP10XB | R-AP10XB-TAPTRAS | https://www.vde.com.mx/r-ap10xb-taptras.html | https://www.vde.com.mx/media/catalog/product/cache/e40b73add044af4891fd6583f57b32e2/r/-/r-ap10xb-taptras.webp | Tapa trasera del motor de la bomba AP10XB SKU: R-AP10XB-TAPTRAS Cantidad - + Cantidad Mínima de compra: 1 Por favor agregue en múltiplos de: 1 Ver detalle Añadir a carrito Existencias Comparar Más Información Aplica para: AP-10XB-1127 | imagenes_productos\media/catalog/product/cache/e40b73add044af4891fd6583f57b32e2/r/-/r-ap10xb-taptras.webp
Tapa de caja de conexiones de la bomba AP10XB | R-AP10XB-TAPCC | https://www.vde.com.mx/r-ap10xb-tapcc.html | https://www.vde.com.mx/media/catalog/product/cache/e40b73add044af4891fd6583f57b32e2/r/-/r-ap10xb-tapcc.webp | Tapa de caja de conexiones de la bomba AP10XB SKU: R-AP10XB-TAPCC Cantidad - + Cantidad Mínima de compra: 1 Por favor agregue en múltiplos de: 1 Ver detalle Añadir a carrito Existencias Comparar Más Información Aplica para: AP-10XB-1127 | imagenes_productos\media/catalog/product/cache/e40b73add044af4891fd6583f57b32e2/r/-/r-ap10xb-tapcc.webp
Plato portasello mecánico para bomba AP10XB | R-AP10XB-PPORTA-SM | https://www.vde.com.mx/r-ap10xb-pporta-sm.html | https://www.vde.com.mx/media/catalog/product/cache/e40b73add044af4891fd6583f57b32e2/r/-/r-ap10xb-pporta-sm.webp | Plato portasello mecánico para bomba AP10XB SKU: R-AP10XB-PPORTA-SM Cantidad - + Cantidad Mínima de compra: 1 Por favor agregue en múltiplos de: 1 Ver detalle Añadir a carrito Existencias Comparar Más Información Aplica para: AP-10XB-1127 | imagenes_productos\media/catalog/product/cache/e40b73add044af4891fd6583f57b32e2/r/-/r-ap10xb-pporta-sm.webp
Kit de reparación menor para bomba AP10XB/127 | R-AP10XB-KIT-REPMA | https://www.vde.com.mx/r-ap10xb-kit-repman.html | https://www.vde.com.mx/media/catalog/product/cache/e40b73add044af4891fd6583f57b32e2/r/-/r-ap10xb-kit-repma.webp | Kit de reparación menor para bomba AP10XB/127 SKU: R-AP10XB-KIT-REPMA Cantidad - + Cantidad Mínima de compra: 1 Por favor agregue en múltiplos de: 1 Ver detalle Añadir a carrito Existencias Comparar Más Información Aplica para: AP-10XB-1127 | imagenes_productos\media/catalog/product/cache/e40b73add044af4891fd6583f57b32e2/r/-/r-ap10xb-kit-repma.webp
Kit cuerpo hidráulico para bomba AP10XB/127 | R-AP10XB-KIT-HIDRA | https://www.vde.com.mx/r-ap10xb-kit-hidra.html | https://www.vde.com.mx/media/catalog/product/cache/e40b73add044af4891fd6583f57b32e2/r/-/r-ap10xb-kit-hidra.webp | Kit cuerpo hidráulico para bomba AP10XB/127 SKU: R-AP10XB-KIT-HIDRA Cantidad - + Cantidad Mínima de compra: 1 Por favor agregue en múltiplos de: 1 Ver detalle Añadir a carrito Existencias Comparar Más Información Aplica para: AP-10XB-1127 | imagenes_productos\media/catalog/product/cache/e40b73add044af4891fd6583f57b32e2/r/-/r-ap10xb-kit-hidra.webp
Caja de conexiones para la bomba AP-5X | CAJACONEX-AP5E | https://www.vde.com.mx/cajaconex-ap5e.html | https://www.vde.com.mx/media/catalog/product/cache/e40b73add044af4891fd6583f57b32e2/c/a/cajaconex-ap5e.webp | Caja de conexiones para la bomba AP-5X SKU: CAJACONEX-AP5E Cantidad - + Cantidad Mínima de compra: 1 Por favor agregue en múltiplos de: 1 Ver detalle Añadir a carrito Existencias Comparar Más Información Aplica para: AP-5X | imagenes_productos\media/catalog/product/cache/e40b73add044af4891fd6583f57b32e2/c/a/cajaconex-ap5e.webp
Candado tipo circular del ventilador para motobomba de superficie | R-ALY30-40 | https://www.vde.com.mx/r-aly30-40-cvent.html | https://www.vde.com.mx/media/catalog/product/cache/e40b73add044af4891fd6583f57b32e2/r/-/r-aly30-40-cvent.webp | Candado tipo circular del ventilador para motobomba de superficie SKU: R-ALY30-40/CVENT Cantidad - + Cantidad Mínima de compra: 1 Por favor agregue en múltiplos de: 1 Ver detalle Añadir a carrito Existencias Comparar Más Información Aplica para: ALY30/1230, ALY40/3230 | imagenes_productos\media/catalog/product/cache/e40b73add044af4891fd6583f57b32e2/r/-/r-aly30-40-cvent.webp
Tarjeta de potencia para equipo EVOPRES 16 | R-EVO-T-POTENCIA | https://www.vde.com.mx/r-evo-t-potencia.html | https://www.vde.com.mx/media/catalog/product/cache/e40b73add044af4891fd6583f57b32e2/r/-/r-evo-t-potencia.webp | Tarjeta de potencia para equipo EVOPRES 16 SKU: R-EVO-T-POTENCIA Cantidad - + Cantidad Mínima de compra: 1 Por favor agregue en múltiplos de: 1 Ver detalle Añadir a carrito Existencias Comparar Más Información Aplica para: EVOPRES 16 | imagenes_productos\media/catalog/product/cache/e40b73add044af4891fd6583f57b32e2/r/-/r-evo-t-potencia.webp
Tarjeta de control para equipo EVOPRES 16 | R-EVO-T-CONTROL | https://www.vde.com.mx/r-evo-t-control.html | https://www.vde.com.mx/media/catalog/product/cache/e40b73add044af4891fd6583f57b32e2/r/-/r-evo-t-control.webp | Tarjeta de control para equipo EVOPRES 16 SKU: R-EVO-T-CONTROL Cantidad - + Cantidad Mínima de compra: 1 Por favor agregue en múltiplos de: 1 Ver detalle Añadir a carrito Existencias Comparar Más Información Aplica para: EVOPRES 16 | imagenes_productos\media/catalog/product/cache/e40b73add044af4891fd6583f57b32e2/r/-/r-evo-t-control.webp
Membrana para equipo EVOPRES 16 | R-EVO-MEMBRANA | https://www.vde.com.mx/r-evo-membrana.html | https://www.vde.com.mx/media/catalog/product/cache/e40b73add044af4891fd6583f57b32e2/r/-/r-evo-membrana.webp | Membrana para equipo EVOPRES 16 SKU: R-EVO-MEMBRANA Cantidad - + Cantidad Mínima de compra: 1 Por favor agregue en múltiplos de: 1 Ver detalle Añadir a carrito Existencias Comparar Más Información Aplica para: EVOPRES 16 | imagenes_productos\media/catalog/product/cache/e40b73add044af4891fd6583f57b32e2/r/-/r-evo-membrana.webp
Soporte superior para motor sumergible ALTAMIRA, serie X, 6", 7.5 a 50 HP | R-MSXSSUP6 | https://www.vde.com.mx/r-msxssup6.html | https://www.vde.com.mx/media/catalog/product/cache/e40b73add044af4891fd6583f57b32e2/r/-/r-msxssup6.webp | Soporte superior para motor sumergible ALTAMIRA, serie X, 6", 7.5 a 50 HP SKU: R-MSXSSUP6" Cantidad - + Cantidad Mínima de compra: 1 Por favor agregue en múltiplos de: 1 Ver detalle Añadir a carrito Existencias Comparar Más Información Aplica para: MSX6 7.5230, MSX6 7.53460, MSX6 103230, MSX6 103460 | imagenes_productos\media/catalog/product/cache/e40b73add044af4891fd6583f57b32e2/r/-/r-msxssup6.webp
Soporte inferior para motor sumergible ALTAMIRA, serie X, 6", 7.5 a 25 HP | R-MSXSINF7 | https://www.vde.com.mx/r-msxsinf7-5-25.html | https://www.vde.com.mx/media/catalog/product/cache/e40b73add044af4891fd6583f57b32e2/r/-/r-msxsinf7.5-25.webp | Soporte inferior para motor sumergible ALTAMIRA, serie X, 6", 7.5 a 25 HP SKU: R-MSXSINF7.5/25 Cantidad - + Cantidad Mínima de compra: 1 Por favor agregue en múltiplos de: 1 Ver detalle Añadir a carrito Existencias Comparar Más Información Aplica para: MSX6 7.53230, MSX6 7.53460, MSX6 103230, MSX6 1 | imagenes_productos\media/catalog/product/cache/e40b73add044af4891fd6583f57b32e2/r/-/r-msxsinf7.5-25.webp
Soporte inferior para motor sumergible ALTAMIRA, serie X, 6", 30 a 50 HP | R-MSXSINF30 | https://www.vde.com.mx/r-msxsinf30-50.html | https://www.vde.com.mx/media/catalog/product/cache/e40b73add044af4891fd6583f57b32e2/r/-/r-msxsinf30-50.webp | Soporte inferior para motor sumergible ALTAMIRA, serie X, 6", 30 a 50 HP SKU: R-MSXSINF30/50 Cantidad - + Cantidad Mínima de compra: 1 Por favor agregue en múltiplos de: 1 Ver detalle Añadir a carrito Existencias Comparar Más Información Aplica para: MSX6 303230, MSX6 303460, MSX6 403230, MSX6 40346 | imagenes_productos\media/catalog/product/cache/e40b73add044af4891fd6583f57b32e2/r/-/r-msxsinf30-50.webp
Soporte inferior para motor sumergible ALTAMIRA, serie X, 8", 60 a 100 HP | R-MSXSINF8 | https://www.vde.com.mx/r-msxsinf8.html | https://www.vde.com.mx/media/catalog/product/cache/e40b73add044af4891fd6583f57b32e2/r/-/r-msxsinf8.webp | Soporte inferior para motor sumergible ALTAMIRA, serie X, 8", 60 a 100 HP SKU: R-MSXSINF8" Cantidad - + Cantidad Mínima de compra: 1 Por favor agregue en múltiplos de: 1 Ver detalle Añadir a carrito Existencias Comparar Más Información Aplica para: MSX8-6 603460, MSX8 753460, MSX8 1003460 | imagenes_productos\media/catalog/product/cache/e40b73add044af4891fd6583f57b32e2/r/-/r-msxsinf8.webp
Sello mecánico para motor ALTAMIRA, serie X, 8", 60 a 100 HP | R-MSXSELLOMEC8 | https://www.vde.com.mx/r-msxsellomec8.html | https://www.vde.com.mx/media/catalog/product/cache/e40b73add044af4891fd6583f57b32e2/r/-/r-msxsellomec8.webp | Sello mecánico para motor ALTAMIRA, serie X, 8", 60 a 100 HP SKU: R-MSXSELLOMEC8" Cantidad - + Cantidad Mínima de compra: 1 Por favor agregue en múltiplos de: 1 Ver detalle Añadir a carrito Existencias Comparar Más Información Aplica para: MSX8-6 603460, MSX8 753460, MSX8 1003460 | imagenes_productos\media/catalog/product/cache/e40b73add044af4891fd6583f57b32e2/r/-/r-msxsellomec8.webp
Sello mecánico para motor ALTAMIRA, serie X, 6", 7.5 a 50 HP | R-MSXSELLOMEC6 | https://www.vde.com.mx/r-msxsellomec6.html | https://www.vde.com.mx/media/catalog/product/cache/e40b73add044af4891fd6583f57b32e2/r/-/r-msxsellomec6.webp | Sello mecánico para motor ALTAMIRA, serie X, 6", 7.5 a 50 HP SKU: R-MSXSELLOMEC6" Cantidad - + Cantidad Mínima de compra: 1 Por favor agregue en múltiplos de: 1 Ver detalle Añadir a carrito Existencias Comparar Más Información Aplica para: MSX6 7.5230, MSX6 7.53460, MSX6 103230, MSX6 103460, MSX6 15 | imagenes_productos\media/catalog/product/cache/e40b73add044af4891fd6583f57b32e2/r/-/r-msxsellomec6.webp
Sello mecánico para motor ALTAMIRA, serie X, 10", 125 a 200 HP | R-MSXSELLOMEC10 | https://www.vde.com.mx/r-msxsellomec10.html | https://www.vde.com.mx/media/catalog/product/cache/e40b73add044af4891fd6583f57b32e2/r/-/r-msxsellomec10.webp | Sello mecánico para motor ALTAMIRA, serie X, 10", 125 a 200 HP SKU: R-MSXSELLOMEC10" Cantidad - + Cantidad Mínima de compra: 1 Por favor agregue en múltiplos de: 1 Ver detalle Añadir a carrito Existencias Comparar Más Información Aplica para: MSX10-8 1253460, MSX10-8 1503460, MSX10-8 1753460, MSX10- | imagenes_productos\media/catalog/product/cache/e40b73add044af4891fd6583f57b32e2/r/-/r-msxsellomec10.webp
Diafragma para motor sumergible ALTAMIRA, serie X, 8", 60 a 100 HP | R-MSXDIAF8 | https://www.vde.com.mx/r-msxdiaf8.html | https://www.vde.com.mx/media/catalog/product/cache/e40b73add044af4891fd6583f57b32e2/r/-/r-msxdiaf8.webp | Diafragma para motor sumergible ALTAMIRA, serie X, 8", 60 a 100 HP SKU: R-MSXDIAF8" Cantidad - + Cantidad Mínima de compra: 1 Por favor agregue en múltiplos de: 1 Ver detalle Añadir a carrito Existencias Comparar Más Información Aplica para: MSX8-6 603460, MSX8 753460, MSX8 1003460 | imagenes_productos\media/catalog/product/cache/e40b73add044af4891fd6583f57b32e2/r/-/r-msxdiaf8.webp
Diafragma para motor sumergible ALTAMIRA, serie X, 6" 7.5 a 50 HP | R-MSXDIAF6 | https://www.vde.com.mx/r-msxdiaf6.html | https://www.vde.com.mx/media/catalog/product/cache/e40b73add044af4891fd6583f57b32e2/r/-/r-msxdiaf6.webp | Diafragma para motor sumergible ALTAMIRA, serie X, 6" 7.5 a 50 HP SKU: R-MSXDIAF6" Cantidad - + Cantidad Mínima de compra: 1 Por favor agregue en múltiplos de: 1 Ver detalle Añadir a carrito Existencias Comparar Más Información Aplica para: MSX6 7.5230, MSX6 7.53460, MSX6 103230, MSX6 103460, MSX6 | imagenes_productos\media/catalog/product/cache/e40b73add044af4891fd6583f57b32e2/r/-/r-msxdiaf6.webp
Conjunto de empuje para motor sumergible Altamira, serie X, 8", 75 a 100 HP | R-MSXCE8 | https://www.vde.com.mx/r-msxce8.html | https://www.vde.com.mx/media/catalog/product/cache/e40b73add044af4891fd6583f57b32e2/r/-/r-msxce8.webp | Conjunto de empuje para motor sumergible Altamira, serie X, 8", 75 a 100 HP SKU: R-MSXCE8" Cantidad - + Cantidad Mínima de compra: 1 Por favor agregue en múltiplos de: 1 Ver detalle Añadir a carrito Existencias Comparar Más Información Aplica para: MSX8 753460, MSX8 1003460 | imagenes_productos\media/catalog/product/cache/e40b73add044af4891fd6583f57b32e2/r/-/r-msxce8.webp
Conjunto de empuje para motor sumergible ALTAMIRA, serie X, 6", 30 a 50 HP | R-MSXCE30 | https://www.vde.com.mx/r-msxce30-50.html | https://www.vde.com.mx/media/catalog/product/cache/e40b73add044af4891fd6583f57b32e2/r/-/r-msxce30-50_3.webp | Conjunto de empuje para motor sumergible ALTAMIRA, serie X, 6", 30 a 50 HP SKU: R-MSXCE30/50 Cantidad - + Cantidad Mínima de compra: 1 Por favor agregue en múltiplos de: 1 Ver detalle Añadir a carrito Existencias Comparar Más Información Aplica para: MSX6 303230, MSX6 303460, MSX6 403230, MSX6 40346 | imagenes_productos\media/catalog/product/cache/e40b73add044af4891fd6583f57b32e2/r/-/r-msxce30-50_3.webp
Conjunto de empuje para motor sumergible Altamira, serie X, 10", 125 a 200 HP | R-MSXCE10 | https://www.vde.com.mx/r-msxce10.html | https://www.vde.com.mx/media/catalog/product/cache/e40b73add044af4891fd6583f57b32e2/r/-/r-msxce10.webp | Conjunto de empuje para motor sumergible Altamira, serie X, 10", 125 a 200 HP SKU: R-MSXCE10" Cantidad - + Cantidad Mínima de compra: 1 Por favor agregue en múltiplos de: 1 Ver detalle Añadir a carrito Existencias Comparar Más Información Aplica para: MSX10-8 1253460, MSX10-8 1503460, MSX10-8 175346 | imagenes_productos\media/catalog/product/cache/e40b73add044af4891fd6583f57b32e2/r/-/r-msxce10.webp
Conjunto de empuje para motor sumergible ALTAMIRA, serie X, 6", 7.5 a 25 HP | R-MSXCE7 | https://www.vde.com.mx/r-msxce7-5-25.html | https://www.vde.com.mx/media/catalog/product/cache/e40b73add044af4891fd6583f57b32e2/r/-/r-msxce7.5x25.webp | Conjunto de empuje para motor sumergible ALTAMIRA, serie X, 6", 7.5 a 25 HP SKU: R-MSXCE7.5/25 Cantidad - + Cantidad Mínima de compra: 1 Por favor agregue en múltiplos de: 1 Ver detalle Añadir a carrito Existencias Comparar Más Información Aplica para: MSX6 7.53230, MSX6 7.53460, MSX6 103230, MSX6 | imagenes_productos\media/catalog/product/cache/e40b73add044af4891fd6583f57b32e2/r/-/r-msxce7.5x25.webp
Caja de ajuste para motor sumergible Altamira, serie X, en 6" 7.5 a 50 HP | R-MSXCA6 | https://www.vde.com.mx/r-msxca6.html | https://www.vde.com.mx/media/catalog/product/cache/e40b73add044af4891fd6583f57b32e2/r/-/r-msxca6.webp | Caja de ajuste para motor sumergible Altamira, serie X, en 6" 7.5 a 50 HP SKU: R-MSXCA6" Cantidad - + Cantidad Mínima de compra: 1 Por favor agregue en múltiplos de: 1 Ver detalle Añadir a carrito Existencias Comparar Más Información Aplica para: MSX6 7.5230, MSX6 7.53460, MSX6 103230, MSX6 103460, | imagenes_productos\media/catalog/product/cache/e40b73add044af4891fd6583f57b32e2/r/-/r-msxca6.webp
Caja de ajuste para motor sumergible Altamira, serie X, 8", 60 a 100 HP | R-MSXCA8 | https://www.vde.com.mx/r-msxca8.html | https://www.vde.com.mx/media/catalog/product/cache/e40b73add044af4891fd6583f57b32e2/r/-/r-msxca8.webp | Caja de ajuste para motor sumergible Altamira, serie X, 8", 60 a 100 HP SKU: R-MSXCA8" Cantidad - + Cantidad Mínima de compra: 1 Por favor agregue en múltiplos de: 1 Ver detalle Añadir a carrito Existencias Comparar Más Información Aplica para: MSX8-6 603460, MSX8 753460, MSX8 1003460 | imagenes_productos\media/catalog/product/cache/e40b73add044af4891fd6583f57b32e2/r/-/r-msxca8.webp
Brida para motor sumergible ALTAMIRA, serie X, 6", 7.5 a 50 HP | R-MSXBRIDA6 | https://www.vde.com.mx/r-msxbrida6.html | https://www.vde.com.mx/media/catalog/product/cache/e40b73add044af4891fd6583f57b32e2/r/-/r-msxbrida6.webp | Brida para motor sumergible ALTAMIRA, serie X, 6", 7.5 a 50 HP SKU: R-MSXBRIDA6" Cantidad - + Cantidad Mínima de compra: 1 Por favor agregue en múltiplos de: 1 Ver detalle Añadir a carrito Existencias Comparar Más Información Aplica para: MSX6 7.5230, MSX6 7.53460, MSX6 103230, MSX6 103460, MSX6 153 | imagenes_productos\media/catalog/product/cache/e40b73add044af4891fd6583f57b32e2/r/-/r-msxbrida6.webp
Base para motor sumergible ALTAMIRA, serie X, 8", 60 a 100 HP | R-MSXBASE8 | https://www.vde.com.mx/r-msxbase8.html | https://www.vde.com.mx/media/catalog/product/cache/e40b73add044af4891fd6583f57b32e2/r/-/r-msxbase8.webp | Base para motor sumergible ALTAMIRA, serie X, 8", 60 a 100 HP SKU: R-MSXBASE8" Cantidad - + Cantidad Mínima de compra: 1 Por favor agregue en múltiplos de: 1 Ver detalle Añadir a carrito Existencias Comparar Más Información Aplica para: MSX8-6 603460, MSX8 753460, MSX8 1003460 | imagenes_productos\media/catalog/product/cache/e40b73add044af4891fd6583f57b32e2/r/-/r-msxbase8.webp
Base para motor sumergible ALTAMIRA, serie X, 6", 7.5 a 50 HP | R-MSXBASE6 | https://www.vde.com.mx/r-msxbase6.html | https://www.vde.com.mx/media/catalog/product/cache/e40b73add044af4891fd6583f57b32e2/r/-/r-msxbase6.webp | Base para motor sumergible ALTAMIRA, serie X, 6", 7.5 a 50 HP SKU: R-MSXBASE6" Cantidad - + Cantidad Mínima de compra: 1 Por favor agregue en múltiplos de: 1 Ver detalle Añadir a carrito Existencias Comparar Más Información Aplica para: MSX6 7.5230, MSX6 7.53460, MSX6 103230, MSX6 103460, MSX6 15323 | imagenes_productos\media/catalog/product/cache/e40b73add044af4891fd6583f57b32e2/r/-/r-msxbase6.webp
Sello mecánico en vitón para las bombas ALTAMIRA de la series TX, TXE,TXN, con un gasto de 3.5 a 7.5 lps | TX3 | https://www.vde.com.mx/tx3-5-7-5sel-vit.html | https://www.vde.com.mx/media/catalog/product/cache/e40b73add044af4891fd6583f57b32e2/t/x/tx3.5-7.5sell-vit.webp | Serie: TX, TXE Sello mecánico en vitón para las bombas ALTAMIRA de la series TX, TXE,TXN, con un gasto de 3.5 a 7.5 lps SKU: TX3.5/7.5SEL/VIT Cantidad - + Cantidad Mínima de compra: 1 Por favor agregue en múltiplos de: 1 Ver detalle Añadir a carrito Existencias Comparar Más Información Aplica para: | imagenes_productos\media/catalog/product/cache/e40b73add044af4891fd6583f57b32e2/t/x/tx3.5-7.5sell-vit.webp
Stack kit para bombas multietapas verticales en acero inoxidable 304, ALTAMIRA, modelos T7.5 X100-4, T7.5 XE100-4 | T7 | https://www.vde.com.mx/t7-5-x100-4-st.html | https://www.vde.com.mx/media/catalog/product/cache/e40b73add044af4891fd6583f57b32e2/t/7/t7.5x100-4-st.webp | Stack kit para bombas multietapas verticales en acero inoxidable 304, ALTAMIRA, modelos T7.5 X100-4, T7.5 XE100-4 SKU: T7.5 X100-4/ST Cantidad - + Cantidad Mínima de compra: 1 Por favor agregue en múltiplos de: 1 Ver detalle Añadir a carrito Existencias Comparar Más Información Aplica para: T7.5 X10 | imagenes_productos\media/catalog/product/cache/e40b73add044af4891fd6583f57b32e2/t/7/t7.5x100-4-st.webp
Stack kit para bombas multietapas verticales en acero inoxidable 304, ALTAMIRA, modelos T6 X55-3, T6 XE55-3 | T6 | https://www.vde.com.mx/t6-x55-3-st.html | https://www.vde.com.mx/media/catalog/product/cache/e40b73add044af4891fd6583f57b32e2/t/6/t6x55-3-st.webp | Stack kit para bombas multietapas verticales en acero inoxidable 304, ALTAMIRA, modelos T6 X55-3, T6 XE55-3 SKU: T6 X55-3/ST Cantidad - + Cantidad Mínima de compra: 1 Por favor agregue en múltiplos de: 1 Ver detalle Añadir a carrito Existencias Comparar Más Información Aplica para: T6 X55-3, T6 XE55 | imagenes_productos\media/catalog/product/cache/e40b73add044af4891fd6583f57b32e2/t/6/t6x55-3-st.webp
Stack kit para bombas multietapas verticales en acero inoxidable 304, ALTAMIRA, modelos T6 X200-10, T6 XE200-10 | T6 | https://www.vde.com.mx/t6-x200-10-st.html | https://www.vde.com.mx/media/catalog/product/cache/e40b73add044af4891fd6583f57b32e2/t/6/t6x200-10-st.webp | Stack kit para bombas multietapas verticales en acero inoxidable 304, ALTAMIRA, modelos T6 X200-10, T6 XE200-10 SKU: T6 X200-10/ST Cantidad - + Cantidad Mínima de compra: 1 Por favor agregue en múltiplos de: 1 Ver detalle Añadir a carrito Existencias Comparar Más Información Aplica para: T6 X200-10, | imagenes_productos\media/catalog/product/cache/e40b73add044af4891fd6583f57b32e2/t/6/t6x200-10-st.webp
Stack kit para bombas multietapas verticales en acero inoxidable 304, ALTAMIRA, modelos T6 X150-7, T6 XE150-7 | T6 | https://www.vde.com.mx/t6-x150-7-st.html | https://www.vde.com.mx/media/catalog/product/cache/e40b73add044af4891fd6583f57b32e2/t/6/t6x150-7-st.webp | Stack kit para bombas multietapas verticales en acero inoxidable 304, ALTAMIRA, modelos T6 X150-7, T6 XE150-7 SKU: T6 X150-7/ST Cantidad - + Cantidad Mínima de compra: 1 Por favor agregue en múltiplos de: 1 Ver detalle Añadir a carrito Existencias Comparar Más Información Aplica para: T6 X150-7, T6 | imagenes_productos\media/catalog/product/cache/e40b73add044af4891fd6583f57b32e2/t/6/t6x150-7-st.webp
Stack kit para bombas multietapas verticales en acero inoxidable 304, ALTAMIRA, modelos T6 X100-5, T6 XE100-5 | T6 | https://www.vde.com.mx/t6-x100-5-st.html | https://www.vde.com.mx/media/catalog/product/cache/e40b73add044af4891fd6583f57b32e2/t/6/t6x55-3-st.webp | Stack kit para bombas multietapas verticales en acero inoxidable 304, ALTAMIRA, modelos T6 X100-5, T6 XE100-5 SKU: T6 X100-5/ST Cantidad - + Cantidad Mínima de compra: 1 Por favor agregue en múltiplos de: 1 Ver detalle Añadir a carrito Existencias Comparar Más Información Aplica para: T6 X100-5, T6 | imagenes_productos\media/catalog/product/cache/e40b73add044af4891fd6583f57b32e2/t/6/t6x55-3-st.webp
Stack kit para bombas multietapas verticales en acero inoxidable 304, ALTAMIRA, modelos T29 X600-3, T29 XE600-3 | T29 | https://www.vde.com.mx/t29-x600-3-st.html | https://www.vde.com.mx/media/catalog/product/cache/e40b73add044af4891fd6583f57b32e2/t/2/t29x600-3-st.webp | Stack kit para bombas multietapas verticales en acero inoxidable 304, ALTAMIRA, modelos T29 X600-3, T29 XE600-3 SKU: T29 X600-3/ST Cantidad - + Cantidad Mínima de compra: 1 Por favor agregue en múltiplos de: 1 Ver detalle Añadir a carrito Existencias Comparar Más Información Aplica para: T29 X600-3, | imagenes_productos\media/catalog/product/cache/e40b73add044af4891fd6583f57b32e2/t/2/t29x600-3-st.webp
Stack kit para bombas multietapas verticales en acero inoxidable 304, ALTAMIRA, modelos T29 X400-2, T29 XE400-2 | T29 | https://www.vde.com.mx/t29-x400-2-st.html | https://www.vde.com.mx/media/catalog/product/cache/e40b73add044af4891fd6583f57b32e2/t/2/t29x400-2-st.webp | Stack kit para bombas multietapas verticales en acero inoxidable 304, ALTAMIRA, modelos T29 X400-2, T29 XE400-2 SKU: T29 X400-2/ST Cantidad - + Cantidad Mínima de compra: 1 Por favor agregue en múltiplos de: 1 Ver detalle Añadir a carrito Existencias Comparar Más Información Aplica para: T29 X400-2, | imagenes_productos\media/catalog/product/cache/e40b73add044af4891fd6583f57b32e2/t/2/t29x400-2-st.webp
Stack kit para bombas multietapas verticales en acero inoxidable 304, ALTAMIRA, modelos T29 X250-2-2, T29 XE250-2-2 | T29 | https://www.vde.com.mx/t29-x250-2-2-st.html | https://www.vde.com.mx/media/catalog/product/cache/e40b73add044af4891fd6583f57b32e2/t/2/t29x250-2-2-st.webp | Stack kit para bombas multietapas verticales en acero inoxidable 304, ALTAMIRA, modelos T29 X250-2-2, T29 XE250-2-2 SKU: T29 X250-2-2/ST Cantidad - + Cantidad Mínima de compra: 1 Por favor agregue en múltiplos de: 1 Ver detalle Añadir a carrito Existencias Comparar Más Información Aplica para: T29 X | imagenes_productos\media/catalog/product/cache/e40b73add044af4891fd6583f57b32e2/t/2/t29x250-2-2-st.webp
Stack kit para bombas multietapas verticales en acero inoxidable 304, ALTAMIRA, modelos T29 X200-1, T29 XE200-1 | T29 | https://www.vde.com.mx/t29-x200-1-st.html | https://www.vde.com.mx/media/catalog/product/cache/e40b73add044af4891fd6583f57b32e2/t/2/t29x200-1-st.webp | Stack kit para bombas multietapas verticales en acero inoxidable 304, ALTAMIRA, modelos T29 X200-1, T29 XE200-1 SKU: T29 X200-1/ST Cantidad - + Cantidad Mínima de compra: 1 Por favor agregue en múltiplos de: 1 Ver detalle Añadir a carrito Existencias Comparar Más Información Aplica para: T29 X200-1, | imagenes_productos\media/catalog/product/cache/e40b73add044af4891fd6583f57b32e2/t/2/t29x200-1-st.webp
Stack kit para bombas multietapas verticales en acero inoxidable 304, ALTAMIRA, modelos T21 X500-4-2, T21 XE500-4-2 | T21 | https://www.vde.com.mx/t21-x500-4-2-st.html | https://www.vde.com.mx/media/catalog/product/cache/e40b73add044af4891fd6583f57b32e2/t/2/t21x500-2-4st.webp | Stack kit para bombas multietapas verticales en acero inoxidable 304, ALTAMIRA, modelos T21 X500-4-2, T21 XE500-4-2 SKU: T21 X500-4-2/ST Cantidad - + Cantidad Mínima de compra: 1 Por favor agregue en múltiplos de: 1 Ver detalle Añadir a carrito Existencias Comparar Más Información Aplica para: T21 X | imagenes_productos\media/catalog/product/cache/e40b73add044af4891fd6583f57b32e2/t/2/t21x500-2-4st.webp
Stack kit para bombas multietapas verticales en acero inoxidable 304, ALTAMIRA, modelos T21 X400-3, T21 XE400-3 | T21 | https://www.vde.com.mx/t21-x400-3-st.html | https://www.vde.com.mx/media/catalog/product/cache/e40b73add044af4891fd6583f57b32e2/t/2/t21x400-3-st.webp | Stack kit para bombas multietapas verticales en acero inoxidable 304, ALTAMIRA, modelos T21 X400-3, T21 XE400-3 SKU: T21 X400-3/ST Cantidad - + Cantidad Mínima de compra: 1 Por favor agregue en múltiplos de: 1 Ver detalle Añadir a carrito Existencias Comparar Más Información Aplica para: T21 X400-3, | imagenes_productos\media/catalog/product/cache/e40b73add044af4891fd6583f57b32e2/t/2/t21x400-3-st.webp
Stack kit para bombas multietapas verticales en acero inoxidable 304, ALTAMIRA, modelos T21 X300-2, T21 XE300-2 | T21 | https://www.vde.com.mx/t21-x300-2-st.html | https://www.vde.com.mx/media/catalog/product/cache/e40b73add044af4891fd6583f57b32e2/t/2/t21x300-2-st.webp | Stack kit para bombas multietapas verticales en acero inoxidable 304, ALTAMIRA, modelos T21 X300-2, T21 XE300-2 SKU: T21 X300-2/ST Cantidad - + Cantidad Mínima de compra: 1 Por favor agregue en múltiplos de: 1 Ver detalle Añadir a carrito Existencias Comparar Más Información Aplica para: T21 X300-2, | imagenes_productos\media/catalog/product/cache/e40b73add044af4891fd6583f57b32e2/t/2/t21x300-2-st.webp
Stack kit para bombas multietapas verticales en acero inoxidable 304, ALTAMIRA, modelos T21 X250-2-1, T21 XE250-2-1 | T21 | https://www.vde.com.mx/t21-x250-2-1-st.html | https://www.vde.com.mx/media/catalog/product/cache/e40b73add044af4891fd6583f57b32e2/t/2/t21x250-2-1st.webp | Stack kit para bombas multietapas verticales en acero inoxidable 304, ALTAMIRA, modelos T21 X250-2-1, T21 XE250-2-1 SKU: T21 X250-2-1/ST Cantidad - + Cantidad Mínima de compra: 1 Por favor agregue en múltiplos de: 1 Ver detalle Añadir a carrito Existencias Comparar Más Información Aplica para: T21 X | imagenes_productos\media/catalog/product/cache/e40b73add044af4891fd6583f57b32e2/t/2/t21x250-2-1st.webp
Stack kit para bombas multietapas verticales en acero inoxidable 304, ALTAMIRA, modelos T21 X150-1, T21 XE150-1 | T21 | https://www.vde.com.mx/t21-x150-1-st.html | https://www.vde.com.mx/media/catalog/product/cache/e40b73add044af4891fd6583f57b32e2/t/2/t21x150-1-st.webp | Stack kit para bombas multietapas verticales en acero inoxidable 304, ALTAMIRA, modelos T21 X150-1, T21 XE150-1 SKU: T21 X150-1/ST Cantidad - + Cantidad Mínima de compra: 1 Por favor agregue en múltiplos de: 1 Ver detalle Añadir a carrito Existencias Comparar Más Información Aplica para: T21 X150-1, | imagenes_productos\media/catalog/product/cache/e40b73add044af4891fd6583f57b32e2/t/2/t21x150-1-st.webp
Stack kit para bombas multietapas verticales en acero inoxidable 304, ALTAMIRA, modelos T2 X75-18, T2 XE75-18 | T2 | https://www.vde.com.mx/t2-x75-18-st.html | https://www.vde.com.mx/media/catalog/product/cache/e40b73add044af4891fd6583f57b32e2/t/2/t2x75-18-st.webp | Stack kit para bombas multietapas verticales en acero inoxidable 304, ALTAMIRA, modelos T2 X75-18, T2 XE75-18 SKU: T2 X75-18/ST Cantidad - + Cantidad Mínima de compra: 1 Por favor agregue en múltiplos de: 1 Ver detalle Añadir a carrito Existencias Comparar Más Información Aplica para: T2 X75-18, T2 | imagenes_productos\media/catalog/product/cache/e40b73add044af4891fd6583f57b32e2/t/2/t2x75-18-st.webp
Stack kit para bombas multietapas verticales en acero inoxidable 304, ALTAMIRA, modelos T2 X40-12, T2 XE40-12 | T2 | https://www.vde.com.mx/t2-x40-12-st.html | https://www.vde.com.mx/media/catalog/product/cache/e40b73add044af4891fd6583f57b32e2/t/2/t2x40-12-st.webp | Stack kit para bombas multietapas verticales en acero inoxidable 304, ALTAMIRA, modelos T2 X40-12, T2 XE40-12 SKU: T2 X40-12/ST Cantidad - + Cantidad Mínima de compra: 1 Por favor agregue en múltiplos de: 1 Ver detalle Añadir a carrito Existencias Comparar Más Información Aplica para: T2 X40-12, T2 | imagenes_productos\media/catalog/product/cache/e40b73add044af4891fd6583f57b32e2/t/2/t2x40-12-st.webp
Stack kit para bombas multietapas verticales en acero inoxidable 304, ALTAMIRA, modelos T2 X40-11, T2 XE40-11 | T2 | https://www.vde.com.mx/t2-x40-11-st.html | https://www.vde.com.mx/media/catalog/product/cache/e40b73add044af4891fd6583f57b32e2/t/2/t2x40-12-st.webp | Stack kit para bombas multietapas verticales en acero inoxidable 304, ALTAMIRA, modelos T2 X40-11, T2 XE40-11 SKU: T2 X40-11/ST Cantidad - + Cantidad Mínima de compra: 1 Por favor agregue en múltiplos de: 1 Ver detalle Añadir a carrito Existencias Comparar Más Información Aplica para: T2 X40-11, T2 | imagenes_productos\media/catalog/product/cache/e40b73add044af4891fd6583f57b32e2/t/2/t2x40-12-st.webp
Stack kit para bombas multietapas verticales en acero inoxidable 304, ALTAMIRA, modelos T2 X15-4, T2 XE15-4 | T2 | https://www.vde.com.mx/t2-x15-4-st.html | https://www.vde.com.mx/media/catalog/product/cache/e40b73add044af4891fd6583f57b32e2/t/2/t2x15-4-st.webp | Stack kit para bombas multietapas verticales en acero inoxidable 304, ALTAMIRA, modelos T2 X15-4, T2 XE15-4 SKU: T2 X15-4/ST Cantidad - + Cantidad Mínima de compra: 1 Por favor agregue en múltiplos de: 1 Ver detalle Añadir a carrito Existencias Comparar Más Información Aplica para: T2 X15-4, T2 XE15 | imagenes_productos\media/catalog/product/cache/e40b73add044af4891fd6583f57b32e2/t/2/t2x15-4-st.webp
Stack kit para bombas multietapas verticales en acero inoxidable 304, ALTAMIRA, modelos T2 X100-24, T2 XE100-24 | T2 | https://www.vde.com.mx/t2-x100-24-st.html | https://www.vde.com.mx/media/catalog/product/cache/e40b73add044af4891fd6583f57b32e2/t/2/t2x100-24-st.webp | Stack kit para bombas multietapas verticales en acero inoxidable 304, ALTAMIRA, modelos T2 X100-24, T2 XE100-24 SKU: T2 X100-24/ST Cantidad - + Cantidad Mínima de compra: 1 Por favor agregue en múltiplos de: 1 Ver detalle Añadir a carrito Existencias Comparar Más Información Aplica para: T2 X100-24, | imagenes_productos\media/catalog/product/cache/e40b73add044af4891fd6583f57b32e2/t/2/t2x100-24-st.webp
Stack kit para bombas multietapas verticales en acero inoxidable 304, ALTAMIRA, modelos T13 X500-6, T13 XE500-6 | T13 | https://www.vde.com.mx/t13-x500-6-st.html | https://www.vde.com.mx/media/catalog/product/cache/e40b73add044af4891fd6583f57b32e2/t/1/t13x500-6-st.webp | Stack kit para bombas multietapas verticales en acero inoxidable 304, ALTAMIRA, modelos T13 X500-6, T13 XE500-6 SKU: T13 X500-6/ST Cantidad - + Cantidad Mínima de compra: 1 Por favor agregue en múltiplos de: 1 Ver detalle Añadir a carrito Existencias Comparar Más Información Aplica para: T13 X500-6, | imagenes_productos\media/catalog/product/cache/e40b73add044af4891fd6583f57b32e2/t/1/t13x500-6-st.webp
Stack kit para bombas multietapas verticales en acero inoxidable 304, ALTAMIRA, modelos T13 X400-5, T13 XE400-5 | T13 | https://www.vde.com.mx/t13-x400-5-st.html | https://www.vde.com.mx/media/catalog/product/cache/e40b73add044af4891fd6583f57b32e2/t/1/t13x400-5-st.webp | Stack kit para bombas multietapas verticales en acero inoxidable 304, ALTAMIRA, modelos T13 X400-5, T13 XE400-5 SKU: T13 X400-5/ST Cantidad - + Cantidad Mínima de compra: 1 Por favor agregue en múltiplos de: 1 Ver detalle Añadir a carrito Existencias Comparar Más Información Aplica para: T13 X400-5, | imagenes_productos\media/catalog/product/cache/e40b73add044af4891fd6583f57b32e2/t/1/t13x400-5-st.webp
Stack kit para bombas multietapas verticales en acero inoxidable 304, ALTAMIRA, modelos T13 X400-4, T13 XE400-4 | T13 | https://www.vde.com.mx/t13-x400-4-st.html | https://www.vde.com.mx/media/catalog/product/cache/e40b73add044af4891fd6583f57b32e2/t/1/t13x300-4-2st.webp | Stack kit para bombas multietapas verticales en acero inoxidable 304, ALTAMIRA, modelos T13 X400-4, T13 XE400-4 SKU: T13 X400-4/ST Cantidad - + Cantidad Mínima de compra: 1 Por favor agregue en múltiplos de: 1 Ver detalle Añadir a carrito Existencias Comparar Más Información Aplica para: T13 X400-4, | imagenes_productos\media/catalog/product/cache/e40b73add044af4891fd6583f57b32e2/t/1/t13x300-4-2st.webp
Stack kit para bombas multietapas verticales en acero inoxidable 304, ALTAMIRA, modelos T13 X300-4-2, T13 XE300-4-2 | T13 | https://www.vde.com.mx/t13-x300-4-2-st.html | https://www.vde.com.mx/media/catalog/product/cache/e40b73add044af4891fd6583f57b32e2/t/1/t13x300-4-2-st.webp | Stack kit para bombas multietapas verticales en acero inoxidable 304, ALTAMIRA, modelos T13 X300-4-2, T13 XE300-4-2 SKU: T13 X300-4-2/ST Cantidad - + Cantidad Mínima de compra: 1 Por favor agregue en múltiplos de: 1 Ver detalle Añadir a carrito Existencias Comparar Más Información Aplica para: T13 X | imagenes_productos\media/catalog/product/cache/e40b73add044af4891fd6583f57b32e2/t/1/t13x300-4-2-st.webp
Stack kit para bombas multietapas verticales en acero inoxidable 304, ALTAMIRA, modelos T13 X250-3, T13 XE250-3 | T13 | https://www.vde.com.mx/t13-x250-3-st.html | https://www.vde.com.mx/media/catalog/product/cache/e40b73add044af4891fd6583f57b32e2/t/1/t13-x250-3-st.webp | Stack kit para bombas multietapas verticales en acero inoxidable 304, ALTAMIRA, modelos T13 X250-3, T13 XE250-3 SKU: T13 X250-3/ST Cantidad - + Cantidad Mínima de compra: 1 Por favor agregue en múltiplos de: 1 Ver detalle Añadir a carrito Existencias Comparar Más Información Aplica para: T13 X250-3, | imagenes_productos\media/catalog/product/cache/e40b73add044af4891fd6583f57b32e2/t/1/t13-x250-3-st.webp
Stack kit para bombas multietapas verticales en acero inoxidable 304, ALTAMIRA, modelos T13 X200-2, T13 XE200-2 | T13 | https://www.vde.com.mx/t13-x200-2-st.html | https://www.vde.com.mx/media/catalog/product/cache/e40b73add044af4891fd6583f57b32e2/t/1/t13x200-s-st.webp | Stack kit para bombas multietapas verticales en acero inoxidable 304, ALTAMIRA, modelos T13 X200-2, T13 XE200-2 SKU: T13 X200-2/ST Cantidad - + Cantidad Mínima de compra: 1 Por favor agregue en múltiplos de: 1 Ver detalle Añadir a carrito Existencias Comparar Más Información Aplica para: T13 X200-2, | imagenes_productos\media/catalog/product/cache/e40b73add044af4891fd6583f57b32e2/t/1/t13x200-s-st.webp
Stack kit para bombas multietapas verticales en acero inoxidable 304, ALTAMIRA, modelos T13 X150-2-2, T13 XE150-2-2 | T13 | https://www.vde.com.mx/t13-x150-2-2-st.html | https://www.vde.com.mx/media/catalog/product/cache/e40b73add044af4891fd6583f57b32e2/t/1/t13xn150-2-2st.webp | Stack kit para bombas multietapas verticales en acero inoxidable 304, ALTAMIRA, modelos T13 X150-2-2, T13 XE150-2-2 SKU: T13 X150-2-2/ST Cantidad - + Cantidad Mínima de compra: 1 Por favor agregue en múltiplos de: 1 Ver detalle Añadir a carrito Existencias Comparar Más Información Aplica para: T13 X | imagenes_productos\media/catalog/product/cache/e40b73add044af4891fd6583f57b32e2/t/1/t13xn150-2-2st.webp
Stack kit para bombas multietapas verticales en acero inoxidable 304, ALTAMIRA, modelos T10 X400-8, T10 XE400-8 | T10 | https://www.vde.com.mx/t10-x400-8-st.html | https://www.vde.com.mx/media/catalog/product/cache/e40b73add044af4891fd6583f57b32e2/t/1/t10x400-8-st.webp | Stack kit para bombas multietapas verticales en acero inoxidable 304, ALTAMIRA, modelos T10 X400-8, T10 XE400-8 SKU: T10 X400-8/ST Cantidad - + Cantidad Mínima de compra: 1 Por favor agregue en múltiplos de: 1 Ver detalle Añadir a carrito Existencias Comparar Más Información Aplica para: T10 X400-8, | imagenes_productos\media/catalog/product/cache/e40b73add044af4891fd6583f57b32e2/t/1/t10x400-8-st.webp
Stack kit para bombas multietapas verticales en acero inoxidable 304, ALTAMIRA, modelos T10 X300-7, T10 XE300-7 | T10 | https://www.vde.com.mx/t10-x300-7-st.html | https://www.vde.com.mx/media/catalog/product/cache/e40b73add044af4891fd6583f57b32e2/t/1/t10x300-7-st.webp | Stack kit para bombas multietapas verticales en acero inoxidable 304, ALTAMIRA, modelos T10 X300-7, T10 XE300-7 SKU: T10 X300-7/ST Cantidad - + Cantidad Mínima de compra: 1 Por favor agregue en múltiplos de: 1 Ver detalle Añadir a carrito Existencias Comparar Más Información Aplica para: T10 X300-7, | imagenes_productos\media/catalog/product/cache/e40b73add044af4891fd6583f57b32e2/t/1/t10x300-7-st.webp
Stack kit para bombas multietapas verticales en acero inoxidable 304, ALTAMIRA, modelos T10 X200-5-2, T10 XE200-5-2 | T10 | https://www.vde.com.mx/t10-x200-5-2-st.html | https://www.vde.com.mx/media/catalog/product/cache/e40b73add044af4891fd6583f57b32e2/t/1/t10x200-250-5-2st.webp | Stack kit para bombas multietapas verticales en acero inoxidable 304, ALTAMIRA, modelos T10 X200-5-2, T10 XE200-5-2 SKU: T10 X200-5-2/ST Cantidad - + Cantidad Mínima de compra: 1 Por favor agregue en múltiplos de: 1 Ver detalle Añadir a carrito Existencias Comparar Más Información Aplica para: T10 X | imagenes_productos\media/catalog/product/cache/e40b73add044af4891fd6583f57b32e2/t/1/t10x200-250-5-2st.webp
Stack kit para bombas multietapas verticales en acero inoxidable 304, ALTAMIRA, modelos T10 X200-4, T10 XE200-4 | T10 | https://www.vde.com.mx/t10-x200-4-st.html | https://www.vde.com.mx/media/catalog/product/cache/e40b73add044af4891fd6583f57b32e2/t/1/t10x150-4-2-st.webp | Stack kit para bombas multietapas verticales en acero inoxidable 304, ALTAMIRA, modelos T10 X200-4, T10 XE200-4 SKU: T10 X200-4/ST Cantidad - + Cantidad Mínima de compra: 1 Por favor agregue en múltiplos de: 1 Ver detalle Añadir a carrito Existencias Comparar Más Información Aplica para: T10 X200-4, | imagenes_productos\media/catalog/product/cache/e40b73add044af4891fd6583f57b32e2/t/1/t10x150-4-2-st.webp
Stack kit para bombas multietapas verticales en acero inoxidable 304, ALTAMIRA, modelos T10 X150-4-2, T10 XE150-4-2 | T10 | https://www.vde.com.mx/t10-x150-4-2-st.html | https://www.vde.com.mx/media/catalog/product/cache/e40b73add044af4891fd6583f57b32e2/t/1/t10x150-4-2-st.webp | Stack kit para bombas multietapas verticales en acero inoxidable 304, ALTAMIRA, modelos T10 X150-4-2, T10 XE150-4-2 SKU: T10 X150-4-2/ST Cantidad - + Cantidad Mínima de compra: 1 Por favor agregue en múltiplos de: 1 Ver detalle Añadir a carrito Existencias Comparar Más Información Aplica para: T10 X | imagenes_productos\media/catalog/product/cache/e40b73add044af4891fd6583f57b32e2/t/1/t10x150-4-2-st.webp
Stack kit para bombas multietapas verticales en acero inoxidable 304, ALTAMIRA, modelos T10 X150-3-2, T10 XE150-3-2 | T10 | https://www.vde.com.mx/t10-x150-3-2-st.html | https://www.vde.com.mx/media/catalog/product/cache/e40b73add044af4891fd6583f57b32e2/t/1/t13-x250-3-st.webp | Stack kit para bombas multietapas verticales en acero inoxidable 304, ALTAMIRA, modelos T10 X150-3-2, T10 XE150-3-2 SKU: T10 X150-3-2/ST Cantidad - + Cantidad Mínima de compra: 1 Por favor agregue en múltiplos de: 1 Ver detalle Añadir a carrito Existencias Comparar Más Información Aplica para: T10 X | imagenes_productos\media/catalog/product/cache/e40b73add044af4891fd6583f57b32e2/t/1/t13-x250-3-st.webp
Stack kit para bombas multietapas verticales en acero inoxidable 304, ALTAMIRA, modelos T10 X100-2, T10 XE100-2 | T10 | https://www.vde.com.mx/t10-x100-2-st.html | https://www.vde.com.mx/media/catalog/product/cache/e40b73add044af4891fd6583f57b32e2/t/1/t10x100-2-st.webp | Stack kit para bombas multietapas verticales en acero inoxidable 304, ALTAMIRA, modelos T10 X100-2, T10 XE100-2 SKU: T10 X100-2/ST Cantidad - + Cantidad Mínima de compra: 1 Por favor agregue en múltiplos de: 1 Ver detalle Añadir a carrito Existencias Comparar Más Información Aplica para: T10 X100-2, | imagenes_productos\media/catalog/product/cache/e40b73add044af4891fd6583f57b32e2/t/1/t10x100-2-st.webp
Stack kit para bombas multietapas verticales en acero inoxidable 304, ALTAMIRA, modelos T1 X40-23, T1 XE40-23 | T1 | https://www.vde.com.mx/t1-x40-23-st.html | https://www.vde.com.mx/media/catalog/product/cache/e40b73add044af4891fd6583f57b32e2/t/1/t1x40-23-st.webp | Stack kit para bombas multietapas verticales en acero inoxidable 304, ALTAMIRA, modelos T1 X40-23, T1 XE40-23 SKU: T1 X40-23/ST Cantidad - + Cantidad Mínima de compra: 1 Por favor agregue en múltiplos de: 1 Ver detalle Añadir a carrito Existencias Comparar Más Información Aplica para: T1 X40-23, T1 | imagenes_productos\media/catalog/product/cache/e40b73add044af4891fd6583f57b32e2/t/1/t1x40-23-st.webp
Stack kit para bombas multietapas verticales en acero inoxidable 304, ALTAMIRA, modelos T1 X07-4, T1 XE07-4 | T1 | https://www.vde.com.mx/t1-x07-4-st.html | https://www.vde.com.mx/media/catalog/product/cache/e40b73add044af4891fd6583f57b32e2/t/1/t1x07-4st.webp | Stack kit para bombas multietapas verticales en acero inoxidable 304, ALTAMIRA, modelos T1 X07-4, T1 XE07-4 SKU: T1 X07-4/ST Cantidad - + Cantidad Mínima de compra: 1 Por favor agregue en múltiplos de: 1 Ver detalle Añadir a carrito Existencias Comparar Más Información Aplica para: T1 X07-4, T1 XE07 | imagenes_productos\media/catalog/product/cache/e40b73add044af4891fd6583f57b32e2/t/1/t1x07-4st.webp
Stack kit para bombas multietapas verticales en acero inoxidable 304, ALTAMIRA, modelos T0.6 X10-9, T0.6 XE10-9 | T0 | https://www.vde.com.mx/t0-6-x10-9-st.html | https://www.vde.com.mx/media/catalog/product/cache/e40b73add044af4891fd6583f57b32e2/t/0/t0.6x10-9-st.webp | Stack kit para bombas multietapas verticales en acero inoxidable 304, ALTAMIRA, modelos T0.6 X10-9, T0.6 XE10-9 SKU: T0.6 X10-9/ST Cantidad - + Cantidad Mínima de compra: 1 Por favor agregue en múltiplos de: 1 Ver detalle Añadir a carrito Existencias Comparar Más Información Aplica para: T0.6 X10-9, | imagenes_productos\media/catalog/product/cache/e40b73add044af4891fd6583f57b32e2/t/0/t0.6x10-9-st.webp
Kit de tapones para bombas TRPS | R-TRPS-KIT-TAPONES | https://www.vde.com.mx/r-trps-kit-tapones.html | https://www.vde.com.mx/media/catalog/product/cache/e40b73add044af4891fd6583f57b32e2/r/-/r-tprs-kit-tapones.webp | Serie: TRPS Kit de tapones para bombas TRPS SKU: R-TRPS-KIT-TAPONES Cantidad - + Cantidad Mínima de compra: 1 Por favor agregue en múltiplos de: 1 Ver detalle Añadir a carrito Existencias Comparar Más Información Aplica para: TRPS-C-550-2X2, TRPS-D-550-2X2 | imagenes_productos\media/catalog/product/cache/e40b73add044af4891fd6583f57b32e2/r/-/r-tprs-kit-tapones.webp
Kit de empaques para bombas TRPS | R-TRPS-KIT-EMP | https://www.vde.com.mx/r-trps-kit-emp.html | https://www.vde.com.mx/media/catalog/product/cache/e40b73add044af4891fd6583f57b32e2/r/-/r-tprs-kit-emp.webp | Serie: TRPS Kit de empaques para bombas TRPS SKU: R-TRPS-KIT-EMP Cantidad - + Cantidad Mínima de compra: 1 Por favor agregue en múltiplos de: 1 Ver detalle Añadir a carrito Existencias Comparar Más Información Aplica para: TRPS-C-550-2X2, TRPS-D-550-2X2 | imagenes_productos\media/catalog/product/cache/e40b73add044af4891fd6583f57b32e2/r/-/r-tprs-kit-emp.webp
Cuña para bombas TRPS | R-TRPS-CU | https://www.vde.com.mx/r-trps-cu-a.html | https://www.vde.com.mx/media/catalog/product/cache/e40b73add044af4891fd6583f57b32e2/r/-/r-tprs-cuna.webp | Serie: TRPS Cuña para bombas TRPS SKU: R-TRPS-CUÑA Cantidad - + Cantidad Mínima de compra: 1 Por favor agregue en múltiplos de: 1 Ver detalle Añadir a carrito Existencias Comparar Más Información Aplica para: TRPS-C-550-2X2, TRPS-D-550-2X2 | imagenes_productos\media/catalog/product/cache/e40b73add044af4891fd6583f57b32e2/r/-/r-tprs-cuna.webp
Tuerca para perno roscado para las bombas de la serie SCALAX | R-SCX10TUERPERN | https://www.vde.com.mx/r-scx10tuerpern.html | https://www.vde.com.mx/media/catalog/product/cache/e40b73add044af4891fd6583f57b32e2/r/-/r-scx10tuerpern.webp | Serie: SCALAX100 Tuerca para perno roscado para las bombas de la serie SCALAX SKU: R-SCX10TUERPERN Cantidad - + Cantidad Mínima de compra: 1 Por favor agregue en múltiplos de: 1 Ver detalle Añadir a carrito Existencias Comparar Más Información Aplica para: SCALAX100-5/1230, SCALAX100-5/3234 | imagenes_productos\media/catalog/product/cache/e40b73add044af4891fd6583f57b32e2/r/-/r-scx10tuerpern.webp
Tirantes para las bombas de las serie SCALAX | R-SCX10-5TIRANTE | https://www.vde.com.mx/r-scx10-5tirante.html | https://www.vde.com.mx/media/catalog/product/cache/e40b73add044af4891fd6583f57b32e2/r/-/r-scx10-5tirante.webp | Serie: SCALAX100 Tirantes para las bombas de las serie SCALAX SKU: R-SCX10-5TIRANTE Cantidad - + Cantidad Mínima de compra: 1 Por favor agregue en múltiplos de: 1 Ver detalle Añadir a carrito Existencias Comparar Más Información Aplica para: SCALAX100-5/1230, SCALAX100-5/3234 | imagenes_productos\media/catalog/product/cache/e40b73add044af4891fd6583f57b32e2/r/-/r-scx10-5tirante.webp
Tazón inferior para las bombas de la serie SCALAX | R-SCX10TAZONINF | https://www.vde.com.mx/r-scx10tazoninf.html | https://www.vde.com.mx/media/catalog/product/cache/e40b73add044af4891fd6583f57b32e2/r/-/r-scx10tazoninf.webp | Serie: SCALAX100 Tazón inferior para las bombas de la serie SCALAX SKU: R-SCX10TAZONINF Cantidad - + Cantidad Mínima de compra: 1 Por favor agregue en múltiplos de: 1 Ver detalle Añadir a carrito Existencias Comparar Más Información Aplica para: SCALAX100-5/1230, SCALAX100-5/3234 | imagenes_productos\media/catalog/product/cache/e40b73add044af4891fd6583f57b32e2/r/-/r-scx10tazoninf.webp
Tapón de purga y cebado para las bombas de la serie SCALAX | R-SCX100TAPON | https://www.vde.com.mx/r-scx100tapon.html | https://www.vde.com.mx/media/catalog/product/cache/e40b73add044af4891fd6583f57b32e2/r/-/r-scx100tapon.webp | Serie: SCALAX100 Tapón de purga y cebado para las bombas de la serie SCALAX SKU: R-SCX100TAPON Cantidad - + Cantidad Mínima de compra: 1 Por favor agregue en múltiplos de: 1 Ver detalle Añadir a carrito Existencias Comparar Más Información Aplica para: SCALAX100-5/1230, SCALAX100-5/3234 | imagenes_productos\media/catalog/product/cache/e40b73add044af4891fd6583f57b32e2/r/-/r-scx100tapon.webp
Tapa difusor para las bombas SCALA de la serie SCALAX | R-SCX100TAPADIF | https://www.vde.com.mx/r-scx100tapadif.html | https://www.vde.com.mx/media/catalog/product/cache/e40b73add044af4891fd6583f57b32e2/r/-/r-scx100tapadif.webp | Serie: SCALAX100 Tapa difusor para las bombas SCALA de la serie SCALAX SKU: R-SCX100TAPADIF Cantidad - + Cantidad Mínima de compra: 1 Por favor agregue en múltiplos de: 1 Ver detalle Añadir a carrito Existencias Comparar Más Información Aplica para: SCALAX100-5/1230, SCALAX100-5/3234 | imagenes_productos\media/catalog/product/cache/e40b73add044af4891fd6583f57b32e2/r/-/r-scx100tapadif.webp
Soporte del motor para las bombas de la serie SCALAX | R-SCX10SOPORTMOT | https://www.vde.com.mx/r-scx10soportmot.html | https://www.vde.com.mx/media/catalog/product/cache/e40b73add044af4891fd6583f57b32e2/r/-/r-scx10soportmot.webp | Serie: SCALAX100 Soporte del motor para las bombas de la serie SCALAX SKU: R-SCX10SOPORTMOT Cantidad - + Cantidad Mínima de compra: 1 Por favor agregue en múltiplos de: 1 Ver detalle Añadir a carrito Existencias Comparar Más Información Aplica para: SCALAX100-5/1230, SCALAX100-5/3234 | imagenes_productos\media/catalog/product/cache/e40b73add044af4891fd6583f57b32e2/r/-/r-scx10soportmot.webp
Perno roscado para la bombas de la serie SCALAX | R-SCX10PERNO | https://www.vde.com.mx/r-scx10perno.html | https://www.vde.com.mx/media/catalog/product/cache/e40b73add044af4891fd6583f57b32e2/r/-/r-scx10perno.webp | Serie: SCALAX100 Perno roscado para la bombas de la serie SCALAX SKU: R-SCX10PERNO Cantidad - + Cantidad Mínima de compra: 1 Por favor agregue en múltiplos de: 1 Ver detalle Añadir a carrito Existencias Comparar Más Información Aplica para: SCALAX100-5/1230, SCALAX100-5/3234 | imagenes_productos\media/catalog/product/cache/e40b73add044af4891fd6583f57b32e2/r/-/r-scx10perno.webp
Parte interna de la succión para las bombas de la serie SCALAX | R-SCX10PARINTSUC | https://www.vde.com.mx/r-scx10parintsuc.html | https://www.vde.com.mx/media/catalog/product/cache/e40b73add044af4891fd6583f57b32e2/r/-/r-scx10parintsuc.webp | Serie: SCALAX100 Parte interna de la succión para las bombas de la serie SCALAX SKU: R-SCX10PARINTSUC Cantidad - + Cantidad Mínima de compra: 1 Por favor agregue en múltiplos de: 1 Ver detalle Añadir a carrito Existencias Comparar Más Información Aplica para: SCALAX100-5/1230, SCALAX100-5/3234 | imagenes_productos\media/catalog/product/cache/e40b73add044af4891fd6583f57b32e2/r/-/r-scx10parintsuc.webp
O-ring tapón de purga y cebado para las bombas de la serie SCALAX | R-SCX100O-RTAP | https://www.vde.com.mx/r-scx100o-rtap.html | https://www.vde.com.mx/media/catalog/product/cache/e40b73add044af4891fd6583f57b32e2/r/-/r-scx100_0-r_tap.webp | Serie: SCALAX100 O-ring tapón de purga y cebado para las bombas de la serie SCALAX SKU: R-SCX100O-RTAP Cantidad - + Cantidad Mínima de compra: 1 Por favor agregue en múltiplos de: 1 Ver detalle Añadir a carrito Existencias Comparar Más Información Aplica para: SCALAX100-5/1230, SCALAX100-5/3234 | imagenes_productos\media/catalog/product/cache/e40b73add044af4891fd6583f57b32e2/r/-/r-scx100_0-r_tap.webp
O-ring para la parte interna de la succión para las bombas de la serie SCALAX | R-SCX10OR-OPAINSU | https://www.vde.com.mx/r-scx10or-opainsu.html | https://www.vde.com.mx/media/catalog/product/cache/e40b73add044af4891fd6583f57b32e2/r/-/r-scx100r-opainsu.webp | Serie: SCALAX100 O-ring para la parte interna de la succión para las bombas de la serie SCALAX SKU: R-SCX10OR-OPAINSU Cantidad - + Cantidad Mínima de compra: 1 Por favor agregue en múltiplos de: 1 Ver detalle Añadir a carrito Existencias Comparar Más Información Aplica para: SCALAX100-5/1230, SCALAX | imagenes_productos\media/catalog/product/cache/e40b73add044af4891fd6583f57b32e2/r/-/r-scx100r-opainsu.webp
Junta torica para las bombas de la serie SCALAX | R-SCX10JUNTATOR | https://www.vde.com.mx/r-scx10juntator.html | https://www.vde.com.mx/media/catalog/product/cache/e40b73add044af4891fd6583f57b32e2/r/-/r-scx10juntator.webp | Serie: SCALAX100 Junta torica para las bombas de la serie SCALAX SKU: R-SCX10JUNTATOR Cantidad - + Cantidad Mínima de compra: 1 Por favor agregue en múltiplos de: 1 Ver detalle Añadir a carrito Existencias Comparar Más Información Aplica para: SCALAX100-5/1230, SCALAX100-5/3234 | imagenes_productos\media/catalog/product/cache/e40b73add044af4891fd6583f57b32e2/r/-/r-scx10juntator.webp
Impulsor completo para la bombas de la serie SCALAX | R-SCX100IMPULSOR | https://www.vde.com.mx/r-scx100impulsor.html | https://www.vde.com.mx/media/catalog/product/cache/e40b73add044af4891fd6583f57b32e2/r/-/r-scx100impulsor.webp | Serie: SCALAX100 Impulsor completo para la bombas de la serie SCALAX SKU: R-SCX100IMPULSOR Cantidad - + Cantidad Mínima de compra: 1 Por favor agregue en múltiplos de: 1 Ver detalle Añadir a carrito Existencias Comparar Más Información Aplica para: SCALAX100-5/1230, SCALAX100-5/3234 | imagenes_productos\media/catalog/product/cache/e40b73add044af4891fd6583f57b32e2/r/-/r-scx100impulsor.webp
Distanciador intermmedio A de 4.5mm para las bombas SCALAX | R-SC10XDISTAINTER | https://www.vde.com.mx/r-sc10xdistainic-1.html | https://www.vde.com.mx/media/catalog/product/cache/e40b73add044af4891fd6583f57b32e2/r/-/r-sc10xdistainter.webp | Serie: SCALAX100 Distanciador intermmedio A de 4.5mm para las bombas SCALAX SKU: R-SC10XDISTAINTER Cantidad - + Cantidad Mínima de compra: 1 Por favor agregue en múltiplos de: 1 Ver detalle Añadir a carrito Existencias Comparar Más Información Aplica para: SCALAX100-5/1230, SCALAX100-5/3234 | imagenes_productos\media/catalog/product/cache/e40b73add044af4891fd6583f57b32e2/r/-/r-sc10xdistainter.webp
Distanciador de 17 mm para las bombas de la serie SCALAX | R-SC10XDISTAINIC | https://www.vde.com.mx/r-sc10xdistainic.html | https://www.vde.com.mx/media/catalog/product/cache/e40b73add044af4891fd6583f57b32e2/r/-/r-scx10xdistainic.webp | Serie: SCALAX100 Distanciador de 17 mm para las bombas de la serie SCALAX SKU: R-SC10XDISTAINIC Cantidad - + Cantidad Mínima de compra: 1 Por favor agregue en múltiplos de: 1 Ver detalle Añadir a carrito Existencias Comparar Más Información Aplica para: SCALAX100-5/1230, SCALAX100-5/3234 | imagenes_productos\media/catalog/product/cache/e40b73add044af4891fd6583f57b32e2/r/-/r-scx10xdistainic.webp
Difusor con anillo de sellado para las bombas de la serie SCALAX | R-SCX10DIFC | https://www.vde.com.mx/r-scx10difc-anillo.html | https://www.vde.com.mx/media/catalog/product/cache/e40b73add044af4891fd6583f57b32e2/r/-/r-scx10difc_anillo.webp | Serie: SCALAX100 Difusor con anillo de sellado para las bombas de la serie SCALAX SKU: R-SCX10DIFC/ANILLO Cantidad - + Cantidad Mínima de compra: 1 Por favor agregue en múltiplos de: 1 Ver detalle Añadir a carrito Existencias Comparar Más Información Aplica para: SCALAX100-5/1230, SCALAX100-5/3234 | imagenes_productos\media/catalog/product/cache/e40b73add044af4891fd6583f57b32e2/r/-/r-scx10difc_anillo.webp
Cuerpo de bombas para la serie SCALAX | R-SCX100CUERPOB | https://www.vde.com.mx/r-scx100cuerpob.html | https://www.vde.com.mx/media/catalog/product/cache/e40b73add044af4891fd6583f57b32e2/r/-/r-scx100cuerpob.webp | Serie: SCALAX100 Cuerpo de bombas para la serie SCALAX SKU: R-SCX100CUERPOB Cantidad - + Cantidad Mínima de compra: 1 Por favor agregue en múltiplos de: 1 Ver detalle Añadir a carrito Existencias Comparar Más Información Aplica para: SCALAX100-5/1230, SCALAX100-5/3234 | imagenes_productos\media/catalog/product/cache/e40b73add044af4891fd6583f57b32e2/r/-/r-scx100cuerpob.webp
Base para la bombas de la serie SCALAX | R-SCX100BASE | https://www.vde.com.mx/r-scx100base.html | https://www.vde.com.mx/media/catalog/product/cache/e40b73add044af4891fd6583f57b32e2/r/-/r-scx100base.webp | Serie: SCALAX100 Base para la bombas de la serie SCALAX SKU: R-SCX100BASE Cantidad - + Cantidad Mínima de compra: 1 Por favor agregue en múltiplos de: 1 Ver detalle Añadir a carrito Existencias Comparar Más Información Aplica para: SCALAX100-5/1230, SCALAX100-5/3234 | imagenes_productos\media/catalog/product/cache/e40b73add044af4891fd6583f57b32e2/r/-/r-scx100base.webp
Abrazadera para las bombas de la serie SCALAX | R-SCX100ABRAZAD | https://www.vde.com.mx/r-scx100abrazad.html | https://www.vde.com.mx/media/catalog/product/cache/e40b73add044af4891fd6583f57b32e2/r/-/r-scx100abrazad.webp | Serie: SCALAX100 Abrazadera para las bombas de la serie SCALAX SKU: R-SCX100ABRAZAD Cantidad - + Cantidad Mínima de compra: 1 Por favor agregue en múltiplos de: 1 Ver detalle Añadir a carrito Existencias Comparar Más Información Aplica para: SCALAX100-5/1230, SCALAX100-5/3234 | imagenes_productos\media/catalog/product/cache/e40b73add044af4891fd6583f57b32e2/r/-/r-scx100abrazad.webp
Tuerca para tirantes para las bomba SCALAX | R-SCX10TUETIRAN | https://www.vde.com.mx/r-scx10tuetiran.html | https://www.vde.com.mx/media/catalog/product/cache/e40b73add044af4891fd6583f57b32e2/r/-/r-scx10tuetiran.webp | Serie: SCALAX Tuerca para tirantes para las bomba SCALAX SKU: R-SCX10TUETIRAN Cantidad - + Cantidad Mínima de compra: 1 Por favor agregue en múltiplos de: 1 Ver detalle Añadir a carrito Existencias Comparar Más Información Aplica para: SCALAX100-5/1230, SCALAX100-5/3234 | imagenes_productos\media/catalog/product/cache/e40b73add044af4891fd6583f57b32e2/r/-/r-scx10tuetiran.webp
Tubo de succión para las bombas de 5 pasos de la serie SCALAX | R-SCX10 | https://www.vde.com.mx/r-scx10-tubosucc.html | https://www.vde.com.mx/media/catalog/product/cache/e40b73add044af4891fd6583f57b32e2/r/-/r-scx10_tubosucc.webp | Serie: SCALAX Tubo de succión para las bombas de 5 pasos de la serie SCALAX SKU: R-SCX10 TUBOSUCC Ver detalle Comparar Más Información Aplica para: SCALAX100-5/1230, SCALAX100-5/3234 | imagenes_productos\media/catalog/product/cache/e40b73add044af4891fd6583f57b32e2/r/-/r-scx10_tubosucc.webp
Distanciador GRA. B de 13.3mm para las bombas SCALAX | R-SC10X | https://www.vde.com.mx/r-sc10x-distagraf.html | https://www.vde.com.mx/media/catalog/product/cache/e40b73add044af4891fd6583f57b32e2/r/-/r-sc10x_distagraf.webp | Serie: SCALAX Distanciador GRA. B de 13.3mm para las bombas SCALAX SKU: R-SC10X DISTAGRAF Cantidad - + Cantidad Mínima de compra: 1 Por favor agregue en múltiplos de: 1 Ver detalle Añadir a carrito Existencias Comparar Más Información Aplica para: SCALAX100-5/1230, SCALAX100-5/3234 | imagenes_productos\media/catalog/product/cache/e40b73add044af4891fd6583f57b32e2/r/-/r-sc10x_distagraf.webp
Tapa para ventiladro del motor de 2, 3HP, de las bombas SCALAX100, SCALA130, 200 | R-T | https://www.vde.com.mx/r-t-stvent2-3hp.html | https://www.vde.com.mx/media/catalog/product/cache/e40b73add044af4891fd6583f57b32e2/r/_/r_t_stvent05_1_5hp.webp | Serie: SCALA, SCALAX Tapa para ventiladro del motor de 2, 3HP, de las bombas SCALAX100, SCALA130, 200 SKU: R-T/STVENT2-3HP Cantidad - + Cantidad Mínima de compra: 1 Por favor agregue en múltiplos de: 1 Ver detalle Añadir a carrito Existencias Comparar Más Información Aplica para: SCALAX100-5/1230, S | imagenes_productos\media/catalog/product/cache/e40b73add044af4891fd6583f57b32e2/r/_/r_t_stvent05_1_5hp.webp
Tablilla de conexiones para las bombas SCALA de 2 HP - 4 HP de 3F de las series SCALA130, 200, SCALAX100 | R-SCALA-TC2-4 | https://www.vde.com.mx/r-scala-tc2-4-3f.html | https://www.vde.com.mx/media/catalog/product/cache/e40b73add044af4891fd6583f57b32e2/r/-/r-scala-tc2-43f.webp | Serie: SCALA, SCALAX Tablilla de conexiones para las bombas SCALA de 2 HP - 4 HP de 3F de las series SCALA130, 200, SCALAX100 SKU: R-SCALA-TC2-4 3F Ver detalle Comparar Más Información Aplica para: SCALA130-2/3234, SCALA200-2/3234, SCALAX100-5/3234 | imagenes_productos\media/catalog/product/cache/e40b73add044af4891fd6583f57b32e2/r/-/r-scala-tc2-43f.webp
Distanciador superior de 11.1 mm para las bombas de la serie SCALA, SCALAX | R-SCDISTANSUPER | https://www.vde.com.mx/r-scdistansuper.html | https://www.vde.com.mx/media/catalog/product/cache/e40b73add044af4891fd6583f57b32e2/r/-/r-scdistansuper.webp | Serie: SCALA, SCALAX Distanciador superior de 11.1 mm para las bombas de la serie SCALA, SCALAX SKU: R-SCDISTANSUPER Cantidad - + Cantidad Mínima de compra: 1 Por favor agregue en múltiplos de: 1 Ver detalle Añadir a carrito Existencias Comparar Más Información Aplica para: SCALA50-4/1115/230, SCALA | imagenes_productos\media/catalog/product/cache/e40b73add044af4891fd6583f57b32e2/r/-/r-scdistansuper.webp
Capacitor 30 MF ±5%, 450V para las bombas de las series SCALA130-2, SCALAX100-5 | R-SC132 | https://www.vde.com.mx/r-sc132-x15cap30mf.html | https://www.vde.com.mx/media/catalog/product/cache/e40b73add044af4891fd6583f57b32e2/r/-/r-sc132-x15cap30mf.webp | Serie: SCALA, SCALAX Capacitor 30 MF ±5%, 450V para las bombas de las series SCALA130-2, SCALAX100-5 SKU: R-SC132/X15CAP30MF Cantidad - + Cantidad Mínima de compra: 1 Por favor agregue en múltiplos de: 1 Ver detalle Añadir a carrito Existencias Comparar Más Información Aplica para: SCALA130-2/1230, | imagenes_productos\media/catalog/product/cache/e40b73add044af4891fd6583f57b32e2/r/-/r-sc132-x15cap30mf.webp
Candado para el sello mecánico para las bombas de la serie SCALA, SCLALAX | R-SCCAND | https://www.vde.com.mx/r-sccand-sello.html | https://www.vde.com.mx/media/catalog/product/cache/e40b73add044af4891fd6583f57b32e2/r/-/r-sccand-sello.webp | Serie: SCALA, SCALAX Candado para el sello mecánico para las bombas de la serie SCALA, SCLALAX SKU: R-SCCAND/SELLO Cantidad - + Cantidad Mínima de compra: 1 Por favor agregue en múltiplos de: 1 Ver detalle Añadir a carrito Existencias Comparar Más Información Aplica para: SCALA50-4/1115/230, SCALA5 | imagenes_productos\media/catalog/product/cache/e40b73add044af4891fd6583f57b32e2/r/-/r-sccand-sello.webp
Caja de conexiones para las bombas de 1 fases de las series SCALA130, SCALAX100 | R-SC132 | https://www.vde.com.mx/r-sc132-x105cc1f.html | https://www.vde.com.mx/media/catalog/product/cache/e40b73add044af4891fd6583f57b32e2/r/-/r-sc132-x105cc1c.webp | Serie: SCALA, SCALAX Caja de conexiones para las bombas de 1 fases de las series SCALA130, SCALAX100 SKU: R-SC132/X105CC1F Cantidad - + Cantidad Mínima de compra: 1 Por favor agregue en múltiplos de: 1 Ver detalle Añadir a carrito Existencias Comparar Más Información Aplica para: SCALA130-2/1230, S | imagenes_productos\media/catalog/product/cache/e40b73add044af4891fd6583f57b32e2/r/-/r-sc132-x105cc1c.webp
Balero trasero para las bombas de las series SCALA50, 100, 130 Y SCALAX | R-SC5 | https://www.vde.com.mx/r-sc5-10-1321batr.html | https://www.vde.com.mx/media/catalog/product/cache/e40b73add044af4891fd6583f57b32e2/r/-/r-sc5-10-1321batr.webp | Serie: SCALA, SCALAX Balero trasero para las bombas de las series SCALA50, 100, 130 Y SCALAX SKU: R-SC5/10/1321BATR Cantidad - + Cantidad Mínima de compra: 1 Por favor agregue en múltiplos de: 1 Ver detalle Añadir a carrito Existencias Comparar Más Información Aplica para: SCALA50, SCALA100, SCALA13 | imagenes_productos\media/catalog/product/cache/e40b73add044af4891fd6583f57b32e2/r/-/r-sc5-10-1321batr.webp
Balero delantero para las bombas de las series SCALA50, 100, 130 y SCALAX | R-SC5 | https://www.vde.com.mx/r-sc5-10-1321bade.html | https://www.vde.com.mx/media/catalog/product/cache/e40b73add044af4891fd6583f57b32e2/r/-/r-sc200-baletra.webp | Serie: SCALA, SCALAX Balero delantero para las bombas de las series SCALA50, 100, 130 y SCALAX SKU: R-SC5/10/1321BADE Cantidad - + Cantidad Mínima de compra: 1 Por favor agregue en múltiplos de: 1 Ver detalle Añadir a carrito Existencias Comparar Más Información Aplica para: SCALA50, SCALA100, SCALA | imagenes_productos\media/catalog/product/cache/e40b73add044af4891fd6583f57b32e2/r/-/r-sc200-baletra.webp
Ventilador para motobombas de superficie SCALA | R-T | https://www.vde.com.mx/r-t-svent2-4hp.html | https://www.vde.com.mx/media/catalog/product/cache/e40b73add044af4891fd6583f57b32e2/r/-/r-t_svent_2-4_hp.webp | Ventilador para motobombas de superficie SCALA SKU: R-T/SVENT2-4HP Cantidad - + Cantidad Mínima de compra: 1 Por favor agregue en múltiplos de: 1 Ver detalle Añadir a carrito Existencias Comparar Más Información Aplica para: SCALA50/50-4/1115/230, SCALA50-4/1115, SCALA50-5/1230, SCALA50-5/3224, SCAL | imagenes_productos\media/catalog/product/cache/e40b73add044af4891fd6583f57b32e2/r/-/r-t_svent_2-4_hp.webp
Ventilador del motor de las bombas SCALA50, 100, 130 | R-T | https://www.vde.com.mx/r-t-svent0-5-1-5hp.html | https://www.vde.com.mx/media/catalog/product/cache/e40b73add044af4891fd6583f57b32e2/r/-/r-t_svent05_1_5hp.webp | Ventilador del motor de las bombas SCALA50, 100, 130 SKU: R-T/SVENT0.5-1.5HP Cantidad - + Cantidad Mínima de compra: 1 Por favor agregue en múltiplos de: 1 Ver detalle Añadir a carrito Existencias Comparar Más Información Aplica para: SCALA50-4/1115/230, SCALA50-4/1115, SCALA50-5/1230, SCALA100-3/12 | imagenes_productos\media/catalog/product/cache/e40b73add044af4891fd6583f57b32e2/r/-/r-t_svent05_1_5hp.webp
Tuerca superior para las bombas de la serie SCALA50, 100, 130, 200 | R-SCTUECASUPER | https://www.vde.com.mx/r-sctuecasuper.html | https://www.vde.com.mx/media/catalog/product/cache/e40b73add044af4891fd6583f57b32e2/r/-/r-sctuecasuper.webp | Tuerca superior para las bombas de la serie SCALA50, 100, 130, 200 SKU: R-SCTUECASUPER Cantidad - + Cantidad Mínima de compra: 1 Por favor agregue en múltiplos de: 1 Ver detalle Añadir a carrito Existencias Comparar Más Información Aplica para: SCALA50-4/1115/230, SCALA50-4/1115, SCALA50-5/1230, SCA | imagenes_productos\media/catalog/product/cache/e40b73add044af4891fd6583f57b32e2/r/-/r-sctuecasuper.webp
Tirantes para la bomba SCALA130, 200 | R-SC13 | https://www.vde.com.mx/r-sc13-20tirante.html | https://www.vde.com.mx/media/catalog/product/cache/e40b73add044af4891fd6583f57b32e2/r/-/r-sc13_20tirante.webp | Tirantes para la bomba SCALA130, 200 SKU: R-SC13/20TIRANTE Ver detalle Comparar Más Información Aplica para: SCALA130-2-1/1230, SCALA130-2-1/3234, SCALA130-2/1230, SCALA130-2/3234, SCALA200-2-1/3234, SCALA200-2/3234 | imagenes_productos\media/catalog/product/cache/e40b73add044af4891fd6583f57b32e2/r/-/r-sc13_20tirante.webp
Tirantes para la bomba de la serie SCALA50-4, 100-3 | R-SC50-4 | https://www.vde.com.mx/r-sc50-4-10-3tiran.html | https://www.vde.com.mx/media/catalog/product/cache/e40b73add044af4891fd6583f57b32e2/r/-/r-sc50-4_10-3tiran.webp | Tirantes para la bomba de la serie SCALA50-4, 100-3 SKU: R-SC50-4/10-3TIRAN Cantidad - + Cantidad Mínima de compra: 1 Por favor agregue en múltiplos de: 1 Ver detalle Añadir a carrito Existencias Comparar Más Información Aplica para: SCALA50-4/1115/230, SCALA50-4/1115, SCALA100-3/1230, SCALA100-3/32 | imagenes_productos\media/catalog/product/cache/e40b73add044af4891fd6583f57b32e2/r/-/r-sc50-4_10-3tiran.webp
Tirantes para la bomba de la serie SCALA50 | R-SC50-5TIRANTE | https://www.vde.com.mx/r-sc50-5tirante.html | https://www.vde.com.mx/media/catalog/product/cache/e40b73add044af4891fd6583f57b32e2/r/-/r-sc50-5tirante.webp | Tirantes para la bomba de la serie SCALA50 SKU: R-SC50-5TIRANTE Cantidad - + Cantidad Mínima de compra: 1 Por favor agregue en múltiplos de: 1 Ver detalle Añadir a carrito Existencias Comparar Más Información Aplica para: SCALA50-5/1230, SCALA50-5/3224 | imagenes_productos\media/catalog/product/cache/e40b73add044af4891fd6583f57b32e2/r/-/r-sc50-5tirante.webp
Tirantes para la bomba de la serie SCALA100-4 | R-SC100-4TIRANTE | https://www.vde.com.mx/r-sc100-4tirante.html | https://www.vde.com.mx/media/catalog/product/cache/e40b73add044af4891fd6583f57b32e2/r/-/r-sc100-4tirante.webp | Tirantes para la bomba de la serie SCALA100-4 SKU: R-SC100-4TIRANTE Cantidad - + Cantidad Mínima de compra: 1 Por favor agregue en múltiplos de: 1 Ver detalle Añadir a carrito Existencias Comparar Más Información Aplica para: SCALA100-4/1230, SCALA100/3234 | imagenes_productos\media/catalog/product/cache/e40b73add044af4891fd6583f57b32e2/r/-/r-sc100-4tirante.webp
Tapón de purga / cebado para las bombas de la serie SCALA50, 100 | R-SC5 | https://www.vde.com.mx/r-sc5-10tapon.html | https://www.vde.com.mx/media/catalog/product/cache/e40b73add044af4891fd6583f57b32e2/r/-/r-sc5-10tapon.webp | Tapón de purga / cebado para las bombas de la serie SCALA50, 100 SKU: R-SC5/10TAPON Cantidad - + Cantidad Mínima de compra: 1 Por favor agregue en múltiplos de: 1 Ver detalle Añadir a carrito Existencias Comparar Más Información Aplica para: SCALA50-4/1115/230, SCALA50-4/1115, SCALA50-5/1230, SCALA5 | imagenes_productos\media/catalog/product/cache/e40b73add044af4891fd6583f57b32e2/r/-/r-sc5-10tapon.webp
Tapón de purga / cebado para las bombas de la serie SCALA130, 200 | R-SC13 | https://www.vde.com.mx/r-sc13-20tapon.html | https://www.vde.com.mx/media/catalog/product/cache/e40b73add044af4891fd6583f57b32e2/r/-/r-sc13-20tapon.webp | Tapón de purga / cebado para las bombas de la serie SCALA130, 200 SKU: R-SC13/20TAPON Cantidad - + Cantidad Mínima de compra: 1 Por favor agregue en múltiplos de: 1 Ver detalle Añadir a carrito Existencias Comparar Más Información Aplica para: SCALA130-2-1/1230, SCALA130-2-1/3234, SCALA130-2/1230, S | imagenes_productos\media/catalog/product/cache/e40b73add044af4891fd6583f57b32e2/r/-/r-sc13-20tapon.webp
Tapa ventilador para motobombas de superficie SCALA | R-T | https://www.vde.com.mx/r-t-stvent4hp.html | https://www.vde.com.mx/media/catalog/product/cache/e40b73add044af4891fd6583f57b32e2/r/-/r-t_stvent-4hp.webp | Tapa ventilador para motobombas de superficie SCALA SKU: R-T/STVENT4HP Cantidad - + Cantidad Mínima de compra: 1 Por favor agregue en múltiplos de: 1 Ver detalle Añadir a carrito Existencias Comparar Más Información Aplica para: SCALA200-2/3234 | imagenes_productos\media/catalog/product/cache/e40b73add044af4891fd6583f57b32e2/r/-/r-t_stvent-4hp.webp
Tapa para ventiladro del motor de las bombas de las serie SCALA50, 100, 130 | R-T | https://www.vde.com.mx/r-t-stven0-5-1-5hp.html | https://www.vde.com.mx/media/catalog/product/cache/e40b73add044af4891fd6583f57b32e2/r/_/r_t_stvent05_1_5hp.webp | Tapa para ventiladro del motor de las bombas de las serie SCALA50, 100, 130 SKU: R-T/STVEN0.5-1.5HP Cantidad - + Cantidad Mínima de compra: 1 Por favor agregue en múltiplos de: 1 Ver detalle Añadir a carrito Existencias Comparar Más Información Aplica para: SCALA50-4/1115/230, SCALA50-4/1115, SCALA | imagenes_productos\media/catalog/product/cache/e40b73add044af4891fd6583f57b32e2/r/_/r_t_stvent05_1_5hp.webp
Succión de 1" para las bombas de serie SCALA100 | R-SC100SUCCION | https://www.vde.com.mx/r-sc100succion.html | https://www.vde.com.mx/media/catalog/product/cache/e40b73add044af4891fd6583f57b32e2/r/s/rs-sc100succion.webp | Succión de 1" para las bombas de serie SCALA100 SKU: R-SC100SUCCION Cantidad - + Cantidad Mínima de compra: 1 Por favor agregue en múltiplos de: 1 Ver detalle Añadir a carrito Existencias Comparar Más Información Aplica para: SCALA100-3/1230, SCALA100-3/3234, SCALA100-4/1230, SCALA100-4/3234 | imagenes_productos\media/catalog/product/cache/e40b73add044af4891fd6583f57b32e2/r/s/rs-sc100succion.webp
Succión de 1" para las bombas de la serie SCALA50 | R-SC50SUCCION | https://www.vde.com.mx/r-sc50succion.html | https://www.vde.com.mx/media/catalog/product/cache/e40b73add044af4891fd6583f57b32e2/r/-/r-sc50succion.webp | Succión de 1" para las bombas de la serie SCALA50 SKU: R-SC50SUCCION Cantidad - + Cantidad Mínima de compra: 1 Por favor agregue en múltiplos de: 1 Ver detalle Añadir a carrito Existencias Comparar Más Información Aplica para: SCALA50-4/1115/230, SCALA50-4/1115, SCALA50-5/1230, SCALA50-5/3224 | imagenes_productos\media/catalog/product/cache/e40b73add044af4891fd6583f57b32e2/r/-/r-sc50succion.webp
Succión de 1" para las bombas de la serie SCALA130, 200 | R-SC130 | https://www.vde.com.mx/r-sc130-200-suc.html | https://www.vde.com.mx/media/catalog/product/cache/e40b73add044af4891fd6583f57b32e2/r/-/r-sc130-200-suc.webp | Succión de 1" para las bombas de la serie SCALA130, 200 SKU: R-SC130/200 SUC. Cantidad - + Cantidad Mínima de compra: 1 Por favor agregue en múltiplos de: 1 Ver detalle Añadir a carrito Existencias Comparar Más Información Aplica para: SCALA130-2-1/1230, SCALA130-2-1/3234, SCALA130-2/1230, SCALA130- | imagenes_productos\media/catalog/product/cache/e40b73add044af4891fd6583f57b32e2/r/-/r-sc130-200-suc.webp
Sello mecánico para las bombas SCALA50, 100, 130, 200 | R-SCSELLO | https://www.vde.com.mx/r-scsello-meca.html | https://www.vde.com.mx/media/catalog/product/cache/e40b73add044af4891fd6583f57b32e2/r/-/r-scsellomeca.webp | Sello mecánico para las bombas SCALA50, 100, 130, 200 SKU: R-SCSELLO/MECA Cantidad - + Cantidad Mínima de compra: 1 Por favor agregue en múltiplos de: 1 Ver detalle Añadir a carrito Existencias Comparar Más Información Aplica para: SCALA50-4/1115/230, SCALA50-4/1115, SCALA50-5/1230, SCALA50-5/3224, | imagenes_productos\media/catalog/product/cache/e40b73add044af4891fd6583f57b32e2/r/-/r-scsellomeca.webp
Retén de anillo de sellado para las bombas de la serie SCALA50 | R-SC50RETEN | https://www.vde.com.mx/r-sc50reten.html | https://www.vde.com.mx/media/catalog/product/cache/e40b73add044af4891fd6583f57b32e2/r/-/r-sc130-200-reten.webp | Retén de anillo de sellado para las bombas de la serie SCALA50 SKU: R-SC50RETEN Cantidad - + Cantidad Mínima de compra: 1 Por favor agregue en múltiplos de: 1 Ver detalle Añadir a carrito Existencias Comparar Más Información Aplica para: SCALA50-4/1115/230, SCALA50-4/1115, SCALA50-5/1230, SCALA50-5/ | imagenes_productos\media/catalog/product/cache/e40b73add044af4891fd6583f57b32e2/r/-/r-sc130-200-reten.webp
Retén de anillo de sellado para las bombas de la serie SCALA130, 200 | R-SC130 | https://www.vde.com.mx/r-sc130-200reten.html | https://www.vde.com.mx/media/catalog/product/cache/e40b73add044af4891fd6583f57b32e2/r/-/r-sc130-200-reten.webp | Retén de anillo de sellado para las bombas de la serie SCALA130, 200 SKU: R-SC130/200RETEN Cantidad - + Cantidad Mínima de compra: 1 Por favor agregue en múltiplos de: 1 Ver detalle Añadir a carrito Existencias Comparar Más Información Aplica para: SCALA130-2-1/1230, SCALA130-2-1/3234, SCALA130-2/12 | imagenes_productos\media/catalog/product/cache/e40b73add044af4891fd6583f57b32e2/r/-/r-sc130-200-reten.webp
Junta torica para las bombas de la serie SCALA130, 200 | R-SC130 | https://www.vde.com.mx/r-sc130-200junta.html | https://www.vde.com.mx/media/catalog/product/cache/e40b73add044af4891fd6583f57b32e2/r/-/r-sc130-200junt-a.webp | Junta torica para las bombas de la serie SCALA130, 200 SKU: R-SC130/200JUNTA Cantidad - + Cantidad Mínima de compra: 1 Por favor agregue en múltiplos de: 1 Ver detalle Añadir a carrito Existencias Comparar Más Información Aplica para: SCALA130-2-1/1230, SCALA130-2-1/3234, SCALA130-2/1230, SCALA130-2 | imagenes_productos\media/catalog/product/cache/e40b73add044af4891fd6583f57b32e2/r/-/r-sc130-200junt-a.webp
Junta torica A para las bombas de la serie SCALA130, 200 | R-SC130 | https://www.vde.com.mx/r-sc130-200jun-a.html | https://www.vde.com.mx/media/catalog/product/cache/e40b73add044af4891fd6583f57b32e2/r/-/r-sc130-200junt-a.webp | Junta torica A para las bombas de la serie SCALA130, 200 SKU: R-SC130/200JUN/A Cantidad - + Cantidad Mínima de compra: 1 Por favor agregue en múltiplos de: 1 Ver detalle Añadir a carrito Existencias Comparar Más Información Aplica para: SCALA130-2-1/1230, SCALA130-2-1/3234, SCALA130-2/1230, SCALA130 | imagenes_productos\media/catalog/product/cache/e40b73add044af4891fd6583f57b32e2/r/-/r-sc130-200junt-a.webp
Impulsor recortado para las bombas de la serie SCALA130, 200 | R-SC13 | https://www.vde.com.mx/r-sc13-20impurec.html | https://www.vde.com.mx/media/catalog/product/cache/e40b73add044af4891fd6583f57b32e2/r/-/r-sc13-20impurec.webp | Impulsor recortado para las bombas de la serie SCALA130, 200 SKU: R-SC13/20IMPUREC Cantidad - + Cantidad Mínima de compra: 1 Por favor agregue en múltiplos de: 1 Ver detalle Añadir a carrito Existencias Comparar Más Información Aplica para: SCALA130-2-1/1230, SCALA130-2-1/3234, SCALA200-2-1/3234 | imagenes_productos\media/catalog/product/cache/e40b73add044af4891fd6583f57b32e2/r/-/r-sc13-20impurec.webp
Impulsor completo para las bombas de la serie SCALA50 | R-SC50IMPULSOR | https://www.vde.com.mx/r-sc50impulsor.html | https://www.vde.com.mx/media/catalog/product/cache/e40b73add044af4891fd6583f57b32e2/r/_/r_sc50impulsor.webp | Impulsor completo para las bombas de la serie SCALA50 SKU: R-SC50IMPULSOR Cantidad - + Cantidad Mínima de compra: 1 Por favor agregue en múltiplos de: 1 Ver detalle Añadir a carrito Existencias Comparar Más Información Aplica para: SCALA50-4/1115/230, SCALA50-4/1115, SCALA50-5/1230, SCALA50-5/3224 | imagenes_productos\media/catalog/product/cache/e40b73add044af4891fd6583f57b32e2/r/_/r_sc50impulsor.webp
Impulsor completo para las bombas de la serie SCALA200 | R-SC200IMPULSOR | https://www.vde.com.mx/r-sc200impulsor.html | https://www.vde.com.mx/media/catalog/product/cache/e40b73add044af4891fd6583f57b32e2/r/-/r-sc200impulsor.webp | Impulsor completo para las bombas de la serie SCALA200 SKU: R-SC200IMPULSOR Cantidad - + Cantidad Mínima de compra: 1 Por favor agregue en múltiplos de: 1 Ver detalle Añadir a carrito Existencias Comparar Más Información Aplica para: SCALA200-2-1/3234, SCALA200-2/3234 | imagenes_productos\media/catalog/product/cache/e40b73add044af4891fd6583f57b32e2/r/-/r-sc200impulsor.webp
Impulsor completo para las bombas de la serie SCALA100 | R-SC100IMPULSOR | https://www.vde.com.mx/r-sc100impulsor.html | https://www.vde.com.mx/media/catalog/product/cache/e40b73add044af4891fd6583f57b32e2/r/-/r-sc100impulsor.webp | Impulsor completo para las bombas de la serie SCALA100 SKU: R-SC100IMPULSOR Cantidad - + Cantidad Mínima de compra: 1 Por favor agregue en múltiplos de: 1 Ver detalle Añadir a carrito Existencias Comparar Más Información Aplica para: SCALA100-3/1230, SCALA100-3/3234, SCALA100-4/1230, SCALA100-4/3234 | imagenes_productos\media/catalog/product/cache/e40b73add044af4891fd6583f57b32e2/r/-/r-sc100impulsor.webp
Distanciador intermedio de 28.5 mm para las bombas de la serie SCALA130, 200 | R-SC13 | https://www.vde.com.mx/r-sc13-20distaint.html | https://www.vde.com.mx/media/catalog/product/cache/e40b73add044af4891fd6583f57b32e2/r/-/r-sc13-20distaint.webp | Distanciador intermedio de 28.5 mm para las bombas de la serie SCALA130, 200 SKU: R-SC13/20DISTAINT Cantidad - + Cantidad Mínima de compra: 1 Por favor agregue en múltiplos de: 1 Ver detalle Añadir a carrito Existencias Comparar Más Información Aplica para: SCALA130-2-1/1230, SCALA130-2-1/3234, SCAL | imagenes_productos\media/catalog/product/cache/e40b73add044af4891fd6583f57b32e2/r/-/r-sc13-20distaint.webp
Distanciador intermedio de 26 mm para las bombas de la serie SCALA100 | R-SC100DISTAINT | https://www.vde.com.mx/r-sc100distaint.html | https://www.vde.com.mx/media/catalog/product/cache/e40b73add044af4891fd6583f57b32e2/r/-/r-sc100distaint.webp | Distanciador intermedio de 26 mm para las bombas de la serie SCALA100 SKU: R-SC100DISTAINT Cantidad - + Cantidad Mínima de compra: 1 Por favor agregue en múltiplos de: 1 Ver detalle Añadir a carrito Existencias Comparar Más Información Aplica para: SCALA100-3/1230, SCALA100-3/3234, SCALA100-4/1230, | imagenes_productos\media/catalog/product/cache/e40b73add044af4891fd6583f57b32e2/r/-/r-sc100distaint.webp
Distanciador intermedio de 17.5 mm para las bombas de la serie SCALA50 | R-SC50DISTAINT | https://www.vde.com.mx/r-sc50distaint.html | https://www.vde.com.mx/media/catalog/product/cache/e40b73add044af4891fd6583f57b32e2/r/-/r-sc50distaint.webp | Distanciador intermedio de 17.5 mm para las bombas de la serie SCALA50 SKU: R-SC50DISTAINT Cantidad - + Cantidad Mínima de compra: 1 Por favor agregue en múltiplos de: 1 Ver detalle Añadir a carrito Existencias Comparar Más Información Aplica para: SCALA50-4/1115/230, SCALA50-4/1115, SCALA50-5/1230, | imagenes_productos\media/catalog/product/cache/e40b73add044af4891fd6583f57b32e2/r/-/r-sc50distaint.webp
Distanciador inicial de 28.5 mm para las bombas de las serie SCALA100 | R-SC10DISTAINICIAL | https://www.vde.com.mx/r-sc10distainicial.html | https://www.vde.com.mx/media/catalog/product/cache/e40b73add044af4891fd6583f57b32e2/r/-/r-sc10distancial.webp | Distanciador inicial de 28.5 mm para las bombas de las serie SCALA100 SKU: R-SC10DISTAINICIAL Cantidad - + Cantidad Mínima de compra: 1 Por favor agregue en múltiplos de: 1 Ver detalle Añadir a carrito Existencias Comparar Más Información Aplica para: SCALA100-3/1230, SCALA100-3/3234, SCALA100-4/123 | imagenes_productos\media/catalog/product/cache/e40b73add044af4891fd6583f57b32e2/r/-/r-sc10distancial.webp
Difusor para las bombas de la serie SCALA50 | R-SC50DIFUSOR | https://www.vde.com.mx/r-sc50difusor.html | https://www.vde.com.mx/media/catalog/product/cache/e40b73add044af4891fd6583f57b32e2/r/-/r-sc50difusor.webp | Difusor para las bombas de la serie SCALA50 SKU: R-SC50DIFUSOR Cantidad - + Cantidad Mínima de compra: 1 Por favor agregue en múltiplos de: 1 Ver detalle Añadir a carrito Existencias Comparar Más Información Aplica para: SCALA50-4/1115/230, SCALA50-4/1115, SCALA50-5/1230, SCALA50-5/3224 | imagenes_productos\media/catalog/product/cache/e40b73add044af4891fd6583f57b32e2/r/-/r-sc50difusor.webp
Difusor para las bombas de la serie SCALA130, 200 | R-SC130 | https://www.vde.com.mx/r-sc130-200difus.html | https://www.vde.com.mx/media/catalog/product/cache/e40b73add044af4891fd6583f57b32e2/r/-/r-sc130-200difus.webp | Difusor para las bombas de la serie SCALA130, 200 SKU: R-SC130/200DIFUS Cantidad - + Cantidad Mínima de compra: 1 Por favor agregue en múltiplos de: 1 Ver detalle Añadir a carrito Existencias Comparar Más Información Aplica para: SCALA130-2-1/1230, SCALA130-2-1/3234, SCALA130-2/1230, SCALA130-2/3234 | imagenes_productos\media/catalog/product/cache/e40b73add044af4891fd6583f57b32e2/r/-/r-sc130-200difus.webp
Anillo de sellado para las bombas de la serie SCALA50 | R-SC50ANILLOSELLA | https://www.vde.com.mx/r-sc50anillosella.html | https://www.vde.com.mx/media/catalog/product/cache/e40b73add044af4891fd6583f57b32e2/r/-/r-sc13-20anillose.webp | Anillo de sellado para las bombas de la serie SCALA50 SKU: R-SC50ANILLOSELLA Cantidad - + Cantidad Mínima de compra: 1 Por favor agregue en múltiplos de: 1 Ver detalle Añadir a carrito Existencias Comparar Más Información Aplica para: SCALA50-4/1115/230, SCALA50-4/1115, SCALA50-5/1230, SCALA50-5/322 | imagenes_productos\media/catalog/product/cache/e40b73add044af4891fd6583f57b32e2/r/-/r-sc13-20anillose.webp
Difusor con anillo de sellado para las bombas de la serie SCALA100 | R-SC100DIFC | https://www.vde.com.mx/r-sc100difc-ani.html | https://www.vde.com.mx/media/catalog/product/cache/e40b73add044af4891fd6583f57b32e2/r/-/r-sc100difc-ani.webp | Difusor con anillo de sellado para las bombas de la serie SCALA100 SKU: R-SC100DIFC/ANI Cantidad - + Cantidad Mínima de compra: 1 Por favor agregue en múltiplos de: 1 Ver detalle Añadir a carrito Existencias Comparar Más Información Aplica para: SCALA100-3/1230, SCALA100-3/3234, SCALA100-4/1230, SCA | imagenes_productos\media/catalog/product/cache/e40b73add044af4891fd6583f57b32e2/r/-/r-sc100difc-ani.webp
Descarga de 1.5" para las bombas de la serie SCALA200 | R-SC200DESCARGA | https://www.vde.com.mx/r-sc200descarga.html | https://www.vde.com.mx/media/catalog/product/cache/e40b73add044af4891fd6583f57b32e2/r/-/r-sc200descarga.webp | Descarga de 1.5" para las bombas de la serie SCALA200 SKU: R-SC200DESCARGA Cantidad - + Cantidad Mínima de compra: 1 Por favor agregue en múltiplos de: 1 Ver detalle Añadir a carrito Existencias Comparar Más Información Aplica para: SCALA200-2-1/3234, SCALA200-2/3234 | imagenes_productos\media/catalog/product/cache/e40b73add044af4891fd6583f57b32e2/r/-/r-sc200descarga.webp
Descarga de 1.25" para las bombas de la serie SCALA130 | R-SC130DESCARGA | https://www.vde.com.mx/r-sc130descarga.html | https://www.vde.com.mx/media/catalog/product/cache/e40b73add044af4891fd6583f57b32e2/r/-/r-sc130descarga.webp | Descarga de 1.25" para las bombas de la serie SCALA130 SKU: R-SC130DESCARGA Cantidad - + Cantidad Mínima de compra: 1 Por favor agregue en múltiplos de: 1 Ver detalle Añadir a carrito Existencias Comparar Más Información Aplica para: SCALA130-2-1/1230, SCALA130-2-1/3234, SCALA130-2/1230, SCALA130-2/ | imagenes_productos\media/catalog/product/cache/e40b73add044af4891fd6583f57b32e2/r/-/r-sc130descarga.webp
Descarga de 1" para la bombas de las series SCALA50, 100 | R-SC50 | https://www.vde.com.mx/r-sc50-100descar.html | https://www.vde.com.mx/media/catalog/product/cache/e40b73add044af4891fd6583f57b32e2/r/-/r-sc50-100descar.webp | Descarga de 1" para la bombas de las series SCALA50, 100 SKU: R-SC50/100DESCAR Cantidad - + Cantidad Mínima de compra: 1 Por favor agregue en múltiplos de: 1 Ver detalle Añadir a carrito Existencias Comparar Más Información Aplica para: SCALA50-4/1115/230, SCALA50-4/1115, SCALA50-5/1230, SCALA50-5/3 | imagenes_productos\media/catalog/product/cache/e40b73add044af4891fd6583f57b32e2/r/-/r-sc50-100descar.webp
Capacitor 50 MF ±5%, 250V para las bombas de la serie SCALA50-5, 100-3 | R-SC5 | https://www.vde.com.mx/r-sc5-10cap50mf.html | https://www.vde.com.mx/media/catalog/product/cache/e40b73add044af4891fd6583f57b32e2/r/-/r-sc5-10cap50mf.webp | Capacitor 50 MF ±5%, 250V para las bombas de la serie SCALA50-5, 100-3 SKU: R-SC5/10CAP50MF Cantidad - + Cantidad Mínima de compra: 1 Por favor agregue en múltiplos de: 1 Ver detalle Añadir a carrito Existencias Comparar Más Información Aplica para: SCALA50-5/1230, SCALA100-3/1230. | imagenes_productos\media/catalog/product/cache/e40b73add044af4891fd6583f57b32e2/r/-/r-sc5-10cap50mf.webp
Capacitor 40 MF ±5%, 300V para las bombas de las series SCALA50 | R-SC50-4CAP40MF | https://www.vde.com.mx/r-sc50-4cap40mf.html | https://www.vde.com.mx/media/catalog/product/cache/e40b73add044af4891fd6583f57b32e2/r/-/r-sc50-4cap40mf.webp | Capacitor 40 MF ±5%, 300V para las bombas de las series SCALA50 SKU: R-SC50-4CAP40MF Cantidad - + Cantidad Mínima de compra: 1 Por favor agregue en múltiplos de: 1 Ver detalle Añadir a carrito Existencias Comparar Más Información Aplica para: SCALA50-4/1115 | imagenes_productos\media/catalog/product/cache/e40b73add044af4891fd6583f57b32e2/r/-/r-sc50-4cap40mf.webp
Capacitor 25 MF ±5%, 450V para las bombas de la serie SCALA100-4, 130-2-1 | R-SC10 | https://www.vde.com.mx/r-sc10-13cap25mf.html | https://www.vde.com.mx/media/catalog/product/cache/e40b73add044af4891fd6583f57b32e2/r/-/r-sc10-13cap25mf.webp | Capacitor 25 MF ±5%, 450V para las bombas de la serie SCALA100-4, 130-2-1 SKU: R-SC10/13CAP25MF Cantidad - + Cantidad Mínima de compra: 1 Por favor agregue en múltiplos de: 1 Ver detalle Añadir a carrito Existencias Comparar Más Información Aplica para: SCALA100-4/1230, SCALA130-2-1/1230 | imagenes_productos\media/catalog/product/cache/e40b73add044af4891fd6583f57b32e2/r/-/r-sc10-13cap25mf.webp
Caja de conexiones para motobomba de superficie de 3 fases SCALA | R-SC5 | https://www.vde.com.mx/r-sc5-10-1321cc3f.html | https://www.vde.com.mx/media/catalog/product/cache/e40b73add044af4891fd6583f57b32e2/r/-/r-sc_5_10_1321-cc3f.webp | Caja de conexiones para motobomba de superficie de 3 fases SCALA SKU: R-SC5/10/1321CC3F Cantidad - + Cantidad Mínima de compra: 1 Por favor agregue en múltiplos de: 1 Ver detalle Añadir a carrito Existencias Comparar Más Información Aplica para: SCALA50-5/3224, SCALA100-3/3234, SCALA100-4/3234, SCAL | imagenes_productos\media/catalog/product/cache/e40b73add044af4891fd6583f57b32e2/r/-/r-sc_5_10_1321-cc3f.webp
Caja de conexiones para las bombas de 3 fases de las series SCALA130, 200 y SCALAX | R-SC132 | https://www.vde.com.mx/r-sc132-20-x15cc3f.html | https://www.vde.com.mx/media/catalog/product/cache/e40b73add044af4891fd6583f57b32e2/r/-/r-sc132-20-x15cc3f.webp | Caja de conexiones para las bombas de 3 fases de las series SCALA130, 200 y SCALAX SKU: R-SC132/20/X15CC3F Cantidad - + Cantidad Mínima de compra: 1 Por favor agregue en múltiplos de: 1 Ver detalle Añadir a carrito Existencias Comparar Más Información Aplica para: SCALA130-2/3234, SCALA200-2-1/3234, | imagenes_productos\media/catalog/product/cache/e40b73add044af4891fd6583f57b32e2/r/-/r-sc132-20-x15cc3f.webp
Caja de conexiones para las bombas de 1 fase de las series SCALA50, 100, 130 | R-SC5 | https://www.vde.com.mx/r-sc5-10-1321cc1f.html | https://www.vde.com.mx/media/catalog/product/cache/e40b73add044af4891fd6583f57b32e2/r/-/r-sc5-10-1321cc1f.webp | Caja de conexiones para las bombas de 1 fase de las series SCALA50, 100, 130 SKU: R-SC5/10/1321CC1F Cantidad - + Cantidad Mínima de compra: 1 Por favor agregue en múltiplos de: 1 Ver detalle Añadir a carrito Existencias Comparar Más Información Aplica para: SCALA50-4/1115/230, SCALA50-4/1115, SCALA5 | imagenes_productos\media/catalog/product/cache/e40b73add044af4891fd6583f57b32e2/r/-/r-sc5-10-1321cc1f.webp
Base para las bombas de la serie SCALA50, 100, 130, 200 | R-SCBASE | https://www.vde.com.mx/r-scbase.html | https://www.vde.com.mx/media/catalog/product/cache/e40b73add044af4891fd6583f57b32e2/r/-/r-scbase.webp | Base para las bombas de la serie SCALA50, 100, 130, 200 SKU: R-SCBASE Cantidad - + Cantidad Mínima de compra: 1 Por favor agregue en múltiplos de: 1 Ver detalle Añadir a carrito Existencias Comparar Más Información Aplica para: SCALA50-4/1115/230, SCALA50-4/1115, SCALA50-5/1230, SCALA50-5/3224, SCAL | imagenes_productos\media/catalog/product/cache/e40b73add044af4891fd6583f57b32e2/r/-/r-scbase.webp
Balero trasero para las bombas de las series SCALA130, 200 | R-SC132 | https://www.vde.com.mx/r-sc132-221-batr.html | https://www.vde.com.mx/media/catalog/product/cache/e40b73add044af4891fd6583f57b32e2/r/-/r-sc132-221-bade.webp | Balero trasero para las bombas de las series SCALA130, 200 SKU: R-SC132/221-BATR Cantidad - + Cantidad Mínima de compra: 1 Por favor agregue en múltiplos de: 1 Ver detalle Añadir a carrito Existencias Comparar Más Información Aplica para: SCALA130, SCALA200 | imagenes_productos\media/catalog/product/cache/e40b73add044af4891fd6583f57b32e2/r/-/r-sc132-221-bade.webp
Balero trasero para las bombas de la serie SCALA200 | R-SC200-2BALETRA | https://www.vde.com.mx/r-sc200-2baletra.html | https://www.vde.com.mx/media/catalog/product/cache/e40b73add044af4891fd6583f57b32e2/r/-/r-sc200-baletra.webp | Balero trasero para las bombas de la serie SCALA200 SKU: R-SC200-2BALETRA Cantidad - + Cantidad Mínima de compra: 1 Por favor agregue en múltiplos de: 1 Ver detalle Añadir a carrito Existencias Comparar Más Información Aplica para: SCALA200 | imagenes_productos\media/catalog/product/cache/e40b73add044af4891fd6583f57b32e2/r/-/r-sc200-baletra.webp
Balero delantero para las bombas de la serie SCALA200-2 | R-SC200-2BALEDEL | https://www.vde.com.mx/r-sc200-2baledel.html | https://www.vde.com.mx/media/catalog/product/cache/e40b73add044af4891fd6583f57b32e2/r/-/r-sc200-2baledel.webp | Balero delantero para las bombas de la serie SCALA200-2 SKU: R-SC200-2BALEDEL Cantidad - + Cantidad Mínima de compra: 1 Por favor agregue en múltiplos de: 1 Ver detalle Añadir a carrito Existencias Comparar Más Información Aplica para: SCALA200-2 | imagenes_productos\media/catalog/product/cache/e40b73add044af4891fd6583f57b32e2/r/-/r-sc200-2baledel.webp
Balero delantero para las bombas de la serie SCALA130, 200 | R-SC132 | https://www.vde.com.mx/r-sc132-221-bade.html | https://www.vde.com.mx/media/catalog/product/cache/e40b73add044af4891fd6583f57b32e2/r/-/r-sc132-221-bade.webp | Balero delantero para las bombas de la serie SCALA130, 200 SKU: R-SC132/221-BADE Cantidad - + Cantidad Mínima de compra: 1 Por favor agregue en múltiplos de: 1 Ver detalle Añadir a carrito Existencias Comparar Más Información Aplica para: SCALA130, SCALA200 | imagenes_productos\media/catalog/product/cache/e40b73add044af4891fd6583f57b32e2/r/-/r-sc132-221-bade.webp
Anillo de sellado para las bombas de la serie SCALA130, 200 | R-SC13 | https://www.vde.com.mx/r-sc13-20anillose.html | https://www.vde.com.mx/media/catalog/product/cache/e40b73add044af4891fd6583f57b32e2/r/-/r-sc13-20anillose.webp | Anillo de sellado para las bombas de la serie SCALA130, 200 SKU: R-SC13/20ANILLOSE Cantidad - + Cantidad Mínima de compra: 1 Por favor agregue en múltiplos de: 1 Ver detalle Añadir a carrito Existencias Comparar Más Información Aplica para: SCALA130-2-1/1230, SCALA130-2-1/3234, SCALA130-2/1230, SCA | imagenes_productos\media/catalog/product/cache/e40b73add044af4891fd6583f57b32e2/r/-/r-sc13-20anillose.webp
Tarjeta electrónica para kit de presión PRES 16 | R-PRES16-ELEC-CARD | https://www.vde.com.mx/r-pres16-elec-card.html | https://www.vde.com.mx/media/catalog/product/cache/e40b73add044af4891fd6583f57b32e2/r/-/r-pres-16-elec-card.webp | Tarjeta electrónica para kit de presión PRES 16 SKU: R-PRES16-ELEC-CARD Cantidad - + Cantidad Mínima de compra: 1 Por favor agregue en múltiplos de: 1 Ver detalle Añadir a carrito Existencias Comparar Más Información Aplica para: PRES-16-1115-230 | imagenes_productos\media/catalog/product/cache/e40b73add044af4891fd6583f57b32e2/r/-/r-pres-16-elec-card.webp
Tarjeta electrónica para kit de presión modelo PRES 10 | PRES10 | https://www.vde.com.mx/pres10-elec-card.html | https://www.vde.com.mx/media/catalog/product/cache/e40b73add044af4891fd6583f57b32e2/p/r/pres10_elec-card.webp | Serie: PRES 10 Tarjeta electrónica para kit de presión modelo PRES 10 SKU: PRES10 ELEC-CARD Cantidad - + Cantidad Mínima de compra: 1 Por favor agregue en múltiplos de: 1 Ver detalle Añadir a carrito Existencias Comparar Más Información Aplica para: PRES 10 | imagenes_productos\media/catalog/product/cache/e40b73add044af4891fd6583f57b32e2/p/r/pres10_elec-card.webp
Membrana para kit de presión modelo PRES 10 | PRES10 | https://www.vde.com.mx/pres10-membrana.html | https://www.vde.com.mx/media/catalog/product/cache/e40b73add044af4891fd6583f57b32e2/p/r/pres10-membrana.webp | Serie: PRES 10 Membrana para kit de presión modelo PRES 10 SKU: PRES10 MEMBRANA Cantidad - + Cantidad Mínima de compra: 1 Por favor agregue en múltiplos de: 1 Ver detalle Añadir a carrito Existencias Comparar Más Información Aplica para: PRES 10 | imagenes_productos\media/catalog/product/cache/e40b73add044af4891fd6583f57b32e2/p/r/pres10-membrana.webp
Ventilador para motor de superficie vertical eficiencia PREMIUM IE3 | R-MTR-VENT-I | https://www.vde.com.mx/r-mtr-vent-i.html | https://www.vde.com.mx/media/catalog/product/cache/e40b73add044af4891fd6583f57b32e2/r/-/r-mtr-vent-i.webp | Ventilador para motor de superficie vertical eficiencia PREMIUM IE3 SKU: R-MTR-VENT-I Cantidad - + Cantidad Mínima de compra: 1 Por favor agregue en múltiplos de: 1 Ver detalle Añadir a carrito Existencias Comparar Más Información Aplica para: MTR-P-T40VD | imagenes_productos\media/catalog/product/cache/e40b73add044af4891fd6583f57b32e2/r/-/r-mtr-vent-i.webp
Ventilador para motor de superficie vertical eficiencia PREMIUM IE3 | R-MTR-VENT-H | https://www.vde.com.mx/r-mtr-vent-h.html | https://www.vde.com.mx/media/catalog/product/cache/e40b73add044af4891fd6583f57b32e2/r/-/r-mtr-vent-h.webp | Ventilador para motor de superficie vertical eficiencia PREMIUM IE3 SKU: R-MTR-VENT-H Cantidad - + Cantidad Mínima de compra: 1 Por favor agregue en múltiplos de: 1 Ver detalle Añadir a carrito Existencias Comparar Más Información Aplica para: MTR-P-T30VD | imagenes_productos\media/catalog/product/cache/e40b73add044af4891fd6583f57b32e2/r/-/r-mtr-vent-h.webp
Ventilador para motor de superficie vertical eficiencia PREMIUM IE3 | R-MTR-VENT-G | https://www.vde.com.mx/r-mtr-vent-g.html | https://www.vde.com.mx/media/catalog/product/cache/e40b73add044af4891fd6583f57b32e2/r/-/r-mtr-vent-f-g.webp | Ventilador para motor de superficie vertical eficiencia PREMIUM IE3 SKU: R-MTR-VENT-G Cantidad - + Cantidad Mínima de compra: 1 Por favor agregue en múltiplos de: 1 Ver detalle Añadir a carrito Existencias Comparar Más Información Aplica para: MTR-P-T15VD, MTR-P-T20VD, MTR-P-T25VD | imagenes_productos\media/catalog/product/cache/e40b73add044af4891fd6583f57b32e2/r/-/r-mtr-vent-f-g.webp
Ventilador para motor de superficie vertical eficiencia PREMIUM IE3 | R-MTR-VENT-F | https://www.vde.com.mx/r-mtr-vent-f.html | https://www.vde.com.mx/media/catalog/product/cache/e40b73add044af4891fd6583f57b32e2/r/-/r-mtr-vent-f-g.webp | Ventilador para motor de superficie vertical eficiencia PREMIUM IE3 SKU: R-MTR-VENT-F Cantidad - + Cantidad Mínima de compra: 1 Por favor agregue en múltiplos de: 1 Ver detalle Añadir a carrito Existencias Comparar Más Información Aplica para: MTR-P-T7.5VD, MTR-P-T10VD | imagenes_productos\media/catalog/product/cache/e40b73add044af4891fd6583f57b32e2/r/-/r-mtr-vent-f-g.webp
Ventilador para motor de superficie vertical eficiencia PREMIUM IE3 | R-MTR-VENT-D | https://www.vde.com.mx/r-mtr-vent-d.html | https://www.vde.com.mx/media/catalog/product/cache/e40b73add044af4891fd6583f57b32e2/r/-/r-mtr-vent-d.webp | Ventilador para motor de superficie vertical eficiencia PREMIUM IE3 SKU: R-MTR-VENT-D Cantidad - + Cantidad Mínima de compra: 1 Por favor agregue en múltiplos de: 1 Ver detalle Añadir a carrito Existencias Comparar Más Información Aplica para: MTR-P-T4VD, MTR-P-T5.5VD | imagenes_productos\media/catalog/product/cache/e40b73add044af4891fd6583f57b32e2/r/-/r-mtr-vent-d.webp
Ventilador para motor de superficie vertical eficiencia PREMIUM IE3 | R-MTR-VENT-C | https://www.vde.com.mx/r-mtr-vent-c.html | https://www.vde.com.mx/media/catalog/product/cache/e40b73add044af4891fd6583f57b32e2/r/-/r-mtr-vent-c.webp | Ventilador para motor de superficie vertical eficiencia PREMIUM IE3 SKU: R-MTR-VENT-C Cantidad - + Cantidad Mínima de compra: 1 Por favor agregue en múltiplos de: 1 Ver detalle Añadir a carrito Existencias Comparar Más Información Aplica para: MTR-P-T2VD, MTR-P-T3VD | imagenes_productos\media/catalog/product/cache/e40b73add044af4891fd6583f57b32e2/r/-/r-mtr-vent-c.webp
Ventilador para motor de superficie vertical eficiencia PREMIUM IE3 | R-MTR-VENT-B | https://www.vde.com.mx/r-mtr-vent-b.html | https://www.vde.com.mx/media/catalog/product/cache/e40b73add044af4891fd6583f57b32e2/r/-/r-mtr-vent-b.webp | Ventilador para motor de superficie vertical eficiencia PREMIUM IE3 SKU: R-MTR-VENT-B Cantidad - + Cantidad Mínima de compra: 1 Por favor agregue en múltiplos de: 1 Ver detalle Añadir a carrito Existencias Comparar Más Información Aplica para: MTR-P-T1VD, MTR-P-T1.5VD | imagenes_productos\media/catalog/product/cache/e40b73add044af4891fd6583f57b32e2/r/-/r-mtr-vent-b.webp
Ventilador para motor de superficie vertical eficiencia PREMIUM IE3 | R-MTR-VENT-A | https://www.vde.com.mx/r-mtr-vent-a.html | https://www.vde.com.mx/media/catalog/product/cache/e40b73add044af4891fd6583f57b32e2/r/-/r-mtr-vent-a.webp | Ventilador para motor de superficie vertical eficiencia PREMIUM IE3 SKU: R-MTR-VENT-A Cantidad - + Cantidad Mínima de compra: 1 Por favor agregue en múltiplos de: 1 Ver detalle Añadir a carrito Existencias Comparar Más Información Aplica para: MTR-P-T0.5, MTR-P-T0.75 | imagenes_productos\media/catalog/product/cache/e40b73add044af4891fd6583f57b32e2/r/-/r-mtr-vent-a.webp
Terminal de conexiones para motor de superficie vertical eficiencia PREMIUM IE3 | R-MTR-TCONEX-I | https://www.vde.com.mx/r-mtr-tconex-i.html | https://www.vde.com.mx/media/catalog/product/cache/e40b73add044af4891fd6583f57b32e2/r/-/r-mtr-tconex-i.webp | Terminal de conexiones para motor de superficie vertical eficiencia PREMIUM IE3 SKU: R-MTR-TCONEX-I Cantidad - + Cantidad Mínima de compra: 1 Por favor agregue en múltiplos de: 1 Ver detalle Añadir a carrito Existencias Comparar Más Información Aplica para: MTR-P-T40VD | imagenes_productos\media/catalog/product/cache/e40b73add044af4891fd6583f57b32e2/r/-/r-mtr-tconex-i.webp
Terminal de conexiones para motor de superficie vertical eficiencia PREMIUM IE3 | R-MTR-TCONEX-G | https://www.vde.com.mx/r-mtr-tconex-g.html | https://www.vde.com.mx/media/catalog/product/cache/e40b73add044af4891fd6583f57b32e2/r/-/r-mtr-tconex-g.webp | Terminal de conexiones para motor de superficie vertical eficiencia PREMIUM IE3 SKU: R-MTR-TCONEX-G Cantidad - + Cantidad Mínima de compra: 1 Por favor agregue en múltiplos de: 1 Ver detalle Añadir a carrito Existencias Comparar Más Información Aplica para: MTR-P-T15VD, MTR-P-T20VD, MTR-P-T25VD | imagenes_productos\media/catalog/product/cache/e40b73add044af4891fd6583f57b32e2/r/-/r-mtr-tconex-g.webp
Terminal de conexiones para motor de superficie vertical eficiencia PREMIUM IE3 | R-MTR-TCONEX-E | https://www.vde.com.mx/r-mtr-tconex-e.html | https://www.vde.com.mx/media/catalog/product/cache/e40b73add044af4891fd6583f57b32e2/r/-/r-mtr-tconex-e.webp | Terminal de conexiones para motor de superficie vertical eficiencia PREMIUM IE3 SKU: R-MTR-TCONEX-E Cantidad - + Cantidad Mínima de compra: 1 Por favor agregue en múltiplos de: 1 Ver detalle Añadir a carrito Existencias Comparar Más Información Aplica para: MTR-P-T5.5VD, MTR-P-T7.5VD, MTR-P-T10VD | imagenes_productos\media/catalog/product/cache/e40b73add044af4891fd6583f57b32e2/r/-/r-mtr-tconex-e.webp
Terminal de conexiones para motor de superficie vertical eficiencia PREMIUM IE3 | R-MTR-TCONEX-B | https://www.vde.com.mx/r-mtr-tconex-b.html | https://www.vde.com.mx/media/catalog/product/cache/e40b73add044af4891fd6583f57b32e2/r/-/r-mtr-tconex-b.webp | Terminal de conexiones para motor de superficie vertical eficiencia PREMIUM IE3 SKU: R-MTR-TCONEX-B Cantidad - + Cantidad Mínima de compra: 1 Por favor agregue en múltiplos de: 1 Ver detalle Añadir a carrito Existencias Comparar Más Información Aplica para: MTR-P-T1VD, MTR-P-T1.5VD, MTR-P-T2VD, MTR- | imagenes_productos\media/catalog/product/cache/e40b73add044af4891fd6583f57b32e2/r/-/r-mtr-tconex-b.webp
Terminal de conexiones para motor de superficie vertical eficiencia PREMIUM IE3 | R-MTR-TCONEX-A | https://www.vde.com.mx/r-mtr-tconex-a.html | https://www.vde.com.mx/media/catalog/product/cache/e40b73add044af4891fd6583f57b32e2/r/-/r-mtr-tconex-a.webp | Terminal de conexiones para motor de superficie vertical eficiencia PREMIUM IE3 SKU: R-MTR-TCONEX-A Cantidad - + Cantidad Mínima de compra: 1 Por favor agregue en múltiplos de: 1 Ver detalle Añadir a carrito Existencias Comparar Más Información Aplica para: MTR-P-T0.5, MTR-P-T0.75 | imagenes_productos\media/catalog/product/cache/e40b73add044af4891fd6583f57b32e2/r/-/r-mtr-tconex-a.webp
Tapa de ventilador para motor de superficie vertical eficiencia PREMIUM IE3 | R-MTR-TVENT-I | https://www.vde.com.mx/r-mtr-tvent-i.html | https://www.vde.com.mx/media/catalog/product/cache/e40b73add044af4891fd6583f57b32e2/r/-/r-mtr-tvent-h-i.webp | Tapa de ventilador para motor de superficie vertical eficiencia PREMIUM IE3 SKU: R-MTR-TVENT-I Cantidad - + Cantidad Mínima de compra: 1 Por favor agregue en múltiplos de: 1 Ver detalle Añadir a carrito Existencias Comparar Más Información Aplica para: MTR-P-T40VD | imagenes_productos\media/catalog/product/cache/e40b73add044af4891fd6583f57b32e2/r/-/r-mtr-tvent-h-i.webp
Tapa de ventilador para motor de superficie vertical eficiencia PREMIUM IE3 | R-MTR-TVENT-H | https://www.vde.com.mx/r-mtr-tvent-h.html | https://www.vde.com.mx/media/catalog/product/cache/e40b73add044af4891fd6583f57b32e2/r/-/r-mtr-tvent-h-i.webp | Tapa de ventilador para motor de superficie vertical eficiencia PREMIUM IE3 SKU: R-MTR-TVENT-H Cantidad - + Cantidad Mínima de compra: 1 Por favor agregue en múltiplos de: 1 Ver detalle Añadir a carrito Existencias Comparar Más Información Aplica para: MTR-P-T30VD | imagenes_productos\media/catalog/product/cache/e40b73add044af4891fd6583f57b32e2/r/-/r-mtr-tvent-h-i.webp
Tapa de ventilador para motor de superficie vertical eficiencia PREMIUM IE3 | R-MTR-TVENT-G | https://www.vde.com.mx/r-mtr-tvent-g.html | https://www.vde.com.mx/media/catalog/product/cache/e40b73add044af4891fd6583f57b32e2/r/-/r-mtr-tvent-g.webp | Tapa de ventilador para motor de superficie vertical eficiencia PREMIUM IE3 SKU: R-MTR-TVENT-G Cantidad - + Cantidad Mínima de compra: 1 Por favor agregue en múltiplos de: 1 Ver detalle Añadir a carrito Existencias Comparar Más Información Aplica para: MTR-P-T15VD, MTR-P-T20VD, MTR-P-T25VD | imagenes_productos\media/catalog/product/cache/e40b73add044af4891fd6583f57b32e2/r/-/r-mtr-tvent-g.webp
Tapa de ventilador para motor de superficie vertical eficiencia PREMIUM IE3 | R-MTR-TVENT-F | https://www.vde.com.mx/r-mtr-tvent-f.html | https://www.vde.com.mx/media/catalog/product/cache/e40b73add044af4891fd6583f57b32e2/r/-/r-mtr-tvent-f.webp | Tapa de ventilador para motor de superficie vertical eficiencia PREMIUM IE3 SKU: R-MTR-TVENT-F Cantidad - + Cantidad Mínima de compra: 1 Por favor agregue en múltiplos de: 1 Ver detalle Añadir a carrito Existencias Comparar Más Información Aplica para: MTR-P-T7.5VD, MTR-P-T10VD | imagenes_productos\media/catalog/product/cache/e40b73add044af4891fd6583f57b32e2/r/-/r-mtr-tvent-f.webp
Tapa de ventilador para motor de superficie vertical eficiencia PREMIUM IE3 | R-MTR-TVENT-E | https://www.vde.com.mx/r-mtr-tvent-e.html | https://www.vde.com.mx/media/catalog/product/cache/e40b73add044af4891fd6583f57b32e2/r/-/r-mtr-tvent-e.webp | Tapa de ventilador para motor de superficie vertical eficiencia PREMIUM IE3 SKU: R-MTR-TVENT-E Cantidad - + Cantidad Mínima de compra: 1 Por favor agregue en múltiplos de: 1 Ver detalle Añadir a carrito Existencias Comparar Más Información Aplica para: MTR-P-T5.5VD | imagenes_productos\media/catalog/product/cache/e40b73add044af4891fd6583f57b32e2/r/-/r-mtr-tvent-e.webp
Tapa de ventilador para motor de superficie vertical eficiencia PREMIUM IE3 | R-MTR-TVENT-D | https://www.vde.com.mx/r-mtr-tvent-d.html | https://www.vde.com.mx/media/catalog/product/cache/e40b73add044af4891fd6583f57b32e2/r/-/r-mtr-tvent-d.webp | Tapa de ventilador para motor de superficie vertical eficiencia PREMIUM IE3 SKU: R-MTR-TVENT-D Cantidad - + Cantidad Mínima de compra: 1 Por favor agregue en múltiplos de: 1 Ver detalle Añadir a carrito Existencias Comparar Más Información Aplica para: MTR-P-T4VD | imagenes_productos\media/catalog/product/cache/e40b73add044af4891fd6583f57b32e2/r/-/r-mtr-tvent-d.webp
Tapa de ventilador para motor de superficie vertical eficiencia PREMIUM IE3 | R-MTR-TVENT-C | https://www.vde.com.mx/r-mtr-tvent-c.html | https://www.vde.com.mx/media/catalog/product/cache/e40b73add044af4891fd6583f57b32e2/r/-/r-mtr-tvent-c.webp | Tapa de ventilador para motor de superficie vertical eficiencia PREMIUM IE3 SKU: R-MTR-TVENT-C Cantidad - + Cantidad Mínima de compra: 1 Por favor agregue en múltiplos de: 1 Ver detalle Añadir a carrito Existencias Comparar Más Información Aplica para: MTR-P-T2VD, MTR-P-T3VD | imagenes_productos\media/catalog/product/cache/e40b73add044af4891fd6583f57b32e2/r/-/r-mtr-tvent-c.webp
Tapa de ventilador para motor de superficie vertical eficiencia PREMIUM IE3 | R-MTR-TVENT-B | https://www.vde.com.mx/r-mtr-tvent-b.html | https://www.vde.com.mx/media/catalog/product/cache/e40b73add044af4891fd6583f57b32e2/r/-/r-mtr-tvent-b.webp | Tapa de ventilador para motor de superficie vertical eficiencia PREMIUM IE3 SKU: R-MTR-TVENT-B Cantidad - + Cantidad Mínima de compra: 1 Por favor agregue en múltiplos de: 1 Ver detalle Añadir a carrito Existencias Comparar Más Información Aplica para: MTR-P-T1VD, MTR-P-T1.5VD | imagenes_productos\media/catalog/product/cache/e40b73add044af4891fd6583f57b32e2/r/-/r-mtr-tvent-b.webp
Tapa de ventilador para motor de superficie vertical eficiencia PREMIUM IE3 | R-MTR-TVENT-A | https://www.vde.com.mx/r-mtr-tvent-a.html | https://www.vde.com.mx/media/catalog/product/cache/e40b73add044af4891fd6583f57b32e2/r/-/r-mtr-tvent-a.webp | Tapa de ventilador para motor de superficie vertical eficiencia PREMIUM IE3 SKU: R-MTR-TVENT-A Cantidad - + Cantidad Mínima de compra: 1 Por favor agregue en múltiplos de: 1 Ver detalle Añadir a carrito Existencias Comparar Más Información Aplica para: MTR-P-T0.5, MTR-P-T0.75 | imagenes_productos\media/catalog/product/cache/e40b73add044af4891fd6583f57b32e2/r/-/r-mtr-tvent-a.webp
Caja de conexiones para motor de superficie vertical eficiencia PREMIUM IE3 | R-MTR-CCONEX-I | https://www.vde.com.mx/r-mtr-cconex-i.html | https://www.vde.com.mx/media/catalog/product/cache/e40b73add044af4891fd6583f57b32e2/r/-/r-mtr-cconex-i.webp | Caja de conexiones para motor de superficie vertical eficiencia PREMIUM IE3 SKU: R-MTR-CCONEX-I Cantidad - + Cantidad Mínima de compra: 1 Por favor agregue en múltiplos de: 1 Ver detalle Añadir a carrito Existencias Comparar Más Información Aplica para: MTR-P-T40VD | imagenes_productos\media/catalog/product/cache/e40b73add044af4891fd6583f57b32e2/r/-/r-mtr-cconex-i.webp
Caja de conexiones para motor de superficie vertical eficiencia PREMIUM IE3 | R-MTR-CCONEX-H | https://www.vde.com.mx/r-mtr-cconex-h.html | https://www.vde.com.mx/media/catalog/product/cache/e40b73add044af4891fd6583f57b32e2/r/-/r-mtr-cconex-h.webp | Caja de conexiones para motor de superficie vertical eficiencia PREMIUM IE3 SKU: R-MTR-CCONEX-H Cantidad - + Cantidad Mínima de compra: 1 Por favor agregue en múltiplos de: 1 Ver detalle Añadir a carrito Existencias Comparar Más Información Aplica para: MTR-P-T30VD | imagenes_productos\media/catalog/product/cache/e40b73add044af4891fd6583f57b32e2/r/-/r-mtr-cconex-h.webp
Caja de conexiones para motor de superficie vertical eficiencia PREMIUM IE3 | R-MTR-CCONEX-G | https://www.vde.com.mx/r-mtr-cconex-g.html | https://www.vde.com.mx/media/catalog/product/cache/e40b73add044af4891fd6583f57b32e2/r/-/r-mtr-cconex-g.webp | Caja de conexiones para motor de superficie vertical eficiencia PREMIUM IE3 SKU: R-MTR-CCONEX-G Cantidad - + Cantidad Mínima de compra: 1 Por favor agregue en múltiplos de: 1 Ver detalle Añadir a carrito Existencias Comparar Más Información Aplica para: MTR-P-T15VD, MTR-P-T20VD, MTR-P-T25VD | imagenes_productos\media/catalog/product/cache/e40b73add044af4891fd6583f57b32e2/r/-/r-mtr-cconex-g.webp
Caja de conexiones para motor de superficie vertical eficiencia PREMIUM IE3 | R-MTR-CCONEX-E | https://www.vde.com.mx/r-mtr-cconex-e.html | https://www.vde.com.mx/media/catalog/product/cache/e40b73add044af4891fd6583f57b32e2/r/-/r-mtr-cconex-e.webp | Caja de conexiones para motor de superficie vertical eficiencia PREMIUM IE3 SKU: R-MTR-CCONEX-E Cantidad - + Cantidad Mínima de compra: 1 Por favor agregue en múltiplos de: 1 Ver detalle Añadir a carrito Existencias Comparar Más Información Aplica para: MTR-P-T5.5VD, MTR-P-T7.5VD, MTR-P-T10VD | imagenes_productos\media/catalog/product/cache/e40b73add044af4891fd6583f57b32e2/r/-/r-mtr-cconex-e.webp
Caja de conexiones para motor de superficie vertical eficiencia PREMIUM IE3 | R-MTR-CCONEX-B | https://www.vde.com.mx/r-mtr-cconex-b.html | https://www.vde.com.mx/media/catalog/product/cache/e40b73add044af4891fd6583f57b32e2/r/-/r-mtr-cconex-b.webp | Caja de conexiones para motor de superficie vertical eficiencia PREMIUM IE3 SKU: R-MTR-CCONEX-B Cantidad - + Cantidad Mínima de compra: 1 Por favor agregue en múltiplos de: 1 Ver detalle Añadir a carrito Existencias Comparar Más Información Aplica para: MTR-P-T1VD, MTR-P-T1.5VD, MTR-P-T2VD, MTR-P-T3 | imagenes_productos\media/catalog/product/cache/e40b73add044af4891fd6583f57b32e2/r/-/r-mtr-cconex-b.webp
Caja de conexiones para motor de superficie vertical eficiencia PREMIUM IE3 | R-MTR-CCONEX-A | https://www.vde.com.mx/r-mtr-cconex-a.html | https://www.vde.com.mx/media/catalog/product/cache/e40b73add044af4891fd6583f57b32e2/r/-/r-mtr-cconex-a.webp | Caja de conexiones para motor de superficie vertical eficiencia PREMIUM IE3 SKU: R-MTR-CCONEX-A Cantidad - + Cantidad Mínima de compra: 1 Por favor agregue en múltiplos de: 1 Ver detalle Añadir a carrito Existencias Comparar Más Información Aplica para: MTR-P-T0.5, MTR-P-T0.75 | imagenes_productos\media/catalog/product/cache/e40b73add044af4891fd6583f57b32e2/r/-/r-mtr-cconex-a.webp
Tapa superior de motor para bombas LIFT | R-LIFT-TSMP | https://www.vde.com.mx/r-lift-tsmp.html | https://www.vde.com.mx/media/catalog/product/cache/e40b73add044af4891fd6583f57b32e2/r/-/r-lift-tsmp.webp | Tapa superior de motor para bombas LIFT SKU: R-LIFT-TSMP Cantidad - + Cantidad Mínima de compra: 1 Por favor agregue en múltiplos de: 1 Ver detalle Añadir a carrito Existencias Comparar Más Información Aplica para: LIFT50-4-1127A, LIFT50-5-1127A, LIFT50-6-1230A, LIFT120-4-1230A | imagenes_productos\media/catalog/product/cache/e40b73add044af4891fd6583f57b32e2/r/-/r-lift-tsmp.webp
Tapa difusor para bombas LIFT | R-LIFT50-TDF | https://www.vde.com.mx/r-lift50-tdf.html | https://www.vde.com.mx/media/catalog/product/cache/e40b73add044af4891fd6583f57b32e2/r/-/r-lift50-tdf.webp | Tapa difusor para bombas LIFT SKU: R-LIFT50-TDF Cantidad - + Cantidad Mínima de compra: 1 Por favor agregue en múltiplos de: 1 Ver detalle Añadir a carrito Existencias Comparar Más Información Aplica para: LIFT50-4-1127A, LIFT50-5-1127A, LIFT50-6-1230A | imagenes_productos\media/catalog/product/cache/e40b73add044af4891fd6583f57b32e2/r/-/r-lift50-tdf.webp
Retén para bombas LIFT | R-LIFT-LSELL | https://www.vde.com.mx/r-lift-lsell.html | https://www.vde.com.mx/media/catalog/product/cache/e40b73add044af4891fd6583f57b32e2/r/-/r-lift-lsell.webp | Retén para bombas LIFT SKU: R-LIFT-LSELL Cantidad - + Cantidad Mínima de compra: 1 Por favor agregue en múltiplos de: 1 Ver detalle Añadir a carrito Existencias Comparar Más Información Aplica para: LIFT50-4-1127A, LIFT50-5-1127A, LIFT50-6-1230A, LIFT120-4-1230A | imagenes_productos\media/catalog/product/cache/e40b73add044af4891fd6583f57b32e2/r/-/r-lift-lsell.webp
Rejilla de succión para bombas LIFT | R-LIFT-RS | https://www.vde.com.mx/r-lift-rs.html | https://www.vde.com.mx/media/catalog/product/cache/e40b73add044af4891fd6583f57b32e2/r/-/r-lift-rs.webp | Rejilla de succión para bombas LIFT SKU: R-LIFT-RS Cantidad - + Cantidad Mínima de compra: 1 Por favor agregue en múltiplos de: 1 Ver detalle Añadir a carrito Existencias Comparar Más Información Aplica para: LIFT50-4-1127A, LIFT50-5-1127A, LIFT50-6-1230A, LIFT120-4-1230A | imagenes_productos\media/catalog/product/cache/e40b73add044af4891fd6583f57b32e2/r/-/r-lift-rs.webp
Plato inferior para bombas LIFT | R-LIFT120-PINF | https://www.vde.com.mx/r-lift120-pinf.html | https://www.vde.com.mx/media/catalog/product/cache/e40b73add044af4891fd6583f57b32e2/r/-/r-lift120-pinf.webp | Plato inferior para bombas LIFT SKU: R-LIFT120-PINF Cantidad - + Cantidad Mínima de compra: 1 Por favor agregue en múltiplos de: 1 Ver detalle Añadir a carrito Existencias Comparar Más Información Aplica para: LIFT120-4-1230A | imagenes_productos\media/catalog/product/cache/e40b73add044af4891fd6583f57b32e2/r/-/r-lift120-pinf.webp
Plato inferior para bombas LIFT | R-LIFT50-PINF | https://www.vde.com.mx/r-lift50-pinf.html | https://www.vde.com.mx/media/catalog/product/cache/e40b73add044af4891fd6583f57b32e2/r/-/r-lift50-pinf.webp | Plato inferior para bombas LIFT SKU: R-LIFT50-PINF Cantidad - + Cantidad Mínima de compra: 1 Por favor agregue en múltiplos de: 1 Ver detalle Añadir a carrito Existencias Comparar Más Información Aplica para: LIFT50-4-1127A, LIFT50-5-1127A, LIFT50-6-1230A | imagenes_productos\media/catalog/product/cache/e40b73add044af4891fd6583f57b32e2/r/-/r-lift50-pinf.webp
Impulsor para bombas LIFT | R-LIFT50-IMP | https://www.vde.com.mx/r-lift50-imp.html | https://www.vde.com.mx/media/catalog/product/cache/e40b73add044af4891fd6583f57b32e2/r/-/r-lift50-imp.webp | Impulsor para bombas LIFT SKU: R-LIFT50-IMP Cantidad - + Cantidad Mínima de compra: 1 Por favor agregue en múltiplos de: 1 Ver detalle Añadir a carrito Existencias Comparar Más Información Aplica para: LIFT50-4-1127A, LIFT50-5-1127A, LIFT50-6-1230A | imagenes_productos\media/catalog/product/cache/e40b73add044af4891fd6583f57b32e2/r/-/r-lift50-imp.webp
Flotador para bombas LIFT | R-LIFT-FLOT | https://www.vde.com.mx/r-lift-flot.html | https://www.vde.com.mx/media/catalog/product/cache/e40b73add044af4891fd6583f57b32e2/r/-/r-lift-flot.webp | Flotador para bombas LIFT SKU: R-LIFT-FLOT Cantidad - + Cantidad Mínima de compra: 1 Por favor agregue en múltiplos de: 1 Ver detalle Añadir a carrito Existencias Comparar Más Información Aplica para: LIFT120-4-1230A | imagenes_productos\media/catalog/product/cache/e40b73add044af4891fd6583f57b32e2/r/-/r-lift-flot.webp
Distanciador para bombas LIFT | R-LIFT-DST4 | https://www.vde.com.mx/r-lift-dst4.html | https://www.vde.com.mx/media/catalog/product/cache/e40b73add044af4891fd6583f57b32e2/r/-/r-lift-dst4.webp | Distanciador para bombas LIFT SKU: R-LIFT-DST4 Cantidad - + Cantidad Mínima de compra: 1 Por favor agregue en múltiplos de: 1 Ver detalle Añadir a carrito Existencias Comparar Más Información Aplica para: LIFT50-6-1230A, LIFT120-4-1230A | imagenes_productos\media/catalog/product/cache/e40b73add044af4891fd6583f57b32e2/r/-/r-lift-dst4.webp
Distanciador para bombas LIFT | R-LIFT50-5-DST4 | https://www.vde.com.mx/r-lift50-5-dst4.html | https://www.vde.com.mx/media/catalog/product/cache/e40b73add044af4891fd6583f57b32e2/r/-/r-lift50-5-dst4.webp | Distanciador para bombas LIFT SKU: R-LIFT50-5-DST4 Cantidad - + Cantidad Mínima de compra: 1 Por favor agregue en múltiplos de: 1 Ver detalle Añadir a carrito Existencias Comparar Más Información Aplica para: LIFT50-5-1127A | imagenes_productos\media/catalog/product/cache/e40b73add044af4891fd6583f57b32e2/r/-/r-lift50-5-dst4.webp
Difusor para bombas LIFT | R-LIFT50-DIF | https://www.vde.com.mx/r-lift50-dif.html | https://www.vde.com.mx/media/catalog/product/cache/e40b73add044af4891fd6583f57b32e2/r/-/r-lift50-dif.webp | Difusor para bombas LIFT SKU: R-LIFT50-DIF Cantidad - + Cantidad Mínima de compra: 1 Por favor agregue en múltiplos de: 1 Ver detalle Añadir a carrito Existencias Comparar Más Información Aplica para: LIFT50-4-1127A, LIFT50-5-1127A, LIFT50-6-1230A | imagenes_productos\media/catalog/product/cache/e40b73add044af4891fd6583f57b32e2/r/-/r-lift50-dif.webp
Cople para las bombas sumergibles con acoplamiento en 8" para las series KOR25, KOR32 | K25 | https://www.vde.com.mx/k25-32r-cp-8.html | https://www.vde.com.mx/media/catalog/product/cache/e40b73add044af4891fd6583f57b32e2/k/2/k25-32r-cp8.webp | Cople para las bombas sumergibles con acoplamiento en 8" para las series KOR25, KOR32 SKU: K25/32R-CP 8" Cantidad - + Cantidad Mínima de compra: 1 Por favor agregue en múltiplos de: 1 Ver detalle Añadir a carrito Existencias Comparar Más Información Aplica para: KOR25 R750-9, KOR25 R750-10-1B, KOR25 | imagenes_productos\media/catalog/product/cache/e40b73add044af4891fd6583f57b32e2/k/2/k25-32r-cp8.webp
Cople para las bombas sumergibles con acoplamiento en 6" para las series KOR6 | K06R-CP | https://www.vde.com.mx/k06r-cp-6.html | https://www.vde.com.mx/media/catalog/product/cache/e40b73add044af4891fd6583f57b32e2/r/k/rk06r-cp6.webp | Cople para las bombas sumergibles con acoplamiento en 6" para las series KOR6 SKU: K06R-CP 6" Cantidad - + Cantidad Mínima de compra: 1 Por favor agregue en múltiplos de: 1 Ver detalle Añadir a carrito Existencias Comparar Más Información Aplica para: KOR6 R15-1, KOR6 R30-2, KOR6 R50-3, KOR6 R50-4, | imagenes_productos\media/catalog/product/cache/e40b73add044af4891fd6583f57b32e2/r/k/rk06r-cp6.webp
Cople para las bombas sumergibles con acoplamiento en 6" para las series KOR25, KOR32 | K25 | https://www.vde.com.mx/k25-32r-cp-6.html | https://www.vde.com.mx/media/catalog/product/cache/e40b73add044af4891fd6583f57b32e2/k/1/k10-20r-cp6.webp | Cople para las bombas sumergibles con acoplamiento en 6" para las series KOR25, KOR32 SKU: K25/32R-CP 6" Cantidad - + Cantidad Mínima de compra: 1 Por favor agregue en múltiplos de: 1 Ver detalle Añadir a carrito Existencias Comparar Más Información Aplica para: KOR25 R75-1, KOR25 R100-2AB, KOR25 R1 | imagenes_productos\media/catalog/product/cache/e40b73add044af4891fd6583f57b32e2/k/1/k10-20r-cp6.webp
Cople para las bombas sumergibles con acoplamiento en 6" para las series KOR10, KOR15, KOR20 | K10-20R-CP | https://www.vde.com.mx/k10-20r-cp-6.html | https://www.vde.com.mx/media/catalog/product/cache/e40b73add044af4891fd6583f57b32e2/k/1/k10-20r-cp6.webp | Cople para las bombas sumergibles con acoplamiento en 6" para las series KOR10, KOR15, KOR20 SKU: K10-20R-CP 6" Cantidad - + Cantidad Mínima de compra: 1 Por favor agregue en múltiplos de: 1 Ver detalle Añadir a carrito Existencias Comparar Más Información Aplica para: Esta refacción aplica para tod | imagenes_productos\media/catalog/product/cache/e40b73add044af4891fd6583f57b32e2/k/1/k10-20r-cp6.webp
Impulsor B tipo estriado para las bombas de la serie JOB2 | R-JOB2 | https://www.vde.com.mx/r-job2-impulsorb.html | https://www.vde.com.mx/media/catalog/product/cache/e40b73add044af4891fd6583f57b32e2/r/-/r-job2impulsorb_fr.webp | Serie: JOB2 Impulsor B tipo estriado para las bombas de la serie JOB2 SKU: R-JOB2 IMPULSORB Cantidad - + Cantidad Mínima de compra: 1 Por favor agregue en múltiplos de: 1 Ver detalle Añadir a carrito Existencias Comparar Más Información Aplica para: JOB2 R30-6, JOB2 R40-8, JOB2 R55-10, JOB2 R30-6/32 | imagenes_productos\media/catalog/product/cache/e40b73add044af4891fd6583f57b32e2/r/-/r-job2impulsorb_fr.webp
Impulsor B tipo estriado para las bombas de la serie JOB3.5 | R-JOB3 | https://www.vde.com.mx/r-job3-5-impulsorb.html | https://www.vde.com.mx/media/catalog/product/cache/e40b73add044af4891fd6583f57b32e2/r/-/r-job3_5-impulsor.webp | Serie: JOB3.5 Impulsor B tipo estriado para las bombas de la serie JOB3.5 SKU: R-JOB3.5 IMPULSORB Cantidad - + Cantidad Mínima de compra: 1 Por favor agregue en múltiplos de: 1 Ver detalle Añadir a carrito Existencias Comparar Más Información Aplica para: JOB3.5 R30-4, JOB3.5 R40-6, JOB3.5 R55-7 | imagenes_productos\media/catalog/product/cache/e40b73add044af4891fd6583f57b32e2/r/-/r-job3_5-impulsor.webp
Difusor para la bomba JOB3.5 | R-JOB3 | https://www.vde.com.mx/r-job3-5-difusor.html | https://www.vde.com.mx/media/catalog/product/cache/e40b73add044af4891fd6583f57b32e2/r/-/r-job3.5_difusor.webp | Serie: JOB3.5 Difusor para la bomba JOB3.5 SKU: R-JOB3.5 DIFUSOR Cantidad - + Cantidad Mínima de compra: 1 Por favor agregue en múltiplos de: 1 Ver detalle Añadir a carrito Existencias Comparar Más Información Aplica para: JOB3.5 R30-4, JOB3.5 R40-6, JOB3.5 R55-7 | imagenes_productos\media/catalog/product/cache/e40b73add044af4891fd6583f57b32e2/r/-/r-job3.5_difusor.webp
Ventilador para motor de 4 y 5 HP de las series JOB2 y JOB3.5 | R-JOB4-5HP | https://www.vde.com.mx/r-job4-5hp-vent.html | https://www.vde.com.mx/media/catalog/product/cache/e40b73add044af4891fd6583f57b32e2/r/-/r-job4-5hp-vent.webp | Ventilador para motor de 4 y 5 HP de las series JOB2 y JOB3.5 SKU: R-JOB4-5HP VENT Cantidad - + Cantidad Mínima de compra: 1 Por favor agregue en múltiplos de: 1 Ver detalle Añadir a carrito Existencias Comparar Más Información Aplica para: JOB2 R40-8, JOB2 R55-10, JOB3.5 R40-6, JOB3.5 R55-7 | imagenes_productos\media/catalog/product/cache/e40b73add044af4891fd6583f57b32e2/r/-/r-job4-5hp-vent.webp
Ventilador para motor de 3 HP de las series JOB2 y JOB3.5 | R-JOB3HP | https://www.vde.com.mx/r-job3hp-vent.html | https://www.vde.com.mx/media/catalog/product/cache/e40b73add044af4891fd6583f57b32e2/r/-/r-job3hp-vent.webp | Ventilador para motor de 3 HP de las series JOB2 y JOB3.5 SKU: R-JOB3HP VENT Cantidad - + Cantidad Mínima de compra: 1 Por favor agregue en múltiplos de: 1 Ver detalle Añadir a carrito Existencias Comparar Más Información Aplica para: JOB2 R30-6, JOB3.5 R30-4 | imagenes_productos\media/catalog/product/cache/e40b73add044af4891fd6583f57b32e2/r/-/r-job3hp-vent.webp
Tornillo hexagonal para las bombas de las series JOB2 y JOB3.5 | R-JOB | https://www.vde.com.mx/r-job-thex.html | https://www.vde.com.mx/media/catalog/product/cache/e40b73add044af4891fd6583f57b32e2/r/-/r-job-thex.webp | Tornillo hexagonal para las bombas de las series JOB2 y JOB3.5 SKU: R-JOB THEX Cantidad - + Cantidad Mínima de compra: 1 Por favor agregue en múltiplos de: 1 Ver detalle Añadir a carrito Existencias Comparar Más Información Aplica para: JOB2 R30-6, JOB2 R40-8, JOB2 R55-10, JOB3.5 R30-4, JOB3.5 R40-6 | imagenes_productos\media/catalog/product/cache/e40b73add044af4891fd6583f57b32e2/r/-/r-job-thex.webp
Tirantes para la bomba de 3 hp de la serie JOB2 | R-JOB2-6 | https://www.vde.com.mx/r-job2-6-tirante.html | https://www.vde.com.mx/media/catalog/product/cache/e40b73add044af4891fd6583f57b32e2/r/-/r-job2-6-tirante.webp | Tirantes para la bomba de 3 hp de la serie JOB2 SKU: R-JOB2-6 TIRANTE Cantidad - + Cantidad Mínima de compra: 1 Por favor agregue en múltiplos de: 1 Ver detalle Añadir a carrito Existencias Comparar Más Información Aplica para: JOB2 R30-6 | imagenes_productos\media/catalog/product/cache/e40b73add044af4891fd6583f57b32e2/r/-/r-job2-6-tirante.webp
Tirante para la bomba de 5.5 hp de la serie JOB3.5 | R-JOB3 | https://www.vde.com.mx/r-job3-5-7-tirante.html | https://www.vde.com.mx/media/catalog/product/cache/e40b73add044af4891fd6583f57b32e2/r/-/r-job3.5-7-tirante.webp | Tirante para la bomba de 5.5 hp de la serie JOB3.5 SKU: R-JOB3.5-7 TIRANTE Cantidad - + Cantidad Mínima de compra: 1 Por favor agregue en múltiplos de: 1 Ver detalle Añadir a carrito Existencias Comparar Más Información Aplica para: JOB3.5 R55-7 | imagenes_productos\media/catalog/product/cache/e40b73add044af4891fd6583f57b32e2/r/-/r-job3.5-7-tirante.webp
Tirante para la bomba de 5.5 hp de la serie JOB2 | R-JOB2-10 | https://www.vde.com.mx/r-job2-10-tirante.html | https://www.vde.com.mx/media/catalog/product/cache/e40b73add044af4891fd6583f57b32e2/r/-/r-job2-10-tirante.webp | Tirante para la bomba de 5.5 hp de la serie JOB2 SKU: R-JOB2-10 TIRANTE Cantidad - + Cantidad Mínima de compra: 1 Por favor agregue en múltiplos de: 1 Ver detalle Añadir a carrito Existencias Comparar Más Información Aplica para: JOB2 R55-10 | imagenes_productos\media/catalog/product/cache/e40b73add044af4891fd6583f57b32e2/r/-/r-job2-10-tirante.webp
Tirante para la bomba de 4 hp de la serie JOB3.5 | R-JOB3 | https://www.vde.com.mx/r-job3-5-6-tirante.html | https://www.vde.com.mx/media/catalog/product/cache/e40b73add044af4891fd6583f57b32e2/r/-/r-job3.5-6-tirante.webp | Tirante para la bomba de 4 hp de la serie JOB3.5 SKU: R-JOB3.5-6 TIRANTE Cantidad - + Cantidad Mínima de compra: 1 Por favor agregue en múltiplos de: 1 Ver detalle Añadir a carrito Existencias Comparar Más Información Aplica para: JOB3.5 R40-6 | imagenes_productos\media/catalog/product/cache/e40b73add044af4891fd6583f57b32e2/r/-/r-job3.5-6-tirante.webp
Tirante para la bomba de 4 hp de la serie JOB2 | R-JOB2-8 | https://www.vde.com.mx/r-job2-8-tirante.html | https://www.vde.com.mx/media/catalog/product/cache/e40b73add044af4891fd6583f57b32e2/r/-/r-job2-8-tirante.webp | Tirante para la bomba de 4 hp de la serie JOB2 SKU: R-JOB2-8 TIRANTE Cantidad - + Cantidad Mínima de compra: 1 Por favor agregue en múltiplos de: 1 Ver detalle Añadir a carrito Existencias Comparar Más Información Aplica para: JOB2 R40-8 | imagenes_productos\media/catalog/product/cache/e40b73add044af4891fd6583f57b32e2/r/-/r-job2-8-tirante.webp
Tirante para la bomba de 3 hp de la serie JOB3.5 | R-JOB3 | https://www.vde.com.mx/r-job3-5-4-tirante.html | https://www.vde.com.mx/media/catalog/product/cache/e40b73add044af4891fd6583f57b32e2/r/-/r-job3.5-4-tirante.webp | Tirante para la bomba de 3 hp de la serie JOB3.5 SKU: R-JOB3.5-4 TIRANTE Cantidad - + Cantidad Mínima de compra: 1 Por favor agregue en múltiplos de: 1 Ver detalle Añadir a carrito Existencias Comparar Más Información Aplica para: JOB3.5 R30-4 | imagenes_productos\media/catalog/product/cache/e40b73add044af4891fd6583f57b32e2/r/-/r-job3.5-4-tirante.webp
Tapa de ventilador para motor de 4 y 5 HP de las series JOB2 y JOB3.5 | R-JOB4-5HP | https://www.vde.com.mx/r-job4-5hp-tvent.html | https://www.vde.com.mx/media/catalog/product/cache/e40b73add044af4891fd6583f57b32e2/r/-/r-job4-5hp-tvent.webp | Tapa de ventilador para motor de 4 y 5 HP de las series JOB2 y JOB3.5 SKU: R-JOB4-5HP TVENT Cantidad - + Cantidad Mínima de compra: 1 Por favor agregue en múltiplos de: 1 Ver detalle Añadir a carrito Existencias Comparar Más Información Aplica para: JOB2 R40-8, JOB2 R55-10, JOB3.5 R40-6, JOB3.5 R55- | imagenes_productos\media/catalog/product/cache/e40b73add044af4891fd6583f57b32e2/r/-/r-job4-5hp-tvent.webp
Tapa de ventilador para motor de 3 HP de las series JOB2 y JOB3.5 | R-JOB3HP | https://www.vde.com.mx/r-job3hp-tvent.html | https://www.vde.com.mx/media/catalog/product/cache/e40b73add044af4891fd6583f57b32e2/r/-/r-job3hp-tvent.webp | Tapa de ventilador para motor de 3 HP de las series JOB2 y JOB3.5 SKU: R-JOB3HP TVENT Cantidad - + Cantidad Mínima de compra: 1 Por favor agregue en múltiplos de: 1 Ver detalle Añadir a carrito Existencias Comparar Más Información Aplica para: JOB2 R30-6, JOB3.5 R30-4 | imagenes_productos\media/catalog/product/cache/e40b73add044af4891fd6583f57b32e2/r/-/r-job3hp-tvent.webp
Sello mecánico para las bombas JOB2 y JOB3.5 | R-JOB | https://www.vde.com.mx/r-job-sello.html | https://www.vde.com.mx/media/catalog/product/cache/e40b73add044af4891fd6583f57b32e2/r/-/r-job-sello.webp | Sello mecánico para las bombas JOB2 y JOB3.5 SKU: R-JOB SELLO Cantidad - + Cantidad Mínima de compra: 1 Por favor agregue en múltiplos de: 1 Ver detalle Añadir a carrito Existencias Comparar Más Información Aplica para: JOB2 R30-6, JOB2 R40-8, JOB2 R55-10, JOB3.5 R30-4, JOB3.5 R40-6, JOB3.5 R55-7 | imagenes_productos\media/catalog/product/cache/e40b73add044af4891fd6583f57b32e2/r/-/r-job-sello.webp
Regleta para la caja de conexión de los motores trifásico de las series JOB2 y JOB3.5 | R-JOB | https://www.vde.com.mx/r-job-regleta.html | https://www.vde.com.mx/media/catalog/product/cache/e40b73add044af4891fd6583f57b32e2/r/-/r-job-regleta.webp | Regleta para la caja de conexión de los motores trifásico de las series JOB2 y JOB3.5 SKU: R-JOB REGLETA Cantidad - + Cantidad Mínima de compra: 1 Por favor agregue en múltiplos de: 1 Ver detalle Añadir a carrito Existencias Comparar Más Información Aplica para: JOB2 R30-6, JOB2 R40-8, JOB2 R55-10, | imagenes_productos\media/catalog/product/cache/e40b73add044af4891fd6583f57b32e2/r/-/r-job-regleta.webp
O-ring para la camisa de las bombas de las series JOB2 y JOB3.5 | R-JOB | https://www.vde.com.mx/r-job-o-ringc.html | https://www.vde.com.mx/media/catalog/product/cache/e40b73add044af4891fd6583f57b32e2/r/-/r-job-o-ringc.webp | O-ring para la camisa de las bombas de las series JOB2 y JOB3.5 SKU: R-JOB O-RINGC Cantidad - + Cantidad Mínima de compra: 1 Por favor agregue en múltiplos de: 1 Ver detalle Añadir a carrito Existencias Comparar Más Información Aplica para: JOB2 R30-6, JOB2 R40-8, JOB2 R55-10, JOB3.5 R30-4, JOB3.5 R | imagenes_productos\media/catalog/product/cache/e40b73add044af4891fd6583f57b32e2/r/-/r-job-o-ringc.webp
Kit de bridas, succión de 1.5" y descarga de 1.25" para las bombas de la serie JOB2 y JOB3.5 | R-JOB | https://www.vde.com.mx/r-job-kitbridas.html | https://www.vde.com.mx/media/catalog/product/cache/e40b73add044af4891fd6583f57b32e2/r/-/r-job-kitbridas.webp | Kit de bridas, succión de 1.5" y descarga de 1.25" para las bombas de la serie JOB2 y JOB3.5 SKU: R-JOB KITBRIDAS Cantidad - + Cantidad Mínima de compra: 1 Por favor agregue en múltiplos de: 1 Ver detalle Añadir a carrito Existencias Comparar Más Información Aplica para: JOB2 R30-6, JOB2 R40-8, JOB2 | imagenes_productos\media/catalog/product/cache/e40b73add044af4891fd6583f57b32e2/r/-/r-job-kitbridas.webp
Empaque de la caja de conexión para los motores trifásico de las series JOB2 y JOB3.5 | R-JOB | https://www.vde.com.mx/r-job-emp-cc3f.html | https://www.vde.com.mx/media/catalog/product/cache/e40b73add044af4891fd6583f57b32e2/r/-/r-job-emp.cc3f.webp | Empaque de la caja de conexión para los motores trifásico de las series JOB2 y JOB3.5 SKU: R-JOB EMP.CC3F Cantidad - + Cantidad Mínima de compra: 1 Por favor agregue en múltiplos de: 1 Ver detalle Añadir a carrito Existencias Comparar Más Información Aplica para: JOB2 R30-6, JOB2 R40-8, JOB2 R55-10, | imagenes_productos\media/catalog/product/cache/e40b73add044af4891fd6583f57b32e2/r/-/r-job-emp.cc3f.webp
Empaque de drenado para las bombas de la serie JOB2 y JOB3.5 | R-JOB | https://www.vde.com.mx/r-job-emp-dren.html | https://www.vde.com.mx/media/catalog/product/cache/e40b73add044af4891fd6583f57b32e2/r/-/r-job-emp.dren.webp | Empaque de drenado para las bombas de la serie JOB2 y JOB3.5 SKU: R-JOB EMP.DREN Cantidad - + Cantidad Mínima de compra: 1 Por favor agregue en múltiplos de: 1 Ver detalle Añadir a carrito Existencias Comparar Más Información Aplica para: JOB2 R30-6, JOB2 R40-8, JOB2 R55-10, JOB3.5 R30-4, JOB3.5 R40 | imagenes_productos\media/catalog/product/cache/e40b73add044af4891fd6583f57b32e2/r/-/r-job-emp.dren.webp
Distanciador para las bombas de la serie JOB2 | R-JOB2 | https://www.vde.com.mx/r-job2-dist.html | https://www.vde.com.mx/media/catalog/product/cache/e40b73add044af4891fd6583f57b32e2/r/-/r-job2-dist.webp | Distanciador para las bombas de la serie JOB2 SKU: R-JOB2 DIST Cantidad - + Cantidad Mínima de compra: 1 Por favor agregue en múltiplos de: 1 Ver detalle Añadir a carrito Existencias Comparar Más Información Aplica para: JOB2 R30-6, JOB2 R40-8, JOB2 R55-10 | imagenes_productos\media/catalog/product/cache/e40b73add044af4891fd6583f57b32e2/r/-/r-job2-dist.webp
Distanciador para la bomba JOB3.5 | R-JOB3 | https://www.vde.com.mx/r-job3-5-dist.html | https://www.vde.com.mx/media/catalog/product/cache/e40b73add044af4891fd6583f57b32e2/r/-/r-job3.5dist.webp | Distanciador para la bomba JOB3.5 SKU: R-JOB3.5 DIST Cantidad - + Cantidad Mínima de compra: 1 Por favor agregue en múltiplos de: 1 Ver detalle Añadir a carrito Existencias Comparar Más Información Aplica para: JOB3.5 R30-4, JOB3.5 R40-6, JOB3.5 R55-7 | imagenes_productos\media/catalog/product/cache/e40b73add044af4891fd6583f57b32e2/r/-/r-job3.5dist.webp
Difusor para las bombas de la serie JOB2 | R-JOB2 | https://www.vde.com.mx/r-job2-difusor.html | https://www.vde.com.mx/media/catalog/product/cache/e40b73add044af4891fd6583f57b32e2/r/-/r-job2-difusor.webp | Difusor para las bombas de la serie JOB2 SKU: R-JOB2 DIFUSOR Cantidad - + Cantidad Mínima de compra: 1 Por favor agregue en múltiplos de: 1 Ver detalle Añadir a carrito Existencias Comparar Más Información Aplica para: JOB2 R30-6, JOB2 R40-8, JOB2 R55-10 | imagenes_productos\media/catalog/product/cache/e40b73add044af4891fd6583f57b32e2/r/-/r-job2-difusor.webp
Descarga de 1.25" para las bombas de 3 hp de las series JOB2 y JOB3.5 | R-JOB3HP | https://www.vde.com.mx/r-job3hp-desc.html | https://www.vde.com.mx/media/catalog/product/cache/e40b73add044af4891fd6583f57b32e2/r/-/r-job3hp-desc.webp | Descarga de 1.25" para las bombas de 3 hp de las series JOB2 y JOB3.5 SKU: R-JOB3HP DESC Cantidad - + Cantidad Mínima de compra: 1 Por favor agregue en múltiplos de: 1 Ver detalle Añadir a carrito Existencias Comparar Más Información Aplica para: JOB2 R30-6, JOB3.5 R30-4 | imagenes_productos\media/catalog/product/cache/e40b73add044af4891fd6583f57b32e2/r/-/r-job3hp-desc.webp
Candado tipo circular para ventilador de las bombas de 3 HP de las series JOB2 y JOB3.5 | R-JOB3HP | https://www.vde.com.mx/r-job3hp-cand-vent.html | https://www.vde.com.mx/media/catalog/product/cache/e40b73add044af4891fd6583f57b32e2/r/-/r-job3hp-cand.vent.webp | Candado tipo circular para ventilador de las bombas de 3 HP de las series JOB2 y JOB3.5 SKU: R-JOB3HP CAND.VENT Cantidad - + Cantidad Mínima de compra: 1 Por favor agregue en múltiplos de: 1 Ver detalle Añadir a carrito Existencias Comparar Más Información Aplica para: JOB2 R30-6, JOB3.5 R30-4 | imagenes_productos\media/catalog/product/cache/e40b73add044af4891fd6583f57b32e2/r/-/r-job3hp-cand.vent.webp
Camisa para las bomba de 5.5 hp de la serie JOB3.5 | R-JOB3 | https://www.vde.com.mx/r-job3-5-7-camisa.html | https://www.vde.com.mx/media/catalog/product/cache/e40b73add044af4891fd6583f57b32e2/r/-/r-job3.5-7-camisa.webp | Camisa para las bomba de 5.5 hp de la serie JOB3.5 SKU: R-JOB3.5-7 CAMISA Cantidad - + Cantidad Mínima de compra: 1 Por favor agregue en múltiplos de: 1 Ver detalle Añadir a carrito Existencias Comparar Más Información Aplica para: JOB3.5 R55-7 | imagenes_productos\media/catalog/product/cache/e40b73add044af4891fd6583f57b32e2/r/-/r-job3.5-7-camisa.webp
Camisa para las bomba de 5.5 hp de la serie JOB2 | R-JOB2-10 | https://www.vde.com.mx/r-job2-10-camisa.html | https://www.vde.com.mx/media/catalog/product/cache/e40b73add044af4891fd6583f57b32e2/r/-/r-job2-10-camisa.webp | Camisa para las bomba de 5.5 hp de la serie JOB2 SKU: R-JOB2-10 CAMISA Cantidad - + Cantidad Mínima de compra: 1 Por favor agregue en múltiplos de: 1 Ver detalle Añadir a carrito Existencias Comparar Más Información Aplica para: JOB2 R55-10 | imagenes_productos\media/catalog/product/cache/e40b73add044af4891fd6583f57b32e2/r/-/r-job2-10-camisa.webp
Camisa para las bomba de 4 hp de la serie JOB3.5 | R-JOB3 | https://www.vde.com.mx/r-job3-5-6-camisa.html | https://www.vde.com.mx/media/catalog/product/cache/e40b73add044af4891fd6583f57b32e2/r/-/r-job3.5-6-camisa.webp | Camisa para las bomba de 4 hp de la serie JOB3.5 SKU: R-JOB3.5-6 CAMISA Cantidad - + Cantidad Mínima de compra: 1 Por favor agregue en múltiplos de: 1 Ver detalle Añadir a carrito Existencias Comparar Más Información Aplica para: JOB3.5 R40-6 | imagenes_productos\media/catalog/product/cache/e40b73add044af4891fd6583f57b32e2/r/-/r-job3.5-6-camisa.webp
Camisa para las bomba de 4 hp de la serie JOB2 | R-JOB2-8 | https://www.vde.com.mx/r-job2-8-camisa.html | https://www.vde.com.mx/media/catalog/product/cache/e40b73add044af4891fd6583f57b32e2/r/-/r-job2-8-camisa.webp | Camisa para las bomba de 4 hp de la serie JOB2 SKU: R-JOB2-8 CAMISA Cantidad - + Cantidad Mínima de compra: 1 Por favor agregue en múltiplos de: 1 Ver detalle Añadir a carrito Existencias Comparar Más Información Aplica para: JOB2 R40-8 | imagenes_productos\media/catalog/product/cache/e40b73add044af4891fd6583f57b32e2/r/-/r-job2-8-camisa.webp
Camisa para las bomba de 3 hp de la serie JOB3.5 | R-JOB3 | https://www.vde.com.mx/r-job3-5-4-camisa.html | https://www.vde.com.mx/media/catalog/product/cache/e40b73add044af4891fd6583f57b32e2/r/-/r-job3.5-4-camisa.webp | Camisa para las bomba de 3 hp de la serie JOB3.5 SKU: R-JOB3.5-4 CAMISA Cantidad - + Cantidad Mínima de compra: 1 Por favor agregue en múltiplos de: 1 Ver detalle Añadir a carrito Existencias Comparar Más Información Aplica para: JOB3.5 R30-4 | imagenes_productos\media/catalog/product/cache/e40b73add044af4891fd6583f57b32e2/r/-/r-job3.5-4-camisa.webp
Camisa para las bomba de 3 hp de la serie JOB2 | R-JOB2-6 | https://www.vde.com.mx/r-job2-6-camisa.html | https://www.vde.com.mx/media/catalog/product/cache/e40b73add044af4891fd6583f57b32e2/r/-/r-job2-6-camisa.webp | Camisa para las bomba de 3 hp de la serie JOB2 SKU: R-JOB2-6 CAMISA Cantidad - + Cantidad Mínima de compra: 1 Por favor agregue en múltiplos de: 1 Ver detalle Añadir a carrito Existencias Comparar Más Información Aplica para: JOB2 R30-6 | imagenes_productos\media/catalog/product/cache/e40b73add044af4891fd6583f57b32e2/r/-/r-job2-6-camisa.webp
Caja de conexión para los motores trifásico de las series JOB2 y JOB3.5 | R-JOB | https://www.vde.com.mx/r-job-cc.html | https://www.vde.com.mx/media/catalog/product/cache/e40b73add044af4891fd6583f57b32e2/r/-/r-job-cc.webp | Caja de conexión para los motores trifásico de las series JOB2 y JOB3.5 SKU: R-JOB CC Cantidad - + Cantidad Mínima de compra: 1 Por favor agregue en múltiplos de: 1 Ver detalle Añadir a carrito Existencias Comparar Más Información Aplica para: JOB2 R30-6, JOB2 R40-8, JOB2 R55-10, JOB3.5 R30-4, JOB3. | imagenes_productos\media/catalog/product/cache/e40b73add044af4891fd6583f57b32e2/r/-/r-job-cc.webp
Balero superior para motor de 4 y 5 HP de las series JOB2 y JOB3.5 | R-JOB4-5HP | https://www.vde.com.mx/r-job4-5hp-bs.html | https://www.vde.com.mx/media/catalog/product/cache/e40b73add044af4891fd6583f57b32e2/r/-/r-job4-5hp-bs.webp | Balero superior para motor de 4 y 5 HP de las series JOB2 y JOB3.5 SKU: R-JOB4-5HP BS Cantidad - + Cantidad Mínima de compra: 1 Por favor agregue en múltiplos de: 1 Ver detalle Añadir a carrito Existencias Comparar Más Información Aplica para: JOB2 R40-8, JOB2 R55-10, JOB3.5 R40-6, JOB3.5 R55-7 | imagenes_productos\media/catalog/product/cache/e40b73add044af4891fd6583f57b32e2/r/-/r-job4-5hp-bs.webp
Balero superior para motor de 3 HP de las series JOB2 y JOB3.5 | R-JOB3HP | https://www.vde.com.mx/r-job3hp-bs.html | https://www.vde.com.mx/media/catalog/product/cache/e40b73add044af4891fd6583f57b32e2/r/-/r-job3hp-bs.webp | Balero superior para motor de 3 HP de las series JOB2 y JOB3.5 SKU: R-JOB3HP BS Cantidad - + Cantidad Mínima de compra: 1 Por favor agregue en múltiplos de: 1 Ver detalle Añadir a carrito Existencias Comparar Más Información Aplica para: JOB2 R30-6, JOB3.5 R30-4 | imagenes_productos\media/catalog/product/cache/e40b73add044af4891fd6583f57b32e2/r/-/r-job3hp-bs.webp
Balero inferior para motor de 4 y 5 HP de las series JOB2 y JOB3.5 | R-JOB4-5HP | https://www.vde.com.mx/r-job4-5hp-binf.html | https://www.vde.com.mx/media/catalog/product/cache/e40b73add044af4891fd6583f57b32e2/r/-/r-job4-5hp-binf.webp | Balero inferior para motor de 4 y 5 HP de las series JOB2 y JOB3.5 SKU: R-JOB4-5HP BINF Cantidad - + Cantidad Mínima de compra: 1 Por favor agregue en múltiplos de: 1 Ver detalle Añadir a carrito Existencias Comparar Más Información Aplica para: JOB2 R40-8, JOB2 R55-10, JOB3.5 R40-6, JOB3.5 R55-7 | imagenes_productos\media/catalog/product/cache/e40b73add044af4891fd6583f57b32e2/r/-/r-job4-5hp-binf.webp
Balero inferior para motor de 3 HP de las series JOB2 y JOB3.5 | R-JOB3HP | https://www.vde.com.mx/r-job3hp-binf.html | https://www.vde.com.mx/media/catalog/product/cache/e40b73add044af4891fd6583f57b32e2/r/-/r-job3hp-binf.webp | Balero inferior para motor de 3 HP de las series JOB2 y JOB3.5 SKU: R-JOB3HP BINF Cantidad - + Cantidad Mínima de compra: 1 Por favor agregue en múltiplos de: 1 Ver detalle Añadir a carrito Existencias Comparar Más Información Aplica para: JOB2 R30-6, JOB3.5 R30-4 | imagenes_productos\media/catalog/product/cache/e40b73add044af4891fd6583f57b32e2/r/-/r-job3hp-binf.webp
Arandela seguridad para las bombas de la serie JOB2 y JOB3.5 | R-JOB | https://www.vde.com.mx/r-job-aranseg.html | https://www.vde.com.mx/media/catalog/product/cache/e40b73add044af4891fd6583f57b32e2/r/-/r-job-aranseg.webp | Arandela seguridad para las bombas de la serie JOB2 y JOB3.5 SKU: R-JOB ARANSEG Cantidad - + Cantidad Mínima de compra: 1 Por favor agregue en múltiplos de: 1 Ver detalle Añadir a carrito Existencias Comparar Más Información Aplica para: JOB2 R30-6, JOB2 R40-8, JOB2 R55-10, JOB3.5 R30-4, JOB3.5 R40- | imagenes_productos\media/catalog/product/cache/e40b73add044af4891fd6583f57b32e2/r/-/r-job-aranseg.webp
Arandela para tirante para las bombas de las series JOB2 y JOB3.5 | R-JOB | https://www.vde.com.mx/r-job-arant.html | https://www.vde.com.mx/media/catalog/product/cache/e40b73add044af4891fd6583f57b32e2/r/-/r-job-arant.webp | Arandela para tirante para las bombas de las series JOB2 y JOB3.5 SKU: R-JOB ARANT Cantidad - + Cantidad Mínima de compra: 1 Por favor agregue en múltiplos de: 1 Ver detalle Añadir a carrito Existencias Comparar Más Información Aplica para: JOB2 R30-6, JOB2 R40-8, JOB2 R55-10, JOB3.5 R30-4, JOB3.5 R | imagenes_productos\media/catalog/product/cache/e40b73add044af4891fd6583f57b32e2/r/-/r-job-arant.webp
Arandela para las bombas de la serie JOB2 y JOB3.5 | R-JOB | https://www.vde.com.mx/r-job-aran.html | https://www.vde.com.mx/media/catalog/product/cache/e40b73add044af4891fd6583f57b32e2/r/-/r-job-aran.webp | Arandela para las bombas de la serie JOB2 y JOB3.5 SKU: R-JOB ARAN Cantidad - + Cantidad Mínima de compra: 1 Por favor agregue en múltiplos de: 1 Ver detalle Añadir a carrito Existencias Comparar Más Información Aplica para: JOB2 R30-6, JOB2 R40-8, JOB2 R55-10, JOB3.5 R30-4, JOB3.5 R40-6, JOB3.5 R55 | imagenes_productos\media/catalog/product/cache/e40b73add044af4891fd6583f57b32e2/r/-/r-job-aran.webp
Sello mecánico para bombas GRD | R-GRD2-50 | https://www.vde.com.mx/r-grd2-50-75-sm.html | https://www.vde.com.mx/media/catalog/product/cache/e40b73add044af4891fd6583f57b32e2/r/-/r-grd2-50-75-sm.webp | Sello mecánico para bombas GRD SKU: R-GRD2-50/75-SM Cantidad - + Cantidad Mínima de compra: 1 Por favor agregue en múltiplos de: 1 Ver detalle Añadir a carrito Existencias Comparar Más Información Aplica para: GRD2- 50-3230, GRD2- 50-3460, GRD2- 75-3230, GRD2- 75-3460 | imagenes_productos\media/catalog/product/cache/e40b73add044af4891fd6583f57b32e2/r/-/r-grd2-50-75-sm.webp
Sello mecánico para bombas GRD | R-GRD1 | https://www.vde.com.mx/r-grd1-5-10-15-sm.html | https://www.vde.com.mx/media/catalog/product/cache/e40b73add044af4891fd6583f57b32e2/r/-/r-grd1.5-10-15-sm.webp | Sello mecánico para bombas GRD SKU: R-GRD1.5-10/15-SM Cantidad - + Cantidad Mínima de compra: 1 Por favor agregue en múltiplos de: 1 Ver detalle Añadir a carrito Existencias Comparar Más Información Aplica para: GRD1.5- 10-1127A, GRD1.5- 10-1220A, GRD1.5- 15-1220A | imagenes_productos\media/catalog/product/cache/e40b73add044af4891fd6583f57b32e2/r/-/r-grd1.5-10-15-sm.webp
Retén para bombas GRD | R-GRD2-50 | https://www.vde.com.mx/r-grd2-50-75-ret.html | https://www.vde.com.mx/media/catalog/product/cache/e40b73add044af4891fd6583f57b32e2/r/-/r-grd2-50-75-ret.webp | Retén para bombas GRD SKU: R-GRD2-50/75-RET Cantidad - + Cantidad Mínima de compra: 1 Por favor agregue en múltiplos de: 1 Ver detalle Añadir a carrito Existencias Comparar Más Información Aplica para: GRD2- 50-3230, GRD2- 50-3460, GRD2- 75-3230, GRD2- 75-3460 | imagenes_productos\media/catalog/product/cache/e40b73add044af4891fd6583f57b32e2/r/-/r-grd2-50-75-ret.webp
Retén para bombas GRD | R-GRD1 | https://www.vde.com.mx/r-grd1-5-20-30-ret.html | https://www.vde.com.mx/media/catalog/product/cache/e40b73add044af4891fd6583f57b32e2/r/-/r-grd1.5-20-30-ret.webp | Retén para bombas GRD SKU: R-GRD1.5-20/30-RET Cantidad - + Cantidad Mínima de compra: 1 Por favor agregue en múltiplos de: 1 Ver detalle Añadir a carrito Existencias Comparar Más Información Aplica para: GRD1.5- 20-3230, GRD1.5- 30-3230, GRD1.5- 30-3460 | imagenes_productos\media/catalog/product/cache/e40b73add044af4891fd6583f57b32e2/r/-/r-grd1.5-20-30-ret.webp
Retén para bombas GRD | R-GRD1 | https://www.vde.com.mx/r-grd1-5-10-15-ret.html | https://www.vde.com.mx/media/catalog/product/cache/e40b73add044af4891fd6583f57b32e2/r/-/r-grd1.5-10-15-ret.webp | Retén para bombas GRD SKU: R-GRD1.5-10/15-RET Cantidad - + Cantidad Mínima de compra: 1 Por favor agregue en múltiplos de: 1 Ver detalle Añadir a carrito Existencias Comparar Más Información Aplica para: GRD1.5- 10-1127A, GRD1.5- 10-1220A, GRD1.5- 15-1220A | imagenes_productos\media/catalog/product/cache/e40b73add044af4891fd6583f57b32e2/r/-/r-grd1.5-10-15-ret.webp
Relé para bombas GRD | R-GRD1 | https://www.vde.com.mx/r-grd1-5-30-rele.html | https://www.vde.com.mx/media/catalog/product/cache/e40b73add044af4891fd6583f57b32e2/r/-/r-grd1.5-30-rele.webp | Relé para bombas GRD SKU: R-GRD1.5/30-RELE Cantidad - + Cantidad Mínima de compra: 1 Por favor agregue en múltiplos de: 1 Ver detalle Añadir a carrito Existencias Comparar Más Información Aplica para: GRD1.5- 30-3230, GRD1.5- 30-3460 | imagenes_productos\media/catalog/product/cache/e40b73add044af4891fd6583f57b32e2/r/-/r-grd1.5-30-rele.webp
Relé para bombas GRD | R-GRD1 | https://www.vde.com.mx/r-grd1-5-20-rele.html | https://www.vde.com.mx/media/catalog/product/cache/e40b73add044af4891fd6583f57b32e2/r/-/r-grd1.5-20-rele.webp | Relé para bombas GRD SKU: R-GRD1.5/20-RELE Cantidad - + Cantidad Mínima de compra: 1 Por favor agregue en múltiplos de: 1 Ver detalle Añadir a carrito Existencias Comparar Más Información Aplica para: GRD1.5- 20-3230 | imagenes_productos\media/catalog/product/cache/e40b73add044af4891fd6583f57b32e2/r/-/r-grd1.5-20-rele.webp
Interruptor eléctrico para bombas GRD | R-GRD1 | https://www.vde.com.mx/r-grd1-5-10-15-int.html | https://www.vde.com.mx/media/catalog/product/cache/e40b73add044af4891fd6583f57b32e2/r/-/r-grd1.5-10-15-int.webp | Interruptor eléctrico para bombas GRD SKU: R-GRD1.5-10/15-INT Ver detalle Comparar Más Información Aplica para: GRD1.5- 10-1127A, GRD1.5- 10-1220A, GRD1.5- 15-1220A | imagenes_productos\media/catalog/product/cache/e40b73add044af4891fd6583f57b32e2/r/-/r-grd1.5-10-15-int.webp
Impulsor para bombas GRD | R-GRD2 | https://www.vde.com.mx/r-grd2-50-imp.html | https://www.vde.com.mx/media/catalog/product/cache/e40b73add044af4891fd6583f57b32e2/r/-/r-grd15-30-imp.webp | Impulsor para bombas GRD SKU: R-GRD2/50-IMP Cantidad - + Cantidad Mínima de compra: 1 Por favor agregue en múltiplos de: 1 Ver detalle Añadir a carrito Existencias Comparar Más Información Aplica para: GRD2- 50-3230, GRD2- 50-3460 | imagenes_productos\media/catalog/product/cache/e40b73add044af4891fd6583f57b32e2/r/-/r-grd15-30-imp.webp
Impulsor para bombas GRD | R-GRD1 | https://www.vde.com.mx/r-grd1-5-30-imp.html | https://www.vde.com.mx/media/catalog/product/cache/e40b73add044af4891fd6583f57b32e2/r/-/r-grd15-30-imp.webp | Impulsor para bombas GRD SKU: R-GRD1.5/30-IMP Cantidad - + Cantidad Mínima de compra: 1 Por favor agregue en múltiplos de: 1 Ver detalle Añadir a carrito Existencias Comparar Más Información Aplica para: GRD1.5- 30-3230, GRD1.5- 30-3460 | imagenes_productos\media/catalog/product/cache/e40b73add044af4891fd6583f57b32e2/r/-/r-grd15-30-imp.webp
Impulsor para bombas GRD | R-GRD1 | https://www.vde.com.mx/r-grd1-5-20-imp.html | https://www.vde.com.mx/media/catalog/product/cache/e40b73add044af4891fd6583f57b32e2/r/-/r-grd1.5-20-imp.webp | Impulsor para bombas GRD SKU: R-GRD1.5/20-IMP Cantidad - + Cantidad Mínima de compra: 1 Por favor agregue en múltiplos de: 1 Ver detalle Añadir a carrito Existencias Comparar Más Información Aplica para: GRD1.5- 20-3230 | imagenes_productos\media/catalog/product/cache/e40b73add044af4891fd6583f57b32e2/r/-/r-grd1.5-20-imp.webp
Flotador (10/4A) para bombas GRD | R-GRD1 | https://www.vde.com.mx/r-grd1-5-15-flotad.html | https://www.vde.com.mx/media/catalog/product/cache/e40b73add044af4891fd6583f57b32e2/r/-/r-grd1.5-15-flotad.webp | Flotador (10/4A) para bombas GRD SKU: R-GRD1.5/15-FLOTAD Cantidad - + Cantidad Mínima de compra: 1 Por favor agregue en múltiplos de: 1 Ver detalle Añadir a carrito Existencias Comparar Más Información Aplica para: GRD1.5- 10-1220A, GRD1.5- 15-1220A | imagenes_productos\media/catalog/product/cache/e40b73add044af4891fd6583f57b32e2/r/-/r-grd1.5-15-flotad.webp
Empaque de descarga para bombas GRD | R-GRD1 | https://www.vde.com.mx/r-grd1-5-10-30-emp.html | https://www.vde.com.mx/media/catalog/product/cache/e40b73add044af4891fd6583f57b32e2/r/-/r-grd1.5-10-30-emp.webp | Empaque de descarga para bombas GRD SKU: R-GRD1.5/10-30-EMP Cantidad - + Cantidad Mínima de compra: 1 Por favor agregue en múltiplos de: 1 Ver detalle Añadir a carrito Existencias Comparar Más Información Aplica para: GRD1.5- 10-1127A, GRD1.5- 10-1220A, GRD1.5- 15-1220A, GRD1.5- 20-3230, GRD1.5- 30- | imagenes_productos\media/catalog/product/cache/e40b73add044af4891fd6583f57b32e2/r/-/r-grd1.5-10-30-emp.webp
Empaque 36E para bombas GRD | R-GRD2 | https://www.vde.com.mx/r-grd2-50-e36e.html | https://www.vde.com.mx/media/catalog/product/cache/e40b73add044af4891fd6583f57b32e2/r/-/r-grd2-75-e36c.webp | Empaque 36E para bombas GRD SKU: R-GRD2/50-E36E Cantidad - + Cantidad Mínima de compra: 1 Por favor agregue en múltiplos de: 1 Ver detalle Añadir a carrito Existencias Comparar Más Información Aplica para: GRD2- 50-3230, GRD2- 50-3460 | imagenes_productos\media/catalog/product/cache/e40b73add044af4891fd6583f57b32e2/r/-/r-grd2-75-e36c.webp
Empaque 36E para bombas GRD | R-GRD1 | https://www.vde.com.mx/r-grd1-5-30-e36e.html | https://www.vde.com.mx/media/catalog/product/cache/e40b73add044af4891fd6583f57b32e2/r/-/r-grd2-75-e36c.webp | Empaque 36E para bombas GRD SKU: R-GRD1.5/30-E36E Cantidad - + Cantidad Mínima de compra: 1 Por favor agregue en múltiplos de: 1 Ver detalle Añadir a carrito Existencias Comparar Más Información Aplica para: GRD1.5- 30-3230, GRD1.5- 30-3460 | imagenes_productos\media/catalog/product/cache/e40b73add044af4891fd6583f57b32e2/r/-/r-grd2-75-e36c.webp
Empaque 36E para bombas GRD | R-GRD1 | https://www.vde.com.mx/r-grd1-5-20-e36e.html | https://www.vde.com.mx/media/catalog/product/cache/e40b73add044af4891fd6583f57b32e2/r/-/r-grd2-75-e36c.webp | Empaque 36E para bombas GRD SKU: R-GRD1.5/20-E36E Cantidad - + Cantidad Mínima de compra: 1 Por favor agregue en múltiplos de: 1 Ver detalle Añadir a carrito Existencias Comparar Más Información Aplica para: GRD1.5- 20-3230 | imagenes_productos\media/catalog/product/cache/e40b73add044af4891fd6583f57b32e2/r/-/r-grd2-75-e36c.webp
Empaque 36D para bombas GRD | R-GRD2 | https://www.vde.com.mx/r-grd2-75-e36d.html | https://www.vde.com.mx/media/catalog/product/cache/e40b73add044af4891fd6583f57b32e2/r/-/r-grd2-75-e36c.webp | Empaque 36D para bombas GRD SKU: R-GRD2/75-E36D Cantidad - + Cantidad Mínima de compra: 1 Por favor agregue en múltiplos de: 1 Ver detalle Añadir a carrito Existencias Comparar Más Información Aplica para: GRD2- 75-3230, GRD2- 75-3460 | imagenes_productos\media/catalog/product/cache/e40b73add044af4891fd6583f57b32e2/r/-/r-grd2-75-e36c.webp
Empaque 36D para bombas GRD | R-GRD2 | https://www.vde.com.mx/r-grd2-50-e36d.html | https://www.vde.com.mx/media/catalog/product/cache/e40b73add044af4891fd6583f57b32e2/r/-/r-grd2-75-e36c.webp | Empaque 36D para bombas GRD SKU: R-GRD2/50-E36D Cantidad - + Cantidad Mínima de compra: 1 Por favor agregue en múltiplos de: 1 Ver detalle Añadir a carrito Existencias Comparar Más Información Aplica para: GRD2- 50-3230, GRD2- 50-3460 | imagenes_productos\media/catalog/product/cache/e40b73add044af4891fd6583f57b32e2/r/-/r-grd2-75-e36c.webp
Empaque 36D para bombas GRD | R-GRD1 | https://www.vde.com.mx/r-grd1-5-30-e36d.html | https://www.vde.com.mx/media/catalog/product/cache/e40b73add044af4891fd6583f57b32e2/r/-/r-grd2-75-e36c.webp | Empaque 36D para bombas GRD SKU: R-GRD1.5/30-E36D Cantidad - + Cantidad Mínima de compra: 1 Por favor agregue en múltiplos de: 1 Ver detalle Añadir a carrito Existencias Comparar Más Información Aplica para: GRD1.5- 30-3230, GRD1.5- 30-3460 | imagenes_productos\media/catalog/product/cache/e40b73add044af4891fd6583f57b32e2/r/-/r-grd2-75-e36c.webp
Empaque 36D para bombas GRD | R-GRD1 | https://www.vde.com.mx/r-grd1-5-20-e36d.html | https://www.vde.com.mx/media/catalog/product/cache/e40b73add044af4891fd6583f57b32e2/r/-/r-grd2-75-e36c.webp | Empaque 36D para bombas GRD SKU: R-GRD1.5/20-E36D Cantidad - + Cantidad Mínima de compra: 1 Por favor agregue en múltiplos de: 1 Ver detalle Añadir a carrito Existencias Comparar Más Información Aplica para: GRD1.5- 20-3230 | imagenes_productos\media/catalog/product/cache/e40b73add044af4891fd6583f57b32e2/r/-/r-grd2-75-e36c.webp
Empaque 36D para bombas GRD | R-GRD1 | https://www.vde.com.mx/r-grd1-5-15-e36d.html | https://www.vde.com.mx/media/catalog/product/cache/e40b73add044af4891fd6583f57b32e2/r/-/r-grd2-75-e36c.webp | Empaque 36D para bombas GRD SKU: R-GRD1.5/15-E36D Cantidad - + Cantidad Mínima de compra: 1 Por favor agregue en múltiplos de: 1 Ver detalle Añadir a carrito Existencias Comparar Más Información Aplica para: GRD1.5- 15-1220A | imagenes_productos\media/catalog/product/cache/e40b73add044af4891fd6583f57b32e2/r/-/r-grd2-75-e36c.webp
Empaque 36D para bombas GRD | R-GRD1 | https://www.vde.com.mx/r-grd1-5-10-e36d.html | https://www.vde.com.mx/media/catalog/product/cache/e40b73add044af4891fd6583f57b32e2/r/-/r-grd2-75-e36c_1.webp | Empaque 36D para bombas GRD SKU: R-GRD1.5/10-E36D Cantidad - + Cantidad Mínima de compra: 1 Por favor agregue en múltiplos de: 1 Ver detalle Añadir a carrito Existencias Comparar Más Información Aplica para: GRD1.5- 10-1127A, GRD1.5- 10-1220A | imagenes_productos\media/catalog/product/cache/e40b73add044af4891fd6583f57b32e2/r/-/r-grd2-75-e36c_1.webp
Empaque 36C para bombas GRD | R-GRD2 | https://www.vde.com.mx/r-grd2-50-e36c.html | https://www.vde.com.mx/media/catalog/product/cache/e40b73add044af4891fd6583f57b32e2/r/-/r-grd2-75-e36c.webp | Empaque 36C para bombas GRD SKU: R-GRD2/50-E36C Cantidad - + Cantidad Mínima de compra: 1 Por favor agregue en múltiplos de: 1 Ver detalle Añadir a carrito Existencias Comparar Más Información Aplica para: GRD2- 50-3230, GRD2- 50-3460 | imagenes_productos\media/catalog/product/cache/e40b73add044af4891fd6583f57b32e2/r/-/r-grd2-75-e36c.webp
Empaque 36C para bombas GRD | R-GRD1 | https://www.vde.com.mx/r-grd1-5-30-e36c.html | https://www.vde.com.mx/media/catalog/product/cache/e40b73add044af4891fd6583f57b32e2/r/-/r-grd2-75-e36c.webp | Empaque 36C para bombas GRD SKU: R-GRD1.5/30-E36C Cantidad - + Cantidad Mínima de compra: 1 Por favor agregue en múltiplos de: 1 Ver detalle Añadir a carrito Existencias Comparar Más Información Aplica para: GRD1.5- 30-3230, GRD1.5- 30-3460 | imagenes_productos\media/catalog/product/cache/e40b73add044af4891fd6583f57b32e2/r/-/r-grd2-75-e36c.webp
Empaque 36C para bombas GRD | R-GRD1 | https://www.vde.com.mx/r-grd1-5-20-e36c.html | https://www.vde.com.mx/media/catalog/product/cache/e40b73add044af4891fd6583f57b32e2/r/-/r-grd2-75-e36c.webp | Empaque 36C para bombas GRD SKU: R-GRD1.5/20-E36C Cantidad - + Cantidad Mínima de compra: 1 Por favor agregue en múltiplos de: 1 Ver detalle Añadir a carrito Existencias Comparar Más Información Aplica para: GRD1.5- 20-3230 | imagenes_productos\media/catalog/product/cache/e40b73add044af4891fd6583f57b32e2/r/-/r-grd2-75-e36c.webp
Empaque 36C para bombas GRD | R-GRD1 | https://www.vde.com.mx/r-grd1-5-15-e36c.html | https://www.vde.com.mx/media/catalog/product/cache/e40b73add044af4891fd6583f57b32e2/r/-/r-grd2-75-e36c.webp | Empaque 36C para bombas GRD SKU: R-GRD1.5/15-E36C Cantidad - + Cantidad Mínima de compra: 1 Por favor agregue en múltiplos de: 1 Ver detalle Añadir a carrito Existencias Comparar Más Información Aplica para: GRD1.5- 15-1220A | imagenes_productos\media/catalog/product/cache/e40b73add044af4891fd6583f57b32e2/r/-/r-grd2-75-e36c.webp
Empaque 36C para bombas GRD | R-GRD1 | https://www.vde.com.mx/r-grd1-5-10-e36c.html | https://www.vde.com.mx/media/catalog/product/cache/e40b73add044af4891fd6583f57b32e2/r/-/r-grd2-75-e36c.webp | Empaque 36C para bombas GRD SKU: R-GRD1.5/10-E36C Cantidad - + Cantidad Mínima de compra: 1 Por favor agregue en múltiplos de: 1 Ver detalle Añadir a carrito Existencias Comparar Más Información Aplica para: GRD1.5- 10-1127A, GRD1.5- 10-1220A | imagenes_productos\media/catalog/product/cache/e40b73add044af4891fd6583f57b32e2/r/-/r-grd2-75-e36c.webp
Empaque 36B para bombas GRD | R-GRD2 | https://www.vde.com.mx/r-grd2-75-e36b.html | https://www.vde.com.mx/media/catalog/product/cache/e40b73add044af4891fd6583f57b32e2/r/-/r-grd15-2_10-75-e36ab.webp | Empaque 36B para bombas GRD SKU: R-GRD2/75-E36B Cantidad - + Cantidad Mínima de compra: 1 Por favor agregue en múltiplos de: 1 Ver detalle Añadir a carrito Existencias Comparar Más Información Aplica para: GRD2- 75-3230, GRD2- 75-3460 | imagenes_productos\media/catalog/product/cache/e40b73add044af4891fd6583f57b32e2/r/-/r-grd15-2_10-75-e36ab.webp
Empaque 36B para bombas GRD | R-GRD2 | https://www.vde.com.mx/r-grd2-50-e36b.html | https://www.vde.com.mx/media/catalog/product/cache/e40b73add044af4891fd6583f57b32e2/r/-/r-grd15-2_10-75-e36ab.webp | Empaque 36B para bombas GRD SKU: R-GRD2/50-E36B Cantidad - + Cantidad Mínima de compra: 1 Por favor agregue en múltiplos de: 1 Ver detalle Añadir a carrito Existencias Comparar Más Información Aplica para: GRD2- 50-3230, GRD2- 50-3460 | imagenes_productos\media/catalog/product/cache/e40b73add044af4891fd6583f57b32e2/r/-/r-grd15-2_10-75-e36ab.webp
Empaque 36B para bombas GRD | R-GRD1 | https://www.vde.com.mx/r-grd1-5-30-e36b.html | https://www.vde.com.mx/media/catalog/product/cache/e40b73add044af4891fd6583f57b32e2/r/-/r-grd15-2_10-75-e36ab.webp | Empaque 36B para bombas GRD SKU: R-GRD1.5/30-E36B Cantidad - + Cantidad Mínima de compra: 1 Por favor agregue en múltiplos de: 1 Ver detalle Añadir a carrito Existencias Comparar Más Información Aplica para: GRD1.5- 30-3230, GRD1.5- 30-3460 | imagenes_productos\media/catalog/product/cache/e40b73add044af4891fd6583f57b32e2/r/-/r-grd15-2_10-75-e36ab.webp
Empaque 36B para bombas GRD | R-GRD1 | https://www.vde.com.mx/r-grd1-5-20-e36b.html | https://www.vde.com.mx/media/catalog/product/cache/e40b73add044af4891fd6583f57b32e2/r/-/r-grd15-2_10-75-e36ab.webp | Empaque 36B para bombas GRD SKU: R-GRD1.5/20-E36B Cantidad - + Cantidad Mínima de compra: 1 Por favor agregue en múltiplos de: 1 Ver detalle Añadir a carrito Existencias Comparar Más Información Aplica para: GRD1.5- 20-3230 | imagenes_productos\media/catalog/product/cache/e40b73add044af4891fd6583f57b32e2/r/-/r-grd15-2_10-75-e36ab.webp
Empaque 36B para bombas GRD | R-GRD1 | https://www.vde.com.mx/r-grd1-5-15-e36b.html | https://www.vde.com.mx/media/catalog/product/cache/e40b73add044af4891fd6583f57b32e2/r/-/r-grd2-75-e36c.webp | Empaque 36B para bombas GRD SKU: R-GRD1.5/15-E36B Cantidad - + Cantidad Mínima de compra: 1 Por favor agregue en múltiplos de: 1 Ver detalle Añadir a carrito Existencias Comparar Más Información Aplica para: GRD1.5- 15-1220A | imagenes_productos\media/catalog/product/cache/e40b73add044af4891fd6583f57b32e2/r/-/r-grd2-75-e36c.webp
Empaque 36B para bombas GRD | R-GRD1 | https://www.vde.com.mx/r-grd1-5-10-e36b.html | https://www.vde.com.mx/media/catalog/product/cache/e40b73add044af4891fd6583f57b32e2/r/-/r-grd2-75-e36c.webp | Empaque 36B para bombas GRD SKU: R-GRD1.5/10-E36B Cantidad - + Cantidad Mínima de compra: 1 Por favor agregue en múltiplos de: 1 Ver detalle Añadir a carrito Existencias Comparar Más Información Aplica para: GRD1.5- 10-1127A, GRD1.5- 10-1220A | imagenes_productos\media/catalog/product/cache/e40b73add044af4891fd6583f57b32e2/r/-/r-grd2-75-e36c.webp
Empaque 36A para bombas GRD | R-GRD2 | https://www.vde.com.mx/r-grd2-75-e36a.html | https://www.vde.com.mx/media/catalog/product/cache/e40b73add044af4891fd6583f57b32e2/r/-/r-grd2-75-e36c.webp | Empaque 36A para bombas GRD SKU: R-GRD2/75-E36A Cantidad - + Cantidad Mínima de compra: 1 Por favor agregue en múltiplos de: 1 Ver detalle Añadir a carrito Existencias Comparar Más Información Aplica para: GRD2- 75-3230, GRD2- 75-3460 | imagenes_productos\media/catalog/product/cache/e40b73add044af4891fd6583f57b32e2/r/-/r-grd2-75-e36c.webp
Empaque 36A para bombas GRD | R-GRD2 | https://www.vde.com.mx/r-grd2-50-e36a.html | https://www.vde.com.mx/media/catalog/product/cache/e40b73add044af4891fd6583f57b32e2/r/-/r-grd2-75-e36c.webp | Empaque 36A para bombas GRD SKU: R-GRD2/50-E36A Cantidad - + Cantidad Mínima de compra: 1 Por favor agregue en múltiplos de: 1 Ver detalle Añadir a carrito Existencias Comparar Más Información Aplica para: GRD2- 50-3230, GRD2- 50-3460 | imagenes_productos\media/catalog/product/cache/e40b73add044af4891fd6583f57b32e2/r/-/r-grd2-75-e36c.webp
Empaque 36A para bombas GRD | R-GRD1 | https://www.vde.com.mx/r-grd1-5-30-e36a.html | https://www.vde.com.mx/media/catalog/product/cache/e40b73add044af4891fd6583f57b32e2/r/-/r-grd2-75-e36c.webp | Empaque 36A para bombas GRD SKU: R-GRD1.5/30-E36A Cantidad - + Cantidad Mínima de compra: 1 Por favor agregue en múltiplos de: 1 Ver detalle Añadir a carrito Existencias Comparar Más Información Aplica para: GRD1.5- 30-3230, GRD1.5- 30-3460 | imagenes_productos\media/catalog/product/cache/e40b73add044af4891fd6583f57b32e2/r/-/r-grd2-75-e36c.webp
Empaque 36A para bombas GRD | R-GRD1 | https://www.vde.com.mx/r-grd1-5-20-e36a.html | https://www.vde.com.mx/media/catalog/product/cache/e40b73add044af4891fd6583f57b32e2/r/-/r-grd2-75-e36c.webp | Empaque 36A para bombas GRD SKU: R-GRD1.5/20-E36A Cantidad - + Cantidad Mínima de compra: 1 Por favor agregue en múltiplos de: 1 Ver detalle Añadir a carrito Existencias Comparar Más Información Aplica para: GRD1.5- 20-3230 | imagenes_productos\media/catalog/product/cache/e40b73add044af4891fd6583f57b32e2/r/-/r-grd2-75-e36c.webp
Empaque 36A para bombas GRD | R-GRD1 | https://www.vde.com.mx/r-grd1-5-15-e36a.html | https://www.vde.com.mx/media/catalog/product/cache/e40b73add044af4891fd6583f57b32e2/r/-/r-grd15-2_10-75-e36ab.webp | Empaque 36A para bombas GRD SKU: R-GRD1.5/15-E36A Cantidad - + Cantidad Mínima de compra: 1 Por favor agregue en múltiplos de: 1 Ver detalle Añadir a carrito Existencias Comparar Más Información Aplica para: GRD1.5- 15-1220A | imagenes_productos\media/catalog/product/cache/e40b73add044af4891fd6583f57b32e2/r/-/r-grd15-2_10-75-e36ab.webp
Empaque 36A para bombas GRD | R-GRD1 | https://www.vde.com.mx/r-grd1-5-10-e36a.html | https://www.vde.com.mx/media/catalog/product/cache/e40b73add044af4891fd6583f57b32e2/r/-/r-grd15-2_10-75-e36ab.webp | Empaque 36A para bombas GRD SKU: R-GRD1.5/10-E36A Cantidad - + Cantidad Mínima de compra: 1 Por favor agregue en múltiplos de: 1 Ver detalle Añadir a carrito Existencias Comparar Más Información Aplica para: GRD1.5- 10-1127A, GRD1.5- 10-1220A | imagenes_productos\media/catalog/product/cache/e40b73add044af4891fd6583f57b32e2/r/-/r-grd15-2_10-75-e36ab.webp
Cuña para bombas GRD | R-GRD1 | https://www.vde.com.mx/r-grd1-5-10-15-cu.html | https://www.vde.com.mx/media/catalog/product/cache/e40b73add044af4891fd6583f57b32e2/r/-/r-grd1.5-10-15-cun.webp | Cuña para bombas GRD SKU: R-GRD1.5-10/15-CUÑ Cantidad - + Cantidad Mínima de compra: 1 Por favor agregue en múltiplos de: 1 Ver detalle Añadir a carrito Existencias Comparar Más Información Aplica para: GRD1.5- 10-1127A, GRD1.5- 10-1220A, GRD1.5- 15-1220A | imagenes_productos\media/catalog/product/cache/e40b73add044af4891fd6583f57b32e2/r/-/r-grd1.5-10-15-cun.webp
Capacitor 45UF para bombas GRD | R-GRD1 | https://www.vde.com.mx/r-grd1-5-10-cap45.html | https://www.vde.com.mx/media/catalog/product/cache/e40b73add044af4891fd6583f57b32e2/r/-/r-grd1.5-10-cap45.webp | Capacitor 45UF para bombas GRD SKU: R-GRD1.5/10-CAP45 Cantidad - + Cantidad Mínima de compra: 1 Por favor agregue en múltiplos de: 1 Ver detalle Añadir a carrito Existencias Comparar Más Información Aplica para: GRD1.5- 10-1127A | imagenes_productos\media/catalog/product/cache/e40b73add044af4891fd6583f57b32e2/r/-/r-grd1.5-10-cap45.webp
Candado para bombas GRD | R-GRD2-75-CAN | https://www.vde.com.mx/r-grd2-75-can.html | https://www.vde.com.mx/media/catalog/product/cache/e40b73add044af4891fd6583f57b32e2/r/-/r-grd2-75-can.webp | Candado para bombas GRD SKU: R-GRD2-75-CAN Cantidad - + Cantidad Mínima de compra: 1 Por favor agregue en múltiplos de: 1 Ver detalle Añadir a carrito Existencias Comparar Más Información Aplica para: GRD2- 75-3230, GRD2- 75-3460 | imagenes_productos\media/catalog/product/cache/e40b73add044af4891fd6583f57b32e2/r/-/r-grd2-75-can.webp
Candado para bombas GRD | R-GRD2-50-CAN | https://www.vde.com.mx/r-grd2-50-can.html | https://www.vde.com.mx/media/catalog/product/cache/e40b73add044af4891fd6583f57b32e2/r/-/r-grd1.5-10-15-can.webp | Candado para bombas GRD SKU: R-GRD2-50-CAN Cantidad - + Cantidad Mínima de compra: 1 Por favor agregue en múltiplos de: 1 Ver detalle Añadir a carrito Existencias Comparar Más Información Aplica para: GRD2- 50-3230, GRD2- 50-3460 | imagenes_productos\media/catalog/product/cache/e40b73add044af4891fd6583f57b32e2/r/-/r-grd1.5-10-15-can.webp
Candado para bombas GRD | R-GRD1 | https://www.vde.com.mx/r-grd1-5-10-15-can.html | https://www.vde.com.mx/media/catalog/product/cache/e40b73add044af4891fd6583f57b32e2/r/-/r-grd1.5-10-15-can.webp | Candado para bombas GRD SKU: R-GRD1.5-10/15-CAN Cantidad - + Cantidad Mínima de compra: 1 Por favor agregue en múltiplos de: 1 Ver detalle Añadir a carrito Existencias Comparar Más Información Aplica para: GRD1.5- 10-1127A, GRD1.5- 10-1220A, GRD1.5- 15-1220A | imagenes_productos\media/catalog/product/cache/e40b73add044af4891fd6583f57b32e2/r/-/r-grd1.5-10-15-can.webp
Buje de flecha para bombas GRD | R-GRD2-50 | https://www.vde.com.mx/r-grd2-50-75-bfl.html | https://www.vde.com.mx/media/catalog/product/cache/e40b73add044af4891fd6583f57b32e2/r/-/r-grd2-50-75-bfl.webp | Buje de flecha para bombas GRD SKU: R-GRD2-50/75-BFL Cantidad - + Cantidad Mínima de compra: 1 Por favor agregue en múltiplos de: 1 Ver detalle Añadir a carrito Existencias Comparar Más Información Aplica para: GRD2- 50-3230, GRD2- 50-3460, GRD2- 75-3230, GRD2- 75-3460 | imagenes_productos\media/catalog/product/cache/e40b73add044af4891fd6583f57b32e2/r/-/r-grd2-50-75-bfl.webp
Buje de flecha para bombas GRD | R-GRD1 | https://www.vde.com.mx/r-grd1-5-20-30-bfl.html | https://www.vde.com.mx/media/catalog/product/cache/e40b73add044af4891fd6583f57b32e2/r/-/r-grd1.5-20-30-bfl.webp | Buje de flecha para bombas GRD SKU: R-GRD1.5-20/30-BFL Cantidad - + Cantidad Mínima de compra: 1 Por favor agregue en múltiplos de: 1 Ver detalle Añadir a carrito Existencias Comparar Más Información Aplica para: GRD1.5- 20-3230, GRD1.5- 30-3230, GRD1.5- 30-3460 | imagenes_productos\media/catalog/product/cache/e40b73add044af4891fd6583f57b32e2/r/-/r-grd1.5-20-30-bfl.webp
Balero superior para bombas GRD | R-GRD2 | https://www.vde.com.mx/r-grd2-75-balsup.html | https://www.vde.com.mx/media/catalog/product/cache/e40b73add044af4891fd6583f57b32e2/r/-/r-grd2-50-balsup.webp | Balero superior para bombas GRD SKU: R-GRD2/75-BALSUP Cantidad - + Cantidad Mínima de compra: 1 Por favor agregue en múltiplos de: 1 Ver detalle Añadir a carrito Existencias Comparar Más Información Aplica para: GRD2- 75-3230, GRD2- 75-3460 | imagenes_productos\media/catalog/product/cache/e40b73add044af4891fd6583f57b32e2/r/-/r-grd2-50-balsup.webp
Balero superior para bombas GRD | R-GRD2 | https://www.vde.com.mx/r-grd2-50-balsup.html | https://www.vde.com.mx/media/catalog/product/cache/e40b73add044af4891fd6583f57b32e2/r/-/r-grd2-50-balsup.webp | Balero superior para bombas GRD SKU: R-GRD2/50-BALSUP Cantidad - + Cantidad Mínima de compra: 1 Por favor agregue en múltiplos de: 1 Ver detalle Añadir a carrito Existencias Comparar Más Información Aplica para: GRD2-50-3230, GRD2-50-3460 | imagenes_productos\media/catalog/product/cache/e40b73add044af4891fd6583f57b32e2/r/-/r-grd2-50-balsup.webp
Balero superior para bombas GRD | R-GRD1 | https://www.vde.com.mx/r-grd1-5-30-balsup.html | https://www.vde.com.mx/media/catalog/product/cache/e40b73add044af4891fd6583f57b32e2/r/-/r-grd1.5-20-balsup.webp | Balero superior para bombas GRD SKU: R-GRD1.5/30-BALSUP Cantidad - + Cantidad Mínima de compra: 1 Por favor agregue en múltiplos de: 1 Ver detalle Añadir a carrito Existencias Comparar Más Información Aplica para: GRD1.5-30-3230, GRD1.5-30-3460 | imagenes_productos\media/catalog/product/cache/e40b73add044af4891fd6583f57b32e2/r/-/r-grd1.5-20-balsup.webp
Balero superior para bombas GRD | R-GRD1 | https://www.vde.com.mx/r-grd1-5-20-balsup.html | https://www.vde.com.mx/media/catalog/product/cache/e40b73add044af4891fd6583f57b32e2/r/-/r-grd1.5-20-balsup.webp | Balero superior para bombas GRD SKU: R-GRD1.5/20-BALSUP Cantidad - + Cantidad Mínima de compra: 1 Por favor agregue en múltiplos de: 1 Ver detalle Añadir a carrito Existencias Comparar Más Información Aplica para: GRD1.5- 20-3230 | imagenes_productos\media/catalog/product/cache/e40b73add044af4891fd6583f57b32e2/r/-/r-grd1.5-20-balsup.webp
Balero superior para bombas GRD | R-GRD1 | https://www.vde.com.mx/r-grd1-5-10-15-bsu.html | https://www.vde.com.mx/media/catalog/product/cache/e40b73add044af4891fd6583f57b32e2/r/-/r-grd1.5-10-15-bsu.webp | Balero superior para bombas GRD SKU: R-GRD1.5-10/15-BSU Cantidad - + Cantidad Mínima de compra: 1 Por favor agregue en múltiplos de: 1 Ver detalle Añadir a carrito Existencias Comparar Más Información Aplica para: GRD1.5- 10-1127A, GRD1.5- 10-1220A, GRD1.5- 15-1220A | imagenes_productos\media/catalog/product/cache/e40b73add044af4891fd6583f57b32e2/r/-/r-grd1.5-10-15-bsu.webp
Balero inferior para bombas GRD | R-GRD2 | https://www.vde.com.mx/r-grd2-75-balinf.html | https://www.vde.com.mx/media/catalog/product/cache/e40b73add044af4891fd6583f57b32e2/r/-/r-grd2-75-balinf.webp | Balero inferior para bombas GRD SKU: R-GRD2/75-BALINF Cantidad - + Cantidad Mínima de compra: 1 Por favor agregue en múltiplos de: 1 Ver detalle Añadir a carrito Existencias Comparar Más Información Aplica para: GRD2- 75-3230, GRD2- 75-3460 | imagenes_productos\media/catalog/product/cache/e40b73add044af4891fd6583f57b32e2/r/-/r-grd2-75-balinf.webp
Balero inferior para bombas GRD | R-GRD2 | https://www.vde.com.mx/r-grd2-50-balinf.html | https://www.vde.com.mx/media/catalog/product/cache/e40b73add044af4891fd6583f57b32e2/r/-/r-grd2-50-balinf.webp | Balero inferior para bombas GRD SKU: R-GRD2/50-BALINF Cantidad - + Cantidad Mínima de compra: 1 Por favor agregue en múltiplos de: 1 Ver detalle Añadir a carrito Existencias Comparar Más Información Aplica para: GRD2- 50-3230, GRD2- 50-3460 | imagenes_productos\media/catalog/product/cache/e40b73add044af4891fd6583f57b32e2/r/-/r-grd2-50-balinf.webp
Balero inferior para bombas GRD | R-GRD1 | https://www.vde.com.mx/r-grd1-5-30-balinf.html | https://www.vde.com.mx/media/catalog/product/cache/e40b73add044af4891fd6583f57b32e2/r/-/r-grd1.5-20-balinf.webp | Balero inferior para bombas GRD SKU: R-GRD1.5/30-BALINF Cantidad - + Cantidad Mínima de compra: 1 Por favor agregue en múltiplos de: 1 Ver detalle Añadir a carrito Existencias Comparar Más Información Aplica para: GRD1.5- 30-3230, GRD1.5- 30-3460 | imagenes_productos\media/catalog/product/cache/e40b73add044af4891fd6583f57b32e2/r/-/r-grd1.5-20-balinf.webp
Balero inferior para bombas GRD | R-GRD1 | https://www.vde.com.mx/r-grd1-5-20-balinf.html | https://www.vde.com.mx/media/catalog/product/cache/e40b73add044af4891fd6583f57b32e2/r/-/r-grd1.5-20-balinf.webp | Balero inferior para bombas GRD SKU: R-GRD1.5/20-BALINF Cantidad - + Cantidad Mínima de compra: 1 Por favor agregue en múltiplos de: 1 Ver detalle Añadir a carrito Existencias Comparar Más Información Aplica para: GRD1.5- 20-3230 | imagenes_productos\media/catalog/product/cache/e40b73add044af4891fd6583f57b32e2/r/-/r-grd1.5-20-balinf.webp
Balero inferior para bombas GRD | R-GRD1 | https://www.vde.com.mx/r-grd1-5-10-15-bin.html | https://www.vde.com.mx/media/catalog/product/cache/e40b73add044af4891fd6583f57b32e2/r/-/r-grd1.5-20-balsup.webp | Balero inferior para bombas GRD SKU: R-GRD1.5-10/15-BIN Cantidad - + Cantidad Mínima de compra: 1 Por favor agregue en múltiplos de: 1 Ver detalle Añadir a carrito Existencias Comparar Más Información Aplica para: GRD1.5- 10-1127A, GRD1.5- 10-1220A, GRD1.5- 15-1220A | imagenes_productos\media/catalog/product/cache/e40b73add044af4891fd6583f57b32e2/r/-/r-grd1.5-20-balsup.webp
Asa para bombas GRD | R-GRD1 | https://www.vde.com.mx/r-grd1-5-10-15-asa.html | https://www.vde.com.mx/media/catalog/product/cache/e40b73add044af4891fd6583f57b32e2/r/-/r-grd1.5-10-15-asa.webp | Asa para bombas GRD SKU: R-GRD1.5-10/15-ASA Cantidad - + Cantidad Mínima de compra: 1 Por favor agregue en múltiplos de: 1 Ver detalle Añadir a carrito Existencias Comparar Más Información Aplica para: GRD1.5- 10-1127A, GRD1.5- 10-1220A, GRD1.5- 15-1220A | imagenes_productos\media/catalog/product/cache/e40b73add044af4891fd6583f57b32e2/r/-/r-grd1.5-10-15-asa.webp
Arandela ondulada 44C para bombas GRD | R-GRD2-75-AOND44C | https://www.vde.com.mx/r-grd2-75-aond44c.html | https://www.vde.com.mx/media/catalog/product/cache/e40b73add044af4891fd6583f57b32e2/r/-/r-grd2-50-aond44c.webp | Arandela ondulada 44C para bombas GRD SKU: R-GRD2-75-AOND44C Cantidad - + Cantidad Mínima de compra: 1 Por favor agregue en múltiplos de: 1 Ver detalle Añadir a carrito Existencias Comparar Más Información Aplica para: GRD2- 75-3230, GRD2- 75-3460 | imagenes_productos\media/catalog/product/cache/e40b73add044af4891fd6583f57b32e2/r/-/r-grd2-50-aond44c.webp
Arandela ondulada 44C para bombas GRD | R-GRD2-50-AOND44C | https://www.vde.com.mx/r-grd2-50-aond44c.html | https://www.vde.com.mx/media/catalog/product/cache/e40b73add044af4891fd6583f57b32e2/r/-/r-grd2-50-aond44c.webp | Arandela ondulada 44C para bombas GRD SKU: R-GRD2-50-AOND44C Cantidad - + Cantidad Mínima de compra: 1 Por favor agregue en múltiplos de: 1 Ver detalle Añadir a carrito Existencias Comparar Más Información Aplica para: GRD2- 50-3230, GRD2- 50-3460 | imagenes_productos\media/catalog/product/cache/e40b73add044af4891fd6583f57b32e2/r/-/r-grd2-50-aond44c.webp
Arandela ondulada 44C para bombas GRD | R-GRD1 | https://www.vde.com.mx/r-grd1-5-20-30-arc.html | https://www.vde.com.mx/media/catalog/product/cache/e40b73add044af4891fd6583f57b32e2/r/-/r-grd2-50-aond44c.webp | Arandela ondulada 44C para bombas GRD SKU: R-GRD1.5-20/30-ARC Cantidad - + Cantidad Mínima de compra: 1 Por favor agregue en múltiplos de: 1 Ver detalle Añadir a carrito Existencias Comparar Más Información Aplica para: GRD1.5- 20-3230, GRD1.5- 30-3230, GRD1.5- 30-3460 | imagenes_productos\media/catalog/product/cache/e40b73add044af4891fd6583f57b32e2/r/-/r-grd2-50-aond44c.webp
Arandela ondulada 44C para bombas GRD | R-GRD1 | https://www.vde.com.mx/r-grd1-5-10-15-arc.html | https://www.vde.com.mx/media/catalog/product/cache/e40b73add044af4891fd6583f57b32e2/r/-/r-grd1.5-10-15-arc.webp | Arandela ondulada 44C para bombas GRD SKU: R-GRD1.5-10/15-ARC Cantidad - + Cantidad Mínima de compra: 1 Por favor agregue en múltiplos de: 1 Ver detalle Añadir a carrito Existencias Comparar Más Información Aplica para: GRD1.5- 10-1127A, GRD1.5- 10-1220A, GRD1.5- 15-1220A | imagenes_productos\media/catalog/product/cache/e40b73add044af4891fd6583f57b32e2/r/-/r-grd1.5-10-15-arc.webp
Flecha con cople para bomba ALTAPRES 16P30T | 7K1835 | https://www.vde.com.mx/7k1835.html | https://www.vde.com.mx/media/catalog/product/cache/e40b73add044af4891fd6583f57b32e2/7/k/7k1835.webp | Serie: ALTAPRES 16 Flecha con cople para bomba ALTAPRES 16P30T SKU: 7K1835 Ver detalle Comparar Más Información Aplica para: ALTAPRES 16P30T | imagenes_productos\media/catalog/product/cache/e40b73add044af4891fd6583f57b32e2/7/k/7k1835.webp
Camisa envolvente para bomba ALTAPRES 16P20T | 7K1814 | https://www.vde.com.mx/7k1814.html | https://www.vde.com.mx/media/catalog/product/cache/e40b73add044af4891fd6583f57b32e2/7/k/7k1814.webp | Serie: ALTAPRES 16 Camisa envolvente para bomba ALTAPRES 16P20T SKU: 7K1814 Cantidad - + Cantidad Mínima de compra: 1 Por favor agregue en múltiplos de: 1 Ver detalle Añadir a carrito Existencias Comparar Más Información Aplica para: ALTAPRES 16P20T | imagenes_productos\media/catalog/product/cache/e40b73add044af4891fd6583f57b32e2/7/k/7k1814.webp
Tazón para las bombas ALTAPRES 08 | 7K478 | https://www.vde.com.mx/7k478.html | https://www.vde.com.mx/media/catalog/product/cache/e40b73add044af4891fd6583f57b32e2/7/k/7k478.webp | Serie: ALTAPRES 08 Tazón para las bombas ALTAPRES 08 SKU: 7K478 Cantidad - + Cantidad Mínima de compra: 1 Por favor agregue en múltiplos de: 1 Ver detalle Añadir a carrito Existencias Comparar Más Información Aplica para: ALTAPRES 08P10M, ALTAPRES 08P15M, ALTAPRES 08P15T, ALTAPRES 08P20T | imagenes_productos\media/catalog/product/cache/e40b73add044af4891fd6583f57b32e2/7/k/7k478.webp
Impulsor para la bomba ALTAPRES 08 | 7K35 | https://www.vde.com.mx/7k35.html | https://www.vde.com.mx/media/catalog/product/cache/e40b73add044af4891fd6583f57b32e2/7/k/7k35.webp | Serie: ALTAPRES 08 Impulsor para la bomba ALTAPRES 08 SKU: 7K35 Ver detalle Comparar Más Información Aplica para: ALTAPRES 08P10M, ALTAPRES 08P15M, ALTAPRES 08P15T, ALTAPRES 08P20T | imagenes_productos\media/catalog/product/cache/e40b73add044af4891fd6583f57b32e2/7/k/7k35.webp
Flecha con cople para las bombas ALTAPRES 08P15M, ALTAPRES 08P15T | 7K1825 | https://www.vde.com.mx/7k1825.html | https://www.vde.com.mx/media/catalog/product/cache/e40b73add044af4891fd6583f57b32e2/7/k/7k1825.webp | Serie: ALTAPRES 08 Flecha con cople para las bombas ALTAPRES 08P15M, ALTAPRES 08P15T SKU: 7K1825 Ver detalle Comparar Más Información Aplica para: ALTAPRES 08P15M, ALTAPRES 08P15T | imagenes_productos\media/catalog/product/cache/e40b73add044af4891fd6583f57b32e2/7/k/7k1825.webp
Difusor para la bomba ALTAPRES 08 | 7K17 | https://www.vde.com.mx/7k17.html | https://www.vde.com.mx/media/catalog/product/cache/e40b73add044af4891fd6583f57b32e2/7/k/7k17.webp | Serie: ALTAPRES 08 Difusor para la bomba ALTAPRES 08 SKU: 7K17 Cantidad - + Cantidad Mínima de compra: 1 Por favor agregue en múltiplos de: 1 Ver detalle Añadir a carrito Existencias Comparar Más Información Aplica para: ALTAPRES 08P10M, ALTAPRES 08P15M, ALTAPRES 08P15T, ALTAPRES 08P20T | imagenes_productos\media/catalog/product/cache/e40b73add044af4891fd6583f57b32e2/7/k/7k17.webp
Camisa envolvente para las bombas ALTAPRES 08P15M, ALTAPRES 08P15T | 7K1805 | https://www.vde.com.mx/7k1805.html | https://www.vde.com.mx/media/catalog/product/cache/e40b73add044af4891fd6583f57b32e2/7/k/7k1805.webp | Serie: ALTAPRES 08 Camisa envolvente para las bombas ALTAPRES 08P15M, ALTAPRES 08P15T SKU: 7K1805 Cantidad - + Cantidad Mínima de compra: 1 Por favor agregue en múltiplos de: 1 Ver detalle Añadir a carrito Existencias Comparar Más Información Aplica para: ALTAPRES 08P15M, ALTAPRES 08P15T | imagenes_productos\media/catalog/product/cache/e40b73add044af4891fd6583f57b32e2/7/k/7k1805.webp
Impulsor para la bomba ALTAPRES 03 | 7K1837 | https://www.vde.com.mx/7k1837.html | https://www.vde.com.mx/media/catalog/product/cache/e40b73add044af4891fd6583f57b32e2/7/k/7k1837.webp | Serie: ALTAPRES 03 Impulsor para la bomba ALTAPRES 03 SKU: 7K1837 Ver detalle Comparar Más Información Aplica para: ALTAPRES 03P05M, ALTAPRES 03P10M | imagenes_productos\media/catalog/product/cache/e40b73add044af4891fd6583f57b32e2/7/k/7k1837.webp
Flecha con cople para bomba ALTAPRES 03P05M | 7K1817 | https://www.vde.com.mx/7k1817.html | https://www.vde.com.mx/media/catalog/product/cache/e40b73add044af4891fd6583f57b32e2/7/k/7k1817.webp | Serie: ALTAPRES 03 Flecha con cople para bomba ALTAPRES 03P05M SKU: 7K1817 Cantidad - + Cantidad Mínima de compra: 1 Por favor agregue en múltiplos de: 1 Ver detalle Añadir a carrito Existencias Comparar Más Información Aplica para: ALTAPRES 03P05M | imagenes_productos\media/catalog/product/cache/e40b73add044af4891fd6583f57b32e2/7/k/7k1817.webp
Difusor para la bomba ALTAPRES 03 | 7K1750 | https://www.vde.com.mx/7k1750.html | https://www.vde.com.mx/media/catalog/product/cache/e40b73add044af4891fd6583f57b32e2/7/k/7k1750.webp | Serie: ALTAPRES 03 Difusor para la bomba ALTAPRES 03 SKU: 7K1750 Cantidad - + Cantidad Mínima de compra: 1 Por favor agregue en múltiplos de: 1 Ver detalle Añadir a carrito Existencias Comparar Más Información Aplica para: ALTAPRES 03P05M, ALTAPRES 03P10M | imagenes_productos\media/catalog/product/cache/e40b73add044af4891fd6583f57b32e2/7/k/7k1750.webp
Camisa envolvente para bomba ALTAPRES 03P05M | 7K1797 | https://www.vde.com.mx/7k1797.html | https://www.vde.com.mx/media/catalog/product/cache/e40b73add044af4891fd6583f57b32e2/7/k/7k1797.webp | Serie: ALTAPRES 03 Camisa envolvente para bomba ALTAPRES 03P05M SKU: 7K1797 Cantidad - + Cantidad Mínima de compra: 1 Por favor agregue en múltiplos de: 1 Ver detalle Añadir a carrito Existencias Comparar Más Información Aplica para: ALTAPRES 03P05M | imagenes_productos\media/catalog/product/cache/e40b73add044af4891fd6583f57b32e2/7/k/7k1797.webp
Tazón para bombas ALTAPRES | 7K18 | https://www.vde.com.mx/7k18.html | https://www.vde.com.mx/media/catalog/product/cache/e40b73add044af4891fd6583f57b32e2/7/k/7k18.webp | Tazón para bombas ALTAPRES SKU: 7K18 Ver detalle Comparar Más Información Aplica para: ALTAPRES 16P20T, ALTAPRES 16P30T | imagenes_productos\media/catalog/product/cache/e40b73add044af4891fd6583f57b32e2/7/k/7k18.webp
Sello mecánico para las bombas ALTAPRES 03, 08, 16 | 10K10 | https://www.vde.com.mx/10k10.html | https://www.vde.com.mx/media/catalog/product/cache/e40b73add044af4891fd6583f57b32e2/1/0/10k10.webp | Sello mecánico para las bombas ALTAPRES 03, 08, 16 SKU: 10K10 Cantidad - + Cantidad Mínima de compra: 1 Por favor agregue en múltiplos de: 1 Ver detalle Añadir a carrito Existencias Comparar Más Información Aplica para: ALTAPRES 03P05M, ALTAPRES 03P10M, ALTAPRES 08P10M, ALTAPRES 08P15M, ALTAPRES 08P | imagenes_productos\media/catalog/product/cache/e40b73add044af4891fd6583f57b32e2/1/0/10k10.webp
Cinta teflón | CT19X10 | https://www.vde.com.mx/ct19x10-paq10.html | https://www.vde.com.mx/media/catalog/product/cache/e40b73add044af4891fd6583f57b32e2/t/e/teflon_paq19mm.webp | Serie: Cinta teflón AQ Cinta teflón SKU: CT19X10/PAQ10 Cantidad - + Cantidad Mínima de compra: 1 Por favor agregue en múltiplos de: 1 Ver detalle Añadir a carrito Existencias Comparar 0 Más Información Material de construcción: Teflón (ptfe) | imagenes_productos\media/catalog/product/cache/e40b73add044af4891fd6583f57b32e2/t/e/teflon_paq19mm.webp
Cinta teflón | CT12X10 | https://www.vde.com.mx/ct12x10-paq10.html | https://www.vde.com.mx/media/catalog/product/cache/e40b73add044af4891fd6583f57b32e2/t/e/teflon_paq12mm.webp | Serie: Cinta teflón AQ Cinta teflón SKU: CT12X10/PAQ10 Cantidad - + Cantidad Mínima de compra: 1 Por favor agregue en múltiplos de: 1 Ver detalle Añadir a carrito Existencias Comparar 0 Más Información Material de construcción: Teflón (ptfe) | imagenes_productos\media/catalog/product/cache/e40b73add044af4891fd6583f57b32e2/t/e/teflon_paq12mm.webp
Gabinete metálico | GABT140X100X40 | https://www.vde.com.mx/gabt140x100x40.html | https://www.vde.com.mx/media/catalog/product/cache/e40b73add044af4891fd6583f57b32e2/g/a/gabinete_140.webp | Serie: GABINETES Gabinete metálico SKU: GABT140X100X40 Cantidad - + Cantidad Mínima de compra: 1 Por favor agregue en múltiplos de: 1 Ver detalle Añadir a carrito Existencias Comparar Más Información Cerraduras por puerta: 2 Cantidad de puertas: 2 Construcción de placa para montaje: Acero galvanizad | imagenes_productos\media/catalog/product/cache/e40b73add044af4891fd6583f57b32e2/g/a/gabinete_140.webp
Gabinete metálico | GABT100X80X40 | https://www.vde.com.mx/gabt100x80x40.html | https://www.vde.com.mx/media/catalog/product/cache/e40b73add044af4891fd6583f57b32e2/g/a/gabinete_80_100.webp | Serie: GABINETES Gabinete metálico SKU: GABT100X80X40 Cantidad - + Cantidad Mínima de compra: 1 Por favor agregue en múltiplos de: 1 Ver detalle Añadir a carrito Existencias Comparar Más Información Cerraduras por puerta: 2 Cantidad de puertas: 1 Construcción de placa para montaje: Acero galvanizado | imagenes_productos\media/catalog/product/cache/e40b73add044af4891fd6583f57b32e2/g/a/gabinete_80_100.webp
Gabinete metálico | GABT80X60X40 | https://www.vde.com.mx/gabt80x60x40.html | https://www.vde.com.mx/media/catalog/product/cache/e40b73add044af4891fd6583f57b32e2/g/a/gabinete_80_100.webp | Serie: GABINETES Gabinete metálico SKU: GABT80X60X40 Cantidad - + Cantidad Mínima de compra: 1 Por favor agregue en múltiplos de: 1 Ver detalle Añadir a carrito Existencias Comparar Más Información Cerraduras por puerta: 2 Cantidad de puertas: 1 Construcción de placa para montaje: Acero galvanizado | imagenes_productos\media/catalog/product/cache/e40b73add044af4891fd6583f57b32e2/g/a/gabinete_80_100.webp
Gabinete metálico | GABT70X50X25 | https://www.vde.com.mx/gabt70x50x25.html | https://www.vde.com.mx/media/catalog/product/cache/e40b73add044af4891fd6583f57b32e2/g/a/gabinete_30_70.webp | Serie: GABINETES Gabinete metálico SKU: GABT70X50X25 Cantidad - + Cantidad Mínima de compra: 1 Por favor agregue en múltiplos de: 1 Ver detalle Añadir a carrito Existencias Comparar Más Información Cerraduras por puerta: 1 Cantidad de puertas: 1 Construcción de placa para montaje: Acero galvanizado | imagenes_productos\media/catalog/product/cache/e40b73add044af4891fd6583f57b32e2/g/a/gabinete_30_70.webp
Gabinete metálico | GABT50X40X20 | https://www.vde.com.mx/gabt50x40x20.html | https://www.vde.com.mx/media/catalog/product/cache/e40b73add044af4891fd6583f57b32e2/g/a/gabinete_30_70.webp | Serie: GABINETES Gabinete metálico SKU: GABT50X40X20 Cantidad - + Cantidad Mínima de compra: 1 Por favor agregue en múltiplos de: 1 Ver detalle Añadir a carrito Existencias Comparar Más Información Cerraduras por puerta: 1 Cantidad de puertas: 1 Construcción de placa para montaje: Acero galvanizado | imagenes_productos\media/catalog/product/cache/e40b73add044af4891fd6583f57b32e2/g/a/gabinete_30_70.webp
Gabinete metálico | GABT40X30X20 | https://www.vde.com.mx/gabt40x30x20.html | https://www.vde.com.mx/media/catalog/product/cache/e40b73add044af4891fd6583f57b32e2/g/a/gabinete_30_70.webp | Serie: GABINETES Gabinete metálico SKU: GABT40X30X20 Cantidad - + Cantidad Mínima de compra: 1 Por favor agregue en múltiplos de: 1 Ver detalle Añadir a carrito Existencias Comparar Más Información Cerraduras por puerta: 1 Cantidad de puertas: 1 Construcción de placa para montaje: Acero galvanizado | imagenes_productos\media/catalog/product/cache/e40b73add044af4891fd6583f57b32e2/g/a/gabinete_30_70.webp
Gabinete metálico | GABT30X30X20 | https://www.vde.com.mx/gabt30x30x20.html | https://www.vde.com.mx/media/catalog/product/cache/e40b73add044af4891fd6583f57b32e2/g/a/gabinete_30_70.webp | Serie: GABINETES Gabinete metálico SKU: GABT30X30X20 Cantidad - + Cantidad Mínima de compra: 1 Por favor agregue en múltiplos de: 1 Ver detalle Añadir a carrito Existencias Comparar Más Información Cerraduras por puerta: 1 Cantidad de puertas: 1 Construcción de placa para montaje: Acero galvanizado | imagenes_productos\media/catalog/product/cache/e40b73add044af4891fd6583f57b32e2/g/a/gabinete_30_70.webp
Gabinete metálico | GABT30X25X15 | https://www.vde.com.mx/gabt30x25x15.html | https://www.vde.com.mx/media/catalog/product/cache/e40b73add044af4891fd6583f57b32e2/g/a/gabinete_30_70.webp | Serie: GABINETES Gabinete metálico SKU: GABT30X25X15 Cantidad - + Cantidad Mínima de compra: 1 Por favor agregue en múltiplos de: 1 Ver detalle Añadir a carrito Existencias Comparar Más Información Cerraduras por puerta: 1 Cantidad de puertas: 1 Construcción de placa para montaje: Acero galvanizado | imagenes_productos\media/catalog/product/cache/e40b73add044af4891fd6583f57b32e2/g/a/gabinete_30_70.webp
Válvula hidráulica | QUICKSTOP | https://www.vde.com.mx/quickstop-1-5.html | https://www.vde.com.mx/media/catalog/product/cache/e40b73add044af4891fd6583f57b32e2/q/u/quikstop.webp | Serie: QUICKSTOP Válvula hidráulica SKU: QUICKSTOP 1.5" Cantidad - + Cantidad Mínima de compra: 1 Por favor agregue en múltiplos de: 1 Ver detalle Añadir a carrito Existencias Comparar Más Información Rango de presión: 3 - 87 psi Conexión entrada: 1.5" NPT macho Conexión salida: 1" Conexión manguera | imagenes_productos\media/catalog/product/cache/e40b73add044af4891fd6583f57b32e2/q/u/quikstop.webp
Válvula hidráulica | QUICKSTOP | https://www.vde.com.mx/quickstop-1-25.html | https://www.vde.com.mx/media/catalog/product/cache/e40b73add044af4891fd6583f57b32e2/q/u/quikstop.webp | Serie: QUICKSTOP Válvula hidráulica SKU: QUICKSTOP 1.25" Cantidad - + Cantidad Mínima de compra: 1 Por favor agregue en múltiplos de: 1 Ver detalle Añadir a carrito Existencias Comparar Más Información Rango de presión: 3 - 87 psi Conexión entrada: 1.25" NPT macho Conexión salida: 1" Conexión mangue | imagenes_productos\media/catalog/product/cache/e40b73add044af4891fd6583f57b32e2/q/u/quikstop.webp
Válvula hidráulica | QUICKSTOP | https://www.vde.com.mx/quickstop-1.html | https://www.vde.com.mx/media/catalog/product/cache/e40b73add044af4891fd6583f57b32e2/q/u/quikstop.webp | Serie: QUICKSTOP Válvula hidráulica SKU: QUICKSTOP 1" Cantidad - + Cantidad Mínima de compra: 1 Por favor agregue en múltiplos de: 1 Ver detalle Añadir a carrito Existencias Comparar Más Información Rango de presión: 3 - 87 psi Conexión entrada: 1" NPT macho Conexión salida: 1" Conexión manguera | imagenes_productos\media/catalog/product/cache/e40b73add044af4891fd6583f57b32e2/q/u/quikstop.webp
Cruceta de 6 vías | CRUCETA16 | https://www.vde.com.mx/cruceta16.html | https://www.vde.com.mx/media/catalog/product/cache/e40b73add044af4891fd6583f57b32e2/c/r/cruceta16.webp | Serie: Conexiones hidráulicas Cruceta de 6 vías SKU: CRUCETA16 Cantidad - + Cantidad Mínima de compra: 1 Por favor agregue en múltiplos de: 1 Ver detalle Añadir a carrito Existencias Comparar 0 Más Información Material de construcción: Bronce Número de vías: 6 | imagenes_productos\media/catalog/product/cache/e40b73add044af4891fd6583f57b32e2/c/r/cruceta16.webp
Conexión de 5 vías | CONEX5VCHCK1 | https://www.vde.com.mx/conex5vchck1-5-ss.html | https://www.vde.com.mx/media/catalog/product/cache/e40b73add044af4891fd6583f57b32e2/c/o/conex5vchck1_5-ss.webp | Serie: Conexiones hidráulicas Conexión de 5 vías SKU: CONEX5VCHCK1.5"-SS Cantidad - + Cantidad Mínima de compra: 1 Por favor agregue en múltiplos de: 1 Ver detalle Añadir a carrito Existencias Comparar Más Información Material de construcción: Acero inoxidable Número de vías: 5 | imagenes_productos\media/catalog/product/cache/e40b73add044af4891fd6583f57b32e2/c/o/conex5vchck1_5-ss.webp
Conexión de 5 vías | CONEX5VCHECK1 | https://www.vde.com.mx/conex5vcheck1-ss.html | https://www.vde.com.mx/media/catalog/product/cache/e40b73add044af4891fd6583f57b32e2/c/o/conex5vcheck1-ss.webp | Serie: Conexiones hidráulicas Conexión de 5 vías SKU: CONEX5VCHECK1"-SS Cantidad - + Cantidad Mínima de compra: 1 Por favor agregue en múltiplos de: 1 Ver detalle Añadir a carrito Existencias Comparar Más Información Material de construcción: Acero inoxidable Número de vías: 5 | imagenes_productos\media/catalog/product/cache/e40b73add044af4891fd6583f57b32e2/c/o/conex5vcheck1-ss.webp
Conexión de 5 vías | CONEX5V | https://www.vde.com.mx/conex5v-110mm.html | https://www.vde.com.mx/media/catalog/product/cache/e40b73add044af4891fd6583f57b32e2/c/o/conexion_5_vias.webp | Serie: Conexiones hidráulicas Conexión de 5 vías SKU: CONEX5V/110MM Cantidad - + Cantidad Mínima de compra: 1 Por favor agregue en múltiplos de: 1 Ver detalle Añadir a carrito Existencias Comparar 0 Más Información Material de construcción: Bronce Número de vías: 5 | imagenes_productos\media/catalog/product/cache/e40b73add044af4891fd6583f57b32e2/c/o/conexion_5_vias.webp
Manómetro con glicerina | MAN0-6000GBM | https://www.vde.com.mx/man0-6000gbm.html | https://www.vde.com.mx/media/catalog/product/cache/e40b73add044af4891fd6583f57b32e2/m/a/mano-6000gbm.webp | Serie: Manómetros ALTAMIRA Manómetro con glicerina SKU: MAN0-6000GBM Cantidad - + Cantidad Mínima de compra: 1 Por favor agregue en múltiplos de: 1 Ver detalle Añadir a carrito Existencias Comparar Más Información Diámetro de conexión: 1/4" Rango de presión: 0 - 6000 psi Tipo de manómetro: Con glice | imagenes_productos\media/catalog/product/cache/e40b73add044af4891fd6583f57b32e2/m/a/mano-6000gbm.webp
Manómetro con glicerina | MAN0-6000G | https://www.vde.com.mx/man0-6000g.html | https://www.vde.com.mx/media/catalog/product/cache/e40b73add044af4891fd6583f57b32e2/m/a/mano-6000g.webp | Serie: Manómetros ALTAMIRA Manómetro con glicerina SKU: MAN0-6000G Cantidad - + Cantidad Mínima de compra: 1 Por favor agregue en múltiplos de: 1 Ver detalle Añadir a carrito Existencias Comparar Más Información Diámetro de conexión: 1/4" Rango de presión: 0 - 6000 psi Tipo de manómetro: Con gliceri | imagenes_productos\media/catalog/product/cache/e40b73add044af4891fd6583f57b32e2/m/a/mano-6000g.webp
Manómetro con glicerina | MAN0-3000SSGBM | https://www.vde.com.mx/man0-3000ssgbm.html | https://www.vde.com.mx/media/catalog/product/cache/e40b73add044af4891fd6583f57b32e2/m/a/mano-3000_ssgbm.webp | Serie: Manómetros ALTAMIRA Manómetro con glicerina SKU: MAN0-3000SSGBM Cantidad - + Cantidad Mínima de compra: 1 Por favor agregue en múltiplos de: 1 Ver detalle Añadir a carrito Existencias Comparar Más Información Diámetro de conexión: 1/4" Rango de presión: 0 - 3000 psi Tipo de manómetro: Con gli | imagenes_productos\media/catalog/product/cache/e40b73add044af4891fd6583f57b32e2/m/a/mano-3000_ssgbm.webp
Manómetro con glicerina | MAN0-3000SSG | https://www.vde.com.mx/man0-3000ssg.html | https://www.vde.com.mx/media/catalog/product/cache/e40b73add044af4891fd6583f57b32e2/m/a/mano-3000ssg.webp | Serie: Manómetros ALTAMIRA Manómetro con glicerina SKU: MAN0-3000SSG Cantidad - + Cantidad Mínima de compra: 1 Por favor agregue en múltiplos de: 1 Ver detalle Añadir a carrito Existencias Comparar Más Información Diámetro de conexión: 1/4" Rango de presión: 0 - 3000 psi Tipo de manómetro: Con glice | imagenes_productos\media/catalog/product/cache/e40b73add044af4891fd6583f57b32e2/m/a/mano-3000ssg.webp
Manómetro con glicerina | MAN0-3000GBM | https://www.vde.com.mx/man0-3000gbm.html | https://www.vde.com.mx/media/catalog/product/cache/e40b73add044af4891fd6583f57b32e2/m/a/mano-3000gbm.webp | Serie: Manómetros ALTAMIRA Manómetro con glicerina SKU: MAN0-3000GBM Cantidad - + Cantidad Mínima de compra: 1 Por favor agregue en múltiplos de: 1 Ver detalle Añadir a carrito Existencias Comparar Más Información Diámetro de conexión: 1/4" Rango de presión: 0 - 3000 psi Tipo de manómetro: Con glice | imagenes_productos\media/catalog/product/cache/e40b73add044af4891fd6583f57b32e2/m/a/mano-3000gbm.webp
Manómetro con glicerina | MAN0-3000G | https://www.vde.com.mx/man0-3000g.html | https://www.vde.com.mx/media/catalog/product/cache/e40b73add044af4891fd6583f57b32e2/m/a/mano-3000g.webp | Serie: Manómetros ALTAMIRA Manómetro con glicerina SKU: MAN0-3000G Cantidad - + Cantidad Mínima de compra: 1 Por favor agregue en múltiplos de: 1 Ver detalle Añadir a carrito Existencias Comparar Más Información Diámetro de conexión: 1/4" Rango de presión: 0 - 3000 psi Tipo de manómetro: Con gliceri | imagenes_productos\media/catalog/product/cache/e40b73add044af4891fd6583f57b32e2/m/a/mano-3000g.webp
Manómetro con glicerina | MAN0-1500SSGBM | https://www.vde.com.mx/man0-1500ssgbm.html | https://www.vde.com.mx/media/catalog/product/cache/e40b73add044af4891fd6583f57b32e2/m/a/mano-1500_ssgbm.webp | Serie: Manómetros ALTAMIRA Manómetro con glicerina SKU: MAN0-1500SSGBM Cantidad - + Cantidad Mínima de compra: 1 Por favor agregue en múltiplos de: 1 Ver detalle Añadir a carrito Existencias Comparar Más Información Diámetro de conexión: 1/4" Rango de presión: 0 - 1500 psi Tipo de manómetro: Con gli | imagenes_productos\media/catalog/product/cache/e40b73add044af4891fd6583f57b32e2/m/a/mano-1500_ssgbm.webp
Manómetro con glicerina | MAN0-1500SSG | https://www.vde.com.mx/man0-1500ssg.html | https://www.vde.com.mx/media/catalog/product/cache/e40b73add044af4891fd6583f57b32e2/m/a/mano-1500ssg.webp | Serie: Manómetros ALTAMIRA Manómetro con glicerina SKU: MAN0-1500SSG Cantidad - + Cantidad Mínima de compra: 1 Por favor agregue en múltiplos de: 1 Ver detalle Añadir a carrito Existencias Comparar Más Información Diámetro de conexión: 1/4" Rango de presión: 0 - 1500 psi Tipo de manómetro: Con glice | imagenes_productos\media/catalog/product/cache/e40b73add044af4891fd6583f57b32e2/m/a/mano-1500ssg.webp
Manómetro con glicerina | MAN0-400G4 | https://www.vde.com.mx/man0-400g4.html | https://www.vde.com.mx/media/catalog/product/cache/e40b73add044af4891fd6583f57b32e2/4/0/400g4-frente.webp | Serie: Manómetros ALTAMIRA Manómetro con glicerina SKU: MAN0-400G4 Cantidad - + Cantidad Mínima de compra: 1 Por favor agregue en múltiplos de: 1 Ver detalle Añadir a carrito Existencias Comparar Más Información Diámetro de conexión: 1/4" Rango de presión: 0 - 400 psi Tipo de manómetro: Con glicerin | imagenes_productos\media/catalog/product/cache/e40b73add044af4891fd6583f57b32e2/4/0/400g4-frente.webp
Manómetro con glicerina | MAN0-300GBM | https://www.vde.com.mx/man0-300gbm.html | https://www.vde.com.mx/media/catalog/product/cache/e40b73add044af4891fd6583f57b32e2/3/0/300gbm-frente.webp | Serie: Manómetros ALTAMIRA Manómetro con glicerina SKU: MAN0-300GBM Cantidad - + Cantidad Mínima de compra: 1 Por favor agregue en múltiplos de: 1 Ver detalle Añadir a carrito Existencias Comparar Más Información Diámetro de conexión: 1/4" Rango de presión: 0 - 300 psi Tipo de manómetro: Con gliceri | imagenes_productos\media/catalog/product/cache/e40b73add044af4891fd6583f57b32e2/3/0/300gbm-frente.webp
Manómetro con glicerina | MAN0-200G4 | https://www.vde.com.mx/man0-200g4.html | https://www.vde.com.mx/media/catalog/product/cache/e40b73add044af4891fd6583f57b32e2/2/0/200g4-frente.webp | Serie: Manómetros ALTAMIRA Manómetro con glicerina SKU: MAN0-200G4 Cantidad - + Cantidad Mínima de compra: 1 Por favor agregue en múltiplos de: 1 Ver detalle Añadir a carrito Existencias Comparar Más Información Diámetro de conexión: 1/4" Rango de presión: 0 - 200 psi Tipo de manómetro: Con glicerin | imagenes_productos\media/catalog/product/cache/e40b73add044af4891fd6583f57b32e2/2/0/200g4-frente.webp
Manómetro seco | MAN0-200M | https://www.vde.com.mx/man0-200m.html | https://www.vde.com.mx/media/catalog/product/cache/e40b73add044af4891fd6583f57b32e2/2/0/200m-frente.webp | Serie: Manómetros AQUA PAK Manómetro seco SKU: MAN0-200M Cantidad - + Cantidad Mínima de compra: 1 Por favor agregue en múltiplos de: 1 Ver detalle Añadir a carrito Existencias Comparar Más Información Diámetro de conexión: 1/4" Rango de presión: 0 - 200 psi Tipo de manómetro: Seco Diámetro de la ca | imagenes_productos\media/catalog/product/cache/e40b73add044af4891fd6583f57b32e2/2/0/200m-frente.webp
Manómetro seco | MAN0-200SS | https://www.vde.com.mx/man0-200ss.html | https://www.vde.com.mx/media/catalog/product/cache/e40b73add044af4891fd6583f57b32e2/m/a/mano-200ss.webp | Serie: Manómetros ALTAMIRA Manómetro seco SKU: MAN0-200SS Cantidad - + Cantidad Mínima de compra: 1 Por favor agregue en múltiplos de: 1 Ver detalle Añadir a carrito Existencias Comparar Más Información Diámetro de conexión: 1/4" Rango de presión: 0 - 200 psi Tipo de manómetro: Seco Diámetro de la c | imagenes_productos\media/catalog/product/cache/e40b73add044af4891fd6583f57b32e2/m/a/mano-200ss.webp
Manómetro con glicerina | MAN0-200GBM | https://www.vde.com.mx/man0-200gbm.html | https://www.vde.com.mx/media/catalog/product/cache/e40b73add044af4891fd6583f57b32e2/2/0/200gbm-frente.webp | Serie: Manómetros ALTAMIRA Manómetro con glicerina SKU: MAN0-200GBM Cantidad - + Cantidad Mínima de compra: 1 Por favor agregue en múltiplos de: 1 Ver detalle Añadir a carrito Existencias Comparar Más Información Diámetro de conexión: 1/4" Rango de presión: 0 - 200 psi Tipo de manómetro: Con gliceri | imagenes_productos\media/catalog/product/cache/e40b73add044af4891fd6583f57b32e2/2/0/200gbm-frente.webp
Manómetro con glicerina | MAN0-200G | https://www.vde.com.mx/man0-200g.html | https://www.vde.com.mx/media/catalog/product/cache/e40b73add044af4891fd6583f57b32e2/2/0/200g-frente.webp | Serie: Manómetros ALTAMIRA Manómetro con glicerina SKU: MAN0-200G Cantidad - + Cantidad Mínima de compra: 1 Por favor agregue en múltiplos de: 1 Ver detalle Añadir a carrito Existencias Comparar Más Información Diámetro de conexión: 1/4" Rango de presión: 0 - 200 psi Tipo de manómetro: Con glicerina | imagenes_productos\media/catalog/product/cache/e40b73add044af4891fd6583f57b32e2/2/0/200g-frente.webp
Manómetro seco | MAN0-100M | https://www.vde.com.mx/man0-100m.html | https://www.vde.com.mx/media/catalog/product/cache/e40b73add044af4891fd6583f57b32e2/1/0/100m-frente.webp | Serie: Manómetros AQUA PAK Manómetro seco SKU: MAN0-100M Cantidad - + Cantidad Mínima de compra: 1 Por favor agregue en múltiplos de: 1 Ver detalle Añadir a carrito Existencias Comparar Más Información Diámetro de conexión: 1/4" Rango de presión: 0 - 100 psi Tipo de manómetro: Seco Diámetro de la ca | imagenes_productos\media/catalog/product/cache/e40b73add044af4891fd6583f57b32e2/1/0/100m-frente.webp
Manómetro seco | MAN0-100SS | https://www.vde.com.mx/man0-100ss.html | https://www.vde.com.mx/media/catalog/product/cache/e40b73add044af4891fd6583f57b32e2/m/a/man0-100ss.webp | Serie: Manómetros ALTAMIRA Manómetro seco SKU: MAN0-100SS Cantidad - + Cantidad Mínima de compra: 1 Por favor agregue en múltiplos de: 1 Ver detalle Añadir a carrito Existencias Comparar Más Información Diámetro de conexión: 1/4" Rango de presión: 0 - 100 psi Tipo de manómetro: Seco Diámetro de la c | imagenes_productos\media/catalog/product/cache/e40b73add044af4891fd6583f57b32e2/m/a/man0-100ss.webp
Manómetro con glicerina | MAN0-100GBM | https://www.vde.com.mx/man0-100gbm.html | https://www.vde.com.mx/media/catalog/product/cache/e40b73add044af4891fd6583f57b32e2/1/0/100gbm-frente.webp | Serie: Manómetros ALTAMIRA Manómetro con glicerina SKU: MAN0-100GBM Cantidad - + Cantidad Mínima de compra: 1 Por favor agregue en múltiplos de: 1 Ver detalle Añadir a carrito Existencias Comparar Más Información Diámetro de conexión: 1/4" Rango de presión: 0 - 100 psi Tipo de manómetro: Con gliceri | imagenes_productos\media/catalog/product/cache/e40b73add044af4891fd6583f57b32e2/1/0/100gbm-frente.webp
Manómetro con glicerina | MAN0-100G | https://www.vde.com.mx/man0-100g.html | https://www.vde.com.mx/media/catalog/product/cache/e40b73add044af4891fd6583f57b32e2/m/a/mano-100g.webp | Serie: Manómetros ALTAMIRA Manómetro con glicerina SKU: MAN0-100G Cantidad - + Cantidad Mínima de compra: 1 Por favor agregue en múltiplos de: 1 Ver detalle Añadir a carrito Existencias Comparar Más Información Diámetro de conexión: 1/4" Rango de presión: 0 - 100 psi Tipo de manómetro: Con glicerina | imagenes_productos\media/catalog/product/cache/e40b73add044af4891fd6583f57b32e2/m/a/mano-100g.webp
Manómetro con glicerina | MAN0-60G | https://www.vde.com.mx/man0-60g.html | https://www.vde.com.mx/media/catalog/product/cache/e40b73add044af4891fd6583f57b32e2/6/0/60g-frente.webp | Serie: Manómetros ALTAMIRA Manómetro con glicerina SKU: MAN0-60G Cantidad - + Cantidad Mínima de compra: 1 Por favor agregue en múltiplos de: 1 Ver detalle Añadir a carrito Existencias Comparar Más Información Diámetro de conexión: 1/4" Rango de presión: 0 - 60 psi Tipo de manómetro: Con glicerina D | imagenes_productos\media/catalog/product/cache/e40b73add044af4891fd6583f57b32e2/6/0/60g-frente.webp
Manómetro con glicerina | MAN0-30G | https://www.vde.com.mx/man0-30g.html | https://www.vde.com.mx/media/catalog/product/cache/e40b73add044af4891fd6583f57b32e2/3/0/30g-frente.webp | Serie: Manómetros ALTAMIRA Manómetro con glicerina SKU: MAN0-30G Cantidad - + Cantidad Mínima de compra: 1 Por favor agregue en múltiplos de: 1 Ver detalle Añadir a carrito Existencias Comparar Más Información Diámetro de conexión: 1/4" Rango de presión: 0 - 30 psi Tipo de manómetro: Con glicerina D | imagenes_productos\media/catalog/product/cache/e40b73add044af4891fd6583f57b32e2/3/0/30g-frente.webp
Protección eléctrica para motor trifásico | MOTORSAVER777 | https://www.vde.com.mx/motorsaver777.html | https://www.vde.com.mx/media/catalog/product/cache/e40b73add044af4891fd6583f57b32e2/m/o/motorsaver_777.webp | Serie: MOTORSAVER Protección eléctrica para motor trifásico SKU: MOTORSAVER777 Cantidad - + Cantidad Mínima de compra: 1 Por favor agregue en múltiplos de: 1 Ver detalle Añadir a carrito Existencias Comparar Más Información Fases x voltaje de alimentación: 3 X 230/460 (trifásico) Amperaje máximo: 90 | imagenes_productos\media/catalog/product/cache/e40b73add044af4891fd6583f57b32e2/m/o/motorsaver_777.webp
Protección eléctrica para motor trifásico | MOTORSAVER201-A | https://www.vde.com.mx/motorsaver201-a.html | https://www.vde.com.mx/media/catalog/product/cache/e40b73add044af4891fd6583f57b32e2/m/o/motor-saver_201-a.webp | Serie: MOTORSAVER Protección eléctrica para motor trifásico SKU: MOTORSAVER201-A Cantidad - + Cantidad Mínima de compra: 1 Por favor agregue en múltiplos de: 1 Ver detalle Añadir a carrito Existencias Comparar Más Información Fases x voltaje de alimentación: 3 X 230/460 (trifásico) | imagenes_productos\media/catalog/product/cache/e40b73add044af4891fd6583f57b32e2/m/o/motor-saver_201-a.webp
Sensor de presión ciego (máx. 300 PSI) | 060G1144 | https://www.vde.com.mx/060g1144.html | https://www.vde.com.mx/media/catalog/product/cache/e40b73add044af4891fd6583f57b32e2/s/e/sensor_ciego.webp | Serie: MBS 3000 Sensor de presión ciego (máx. 300 PSI) SKU: 060G1144 Cantidad - + Cantidad Mínima de compra: 1 Por favor agregue en múltiplos de: 1 Ver detalle Añadir a carrito Existencias Comparar Más Información Voltaje de alimentación: 24 VCD Diámetro de conexión: 1/4" Presión máxima de operación | imagenes_productos\media/catalog/product/cache/e40b73add044af4891fd6583f57b32e2/s/e/sensor_ciego.webp
Sensor de presión ciego (máx. 232 PSI) | 060G1137 | https://www.vde.com.mx/060g1137.html | https://www.vde.com.mx/media/catalog/product/cache/e40b73add044af4891fd6583f57b32e2/s/e/sensor_ciego.webp | Serie: MBS 3000 Sensor de presión ciego (máx. 232 PSI) SKU: 060G1137 Cantidad - + Cantidad Mínima de compra: 1 Por favor agregue en múltiplos de: 1 Ver detalle Añadir a carrito Existencias Comparar Más Información Voltaje de alimentación: 24 VCD Diámetro de conexión: 1/4" Presión máxima de operación | imagenes_productos\media/catalog/product/cache/e40b73add044af4891fd6583f57b32e2/s/e/sensor_ciego.webp
Sensor de presión ciego (máx. 145 PSI) | 060G1136 | https://www.vde.com.mx/060g1136.html | https://www.vde.com.mx/media/catalog/product/cache/e40b73add044af4891fd6583f57b32e2/s/e/sensor_ciego.webp | Serie: MBS 3000 Sensor de presión ciego (máx. 145 PSI) SKU: 060G1136 Cantidad - + Cantidad Mínima de compra: 1 Por favor agregue en múltiplos de: 1 Ver detalle Añadir a carrito Existencias Comparar Más Información Voltaje de alimentación: 24 VCD Diámetro de conexión: 1/4" Presión máxima de operación | imagenes_productos\media/catalog/product/cache/e40b73add044af4891fd6583f57b32e2/s/e/sensor_ciego.webp
Sensor de presión ciego (máx. 87 PSI) | 060G1135 | https://www.vde.com.mx/060g1135.html | https://www.vde.com.mx/media/catalog/product/cache/e40b73add044af4891fd6583f57b32e2/s/e/sensor_ciego.webp | Serie: MBS 3000 Sensor de presión ciego (máx. 87 PSI) SKU: 060G1135 Cantidad - + Cantidad Mínima de compra: 1 Por favor agregue en múltiplos de: 1 Ver detalle Añadir a carrito Existencias Comparar Más Información Voltaje de alimentación: 24 VCD Diámetro de conexión: 1/4" Presión máxima de operación: | imagenes_productos\media/catalog/product/cache/e40b73add044af4891fd6583f57b32e2/s/e/sensor_ciego.webp
Sensor de presión para SUBDRIVE | 000000000226941901 | https://www.vde.com.mx/000000000226941901.html | https://www.vde.com.mx/media/catalog/product/cache/e40b73add044af4891fd6583f57b32e2/s/e/sensor_subdrive_1.webp | Serie: Sensor SubDrive Sensor de presión para SUBDRIVE SKU: 000000000226941901 Cantidad - + Cantidad Mínima de compra: 1 Por favor agregue en múltiplos de: 1 Ver detalle Añadir a carrito Existencias Comparar 0 Más Información Diámetro de conexión: 1/4" Presión máxima de operación: 80 psi Tipo de con | imagenes_productos\media/catalog/product/cache/e40b73add044af4891fd6583f57b32e2/s/e/sensor_subdrive_1.webp
Sensor de presión para SUBDRIVE | 000000000225495901 | https://www.vde.com.mx/000000000225495901.html | https://www.vde.com.mx/media/catalog/product/cache/e40b73add044af4891fd6583f57b32e2/s/e/sensor_subdrive.webp | Serie: Sensor SubDrive Sensor de presión para SUBDRIVE SKU: 000000000225495901 Cantidad - + Cantidad Mínima de compra: 1 Por favor agregue en múltiplos de: 1 Ver detalle Añadir a carrito Existencias Comparar Más Información Diámetro de conexión: 1/4" Presión máxima de operación: 80 psi Tipo de conex | imagenes_productos\media/catalog/product/cache/e40b73add044af4891fd6583f57b32e2/s/e/sensor_subdrive.webp
Protección eléctrica para motor trifásico | PXMC-460V | https://www.vde.com.mx/pxmc-460v.html | https://www.vde.com.mx/media/catalog/product/cache/e40b73add044af4891fd6583f57b32e2/p/x/pxcm_460v.webp | Protección eléctrica para motor trifásico SKU: PXMC-460V Cantidad - + Cantidad Mínima de compra: 1 Por favor agregue en múltiplos de: 1 Ver detalle Añadir a carrito Existencias Comparar Más Información Fases x voltaje de alimentación: 3 X 460 (trifásico) | imagenes_productos\media/catalog/product/cache/e40b73add044af4891fd6583f57b32e2/p/x/pxcm_460v.webp
Protección eléctrica para motor trifásico | PXMC-230V | https://www.vde.com.mx/pxmc-230v.html | https://www.vde.com.mx/media/catalog/product/cache/e40b73add044af4891fd6583f57b32e2/p/x/pxcm_230v.webp | Protección eléctrica para motor trifásico SKU: PXMC-230V Cantidad - + Cantidad Mínima de compra: 1 Por favor agregue en múltiplos de: 1 Ver detalle Añadir a carrito Existencias Comparar Más Información Fases x voltaje de alimentación: 3 X 230 (trifásico) | imagenes_productos\media/catalog/product/cache/e40b73add044af4891fd6583f57b32e2/p/x/pxcm_230v.webp
Switch electrónico de protección y control digital | KONTROLLSW16M12-23 | https://www.vde.com.mx/kontrollsw16m12-23.html | https://www.vde.com.mx/media/catalog/product/cache/e40b73add044af4891fd6583f57b32e2/k/o/kontrollsw16m12-23.webp | Switch electrónico de protección y control digital SKU: KONTROLLSW16M12-23 Cantidad - + Cantidad Mínima de compra: 1 Por favor agregue en múltiplos de: 1 Ver detalle Añadir a carrito Existencias Comparar Más Información Fases x voltaje de alimentación: 1 X 127/230 (monofásico) Amperaje máximo: 16 Di | imagenes_productos\media/catalog/product/cache/e40b73add044af4891fd6583f57b32e2/k/o/kontrollsw16m12-23.webp
Interruptor de presión para alto HP | SWITCH | https://www.vde.com.mx/switch-ahp3050.html | https://www.vde.com.mx/media/catalog/product/cache/e40b73add044af4891fd6583f57b32e2/s/w/switch_2040_3050.webp | Serie: PUMPTROL Interruptor de presión para alto HP SKU: SWITCH AHP3050 Cantidad - + Cantidad Mínima de compra: 1 Por favor agregue en múltiplos de: 1 Ver detalle Añadir a carrito Existencias Comparar Más Información Fases x voltaje de alimentación: 1 X 115/230 VCA (monofásico) Contactos auxiliares: | imagenes_productos\media/catalog/product/cache/e40b73add044af4891fd6583f57b32e2/s/w/switch_2040_3050.webp
Interruptor de presión para trabajo pesado | SWITCH | https://www.vde.com.mx/switch-tp3050.html | https://www.vde.com.mx/media/catalog/product/cache/e40b73add044af4891fd6583f57b32e2/s/w/switch_tp3050.webp | Serie: PUMPTROL Interruptor de presión para trabajo pesado SKU: SWITCH TP3050 Cantidad - + Cantidad Mínima de compra: 1 Por favor agregue en múltiplos de: 1 Ver detalle Añadir a carrito Existencias Comparar Más Información Fases x voltaje de alimentación: 1 X 115/230 VCA (monofásico) Contactos auxil | imagenes_productos\media/catalog/product/cache/e40b73add044af4891fd6583f57b32e2/s/w/switch_tp3050.webp
Interruptor de presión con switch neumático | SWITCH | https://www.vde.com.mx/switch-bp3050.html | https://www.vde.com.mx/media/catalog/product/cache/e40b73add044af4891fd6583f57b32e2/s/w/switch_bp2040_3050.webp | Serie: PUMPTROL Interruptor de presión con switch neumático SKU: SWITCH BP3050 Cantidad - + Cantidad Mínima de compra: 1 Por favor agregue en múltiplos de: 1 Ver detalle Añadir a carrito Existencias Comparar Más Información Fases x voltaje de alimentación: 1 X 115/230 VCA (monofásico) Contactos auxi | imagenes_productos\media/catalog/product/cache/e40b73add044af4891fd6583f57b32e2/s/w/switch_bp2040_3050.webp
Interruptor de presión con switch neumático | SWITCH | https://www.vde.com.mx/switch-bp2040.html | https://www.vde.com.mx/media/catalog/product/cache/e40b73add044af4891fd6583f57b32e2/s/w/switch_bp2040_3050.webp | Serie: PUMPTROL Interruptor de presión con switch neumático SKU: SWITCH BP2040 Cantidad - + Cantidad Mínima de compra: 1 Por favor agregue en múltiplos de: 1 Ver detalle Añadir a carrito Existencias Comparar Más Información Fases x voltaje de alimentación: 1 X 115/230 VCA (monofásico) Contactos auxi | imagenes_productos\media/catalog/product/cache/e40b73add044af4891fd6583f57b32e2/s/w/switch_bp2040_3050.webp
Interruptor de presión estándar | SWITCH3050 | https://www.vde.com.mx/switch3050.html | https://www.vde.com.mx/media/catalog/product/cache/e40b73add044af4891fd6583f57b32e2/s/w/switch_2040_3050.webp | Serie: PUMPTROL Interruptor de presión estándar SKU: SWITCH3050 Cantidad - + Cantidad Mínima de compra: 1 Por favor agregue en múltiplos de: 1 Ver detalle Añadir a carrito Existencias Comparar Más Información Fases x voltaje de alimentación: 1 X 115/230 VCA (monofásico) Contactos auxiliares: 2 NC Di | imagenes_productos\media/catalog/product/cache/e40b73add044af4891fd6583f57b32e2/s/w/switch_2040_3050.webp
Interruptor de presión estándar | SWITCH2040 | https://www.vde.com.mx/switch2040.html | https://www.vde.com.mx/media/catalog/product/cache/e40b73add044af4891fd6583f57b32e2/s/w/switch_2040_3050.webp | Serie: PUMPTROL Interruptor de presión estándar SKU: SWITCH2040 Cantidad - + Cantidad Mínima de compra: 1 Por favor agregue en múltiplos de: 1 Ver detalle Añadir a carrito Existencias Comparar Más Información Fases x voltaje de alimentación: 1 X 115/230 VCA (monofásico) Contactos auxiliares: 2 NC Di | imagenes_productos\media/catalog/product/cache/e40b73add044af4891fd6583f57b32e2/s/w/switch_2040_3050.webp
Interruptor de presión para trabajo pesado | SW-KPI38 | https://www.vde.com.mx/sw-kpi38.html | https://www.vde.com.mx/media/catalog/product/cache/e40b73add044af4891fd6583f57b32e2/k/p/kpi_38.webp | Interruptor de presión para trabajo pesado SKU: SW-KPI38 Cantidad - + Cantidad Mínima de compra: 1 Por favor agregue en múltiplos de: 1 Ver detalle Añadir a carrito Existencias Comparar Más Información Contactos auxiliares: 1 NC, 1 NA Diámetro de conexión: 1/4" Rango ajustable de presión: 116 - 405 | imagenes_productos\media/catalog/product/cache/e40b73add044af4891fd6583f57b32e2/k/p/kpi_38.webp
Interruptor de presión para trabajo pesado | SW-KPI36 | https://www.vde.com.mx/sw-kpi36.html | https://www.vde.com.mx/media/catalog/product/cache/e40b73add044af4891fd6583f57b32e2/k/p/kpi_36.webp | Interruptor de presión para trabajo pesado SKU: SW-KPI36 Cantidad - + Cantidad Mínima de compra: 1 Por favor agregue en múltiplos de: 1 Ver detalle Añadir a carrito Existencias Comparar Más Información Contactos auxiliares: 1 NC, 1 NA Diámetro de conexión: 1/4" Rango ajustable de presión: 58 - 174 p | imagenes_productos\media/catalog/product/cache/e40b73add044af4891fd6583f57b32e2/k/p/kpi_36.webp
Interruptor de presión para trabajo pesado | SW-KPI35 | https://www.vde.com.mx/sw-kpi35.html | https://www.vde.com.mx/media/catalog/product/cache/e40b73add044af4891fd6583f57b32e2/k/p/kpi_35.webp | Interruptor de presión para trabajo pesado SKU: SW-KPI35 Cantidad - + Cantidad Mínima de compra: 1 Por favor agregue en múltiplos de: 1 Ver detalle Añadir a carrito Existencias Comparar Más Información Contactos auxiliares: 1 NC, 1 NA Diámetro de conexión: 1/4" Rango ajustable de presión: 2.9 - 116 | imagenes_productos\media/catalog/product/cache/e40b73add044af4891fd6583f57b32e2/k/p/kpi_35.webp
Interruptor de presión estándar | SW3050 | https://www.vde.com.mx/sw3050-am20.html | https://www.vde.com.mx/media/catalog/product/cache/e40b73add044af4891fd6583f57b32e2/s/w/sw3050_am.webp | Serie: Interruptor de presión estándar Interruptor de presión estándar SKU: SW3050 AM20 Cantidad - + Cantidad Mínima de compra: 1 Por favor agregue en múltiplos de: 1 Ver detalle Añadir a carrito Existencias Comparar Más Información Fases x voltaje de alimentación: 1 X 115/230 VCA (monofásico) Conta | imagenes_productos\media/catalog/product/cache/e40b73add044af4891fd6583f57b32e2/s/w/sw3050_am.webp
Interruptor de presión estándar | SW3050 | https://www.vde.com.mx/sw3050-ah20.html | https://www.vde.com.mx/media/catalog/product/cache/e40b73add044af4891fd6583f57b32e2/s/w/sw3050_ah.webp | Serie: Interruptor de presión estándar Interruptor de presión estándar SKU: SW3050 AH20 Cantidad - + Cantidad Mínima de compra: 1 Por favor agregue en múltiplos de: 1 Ver detalle Añadir a carrito Existencias Comparar Más Información Fases x voltaje de alimentación: 1 X 115/230 VCA (monofásico) Conta | imagenes_productos\media/catalog/product/cache/e40b73add044af4891fd6583f57b32e2/s/w/sw3050_ah.webp
Interruptor de presión estándar | SW2040 | https://www.vde.com.mx/sw2040-am20.html | https://www.vde.com.mx/media/catalog/product/cache/e40b73add044af4891fd6583f57b32e2/s/w/sw2040_am.webp | Serie: Interruptor de presión estándar Interruptor de presión estándar SKU: SW2040 AM20 Cantidad - + Cantidad Mínima de compra: 1 Por favor agregue en múltiplos de: 1 Ver detalle Añadir a carrito Existencias Comparar Más Información Fases x voltaje de alimentación: 1 X 115/230 VCA (monofásico) Conta | imagenes_productos\media/catalog/product/cache/e40b73add044af4891fd6583f57b32e2/s/w/sw2040_am.webp
Interruptor de presión estándar | SW2040 | https://www.vde.com.mx/sw2040-ah20.html | https://www.vde.com.mx/media/catalog/product/cache/e40b73add044af4891fd6583f57b32e2/s/w/sw2040_ah.webp | Serie: Interruptor de presión estándar Interruptor de presión estándar SKU: SW2040 AH20 Cantidad - + Cantidad Mínima de compra: 1 Por favor agregue en múltiplos de: 1 Ver detalle Añadir a carrito Existencias Comparar Más Información Fases x voltaje de alimentación: 1 X 115/230 VCA (monofásico) Conta | imagenes_productos\media/catalog/product/cache/e40b73add044af4891fd6583f57b32e2/s/w/sw2040_ah.webp
Switch flotador para lodos | FLOTADOR-LDS | https://www.vde.com.mx/flotador-lds.html | https://www.vde.com.mx/media/catalog/product/cache/e40b73add044af4891fd6583f57b32e2/f/l/flotador_lds_5m.webp | Serie: Flotador para lodos Switch flotador para lodos SKU: FLOTADOR-LDS Cantidad - + Cantidad Mínima de compra: 1 Por favor agregue en múltiplos de: 1 Ver detalle Añadir a carrito Existencias Comparar Más Información Protección IP: IP68 Voltaje máximo de entrada: 240 Vca Amperaje máximo: 13 Longitud | imagenes_productos\media/catalog/product/cache/e40b73add044af4891fd6583f57b32e2/f/l/flotador_lds_5m.webp
Switch flotador para lodos | AP | https://www.vde.com.mx/ap-sw.html | https://www.vde.com.mx/media/catalog/product/cache/e40b73add044af4891fd6583f57b32e2/f/l/flotador_lodos_ap.webp | Serie: Flotador para lodos Switch flotador para lodos SKU: AP SW Ver detalle Comparar Más Información Longitud del cable: 4.5 m | imagenes_productos\media/catalog/product/cache/e40b73add044af4891fd6583f57b32e2/f/l/flotador_lodos_ap.webp
Switch flotador de doble cámara para lodos | FLOTADOR | https://www.vde.com.mx/flotador-mac5.html | https://www.vde.com.mx/media/catalog/product/cache/e40b73add044af4891fd6583f57b32e2/f/l/flotador_mac5.webp | Switch flotador de doble cámara para lodos SKU: FLOTADOR MAC5 Cantidad - + Cantidad Mínima de compra: 1 Por favor agregue en múltiplos de: 1 Ver detalle Añadir a carrito Existencias Comparar Más Información Protección IP: IP68 Voltaje máximo de entrada: 250 V Amperaje máximo: 10 Longitud del cable: | imagenes_productos\media/catalog/product/cache/e40b73add044af4891fd6583f57b32e2/f/l/flotador_mac5.webp
Switch flotador estándar de 10 metros | FLOTADOR-ALT10 | https://www.vde.com.mx/flotador-alt10.html | https://www.vde.com.mx/media/catalog/product/cache/e40b73add044af4891fd6583f57b32e2/f/l/flotador_altamira.webp | Serie: Flotador estándar Switch flotador estándar de 10 metros SKU: FLOTADOR-ALT10 Cantidad - + Cantidad Mínima de compra: 1 Por favor agregue en múltiplos de: 1 Ver detalle Añadir a carrito Existencias Comparar Más Información Protección IP: IP68 Voltaje máximo de entrada: 250 V Amperaje máximo: 16 | imagenes_productos\media/catalog/product/cache/e40b73add044af4891fd6583f57b32e2/f/l/flotador_altamira.webp
Switch flotador estándar de 7 metros | FLOTADOR-ALT7 | https://www.vde.com.mx/flotador-alt7.html | https://www.vde.com.mx/media/catalog/product/cache/e40b73add044af4891fd6583f57b32e2/f/l/flotador_altamira.webp | Serie: Flotador estándar Switch flotador estándar de 7 metros SKU: FLOTADOR-ALT7 Cantidad - + Cantidad Mínima de compra: 1 Por favor agregue en múltiplos de: 1 Ver detalle Añadir a carrito Existencias Comparar Más Información Protección IP: IP68 Voltaje máximo de entrada: 250 V Amperaje máximo: 16 L | imagenes_productos\media/catalog/product/cache/e40b73add044af4891fd6583f57b32e2/f/l/flotador_altamira.webp
Switch flotador estándar de 3 metros | FLOTADOR-ALTAM | https://www.vde.com.mx/flotador-altam.html | https://www.vde.com.mx/media/catalog/product/cache/e40b73add044af4891fd6583f57b32e2/f/l/flotador_altamira.webp | Serie: Flotador estándar Switch flotador estándar de 3 metros SKU: FLOTADOR-ALTAM Cantidad - + Cantidad Mínima de compra: 1 Por favor agregue en múltiplos de: 1 Ver detalle Añadir a carrito Existencias Comparar Más Información Protección IP: IP68 Voltaje máximo de entrada: 250 V Amperaje máximo: 16 | imagenes_productos\media/catalog/product/cache/e40b73add044af4891fd6583f57b32e2/f/l/flotador_altamira.webp
Indicador de nivel | MACNIVEL | https://www.vde.com.mx/macnivel.html | https://www.vde.com.mx/media/catalog/product/cache/e40b73add044af4891fd6583f57b32e2/m/a/macnivel.webp | Indicador de nivel SKU: MACNIVEL Cantidad - + Cantidad Mínima de compra: 1 Por favor agregue en múltiplos de: 1 Ver detalle Añadir a carrito Existencias Comparar Más Información Voltaje máximo de entrada: 9 V (Batería no incluida) | imagenes_productos\media/catalog/product/cache/e40b73add044af4891fd6583f57b32e2/m/a/macnivel.webp
Receptor PT100 completo con gabinete | DC-PT100 | https://www.vde.com.mx/dc-pt100-460.html | https://www.vde.com.mx/media/catalog/product/cache/e40b73add044af4891fd6583f57b32e2/p/t/pt100_230-460.webp | Serie: PT100 Receptor PT100 completo con gabinete SKU: DC-PT100/460 Cantidad - + Cantidad Mínima de compra: 1 Por favor agregue en múltiplos de: 1 Ver detalle Añadir a carrito Existencias Comparar Más Información Fases x voltaje de alimentación: 3 X 460 (trifásico) | imagenes_productos\media/catalog/product/cache/e40b73add044af4891fd6583f57b32e2/p/t/pt100_230-460.webp
Receptor PT100 completo con gabinete | DC-PT100 | https://www.vde.com.mx/dc-pt100-230.html | https://www.vde.com.mx/media/catalog/product/cache/e40b73add044af4891fd6583f57b32e2/p/t/pt100_230-460.webp | Serie: PT100 Receptor PT100 completo con gabinete SKU: DC-PT100/230 Cantidad - + Cantidad Mínima de compra: 1 Por favor agregue en múltiplos de: 1 Ver detalle Añadir a carrito Existencias Comparar Más Información Fases x voltaje de alimentación: 3 X 230 (trifásico) | imagenes_productos\media/catalog/product/cache/e40b73add044af4891fd6583f57b32e2/p/t/pt100_230-460.webp
Medidor de flujo | MW524 | https://www.vde.com.mx/mw524.html | https://www.vde.com.mx/media/catalog/product/cache/e40b73add044af4891fd6583f57b32e2/m/e/medidor_mw.webp | Serie: MW Medidor de flujo SKU: MW524 Ver detalle Comparar Más Información Rango de flujo: 44 - 536 lps / 700 - 8,500 gpm Presión máxima de operación: 150 psi Succión X Descarga: 24" Tipo: Propela Longitud: 60" | imagenes_productos\media/catalog/product/cache/e40b73add044af4891fd6583f57b32e2/m/e/medidor_mw.webp
Medidor de flujo | MW520 | https://www.vde.com.mx/mw520.html | https://www.vde.com.mx/media/catalog/product/cache/e40b73add044af4891fd6583f57b32e2/m/e/medidor_mw.webp | Serie: MW Medidor de flujo SKU: MW520 Ver detalle Comparar Más Información Rango de flujo: 30 - 378 lps / 475 - 6,000 gpm Presión máxima de operación: 150 psi Succión X Descarga: 20" Tipo: Propela Longitud: 60" | imagenes_productos\media/catalog/product/cache/e40b73add044af4891fd6583f57b32e2/m/e/medidor_mw.webp
Medidor de flujo | MW518 | https://www.vde.com.mx/mw518.html | https://www.vde.com.mx/media/catalog/product/cache/e40b73add044af4891fd6583f57b32e2/m/e/medidor_mw.webp | Serie: MW Medidor de flujo SKU: MW518 Ver detalle Comparar Más Información Rango de flujo: 25 - 315 lps / 400 - 5,000 gpm Presión máxima de operación: 150 psi Succión X Descarga: 18" Tipo: Propela Longitud: 54" | imagenes_productos\media/catalog/product/cache/e40b73add044af4891fd6583f57b32e2/m/e/medidor_mw.webp
Medidor de flujo | MW516 | https://www.vde.com.mx/mw516.html | https://www.vde.com.mx/media/catalog/product/cache/e40b73add044af4891fd6583f57b32e2/m/e/medidor_mw.webp | Serie: MW Medidor de flujo SKU: MW516 Ver detalle Comparar Más Información Rango de flujo: 17 - 252 lps / 275 - 4,000 gpm Presión máxima de operación: 150 psi Succión X Descarga: 16" Tipo: Propela Longitud: 48" | imagenes_productos\media/catalog/product/cache/e40b73add044af4891fd6583f57b32e2/m/e/medidor_mw.webp
Medidor de flujo | MW514 | https://www.vde.com.mx/mw514.html | https://www.vde.com.mx/media/catalog/product/cache/e40b73add044af4891fd6583f57b32e2/m/e/medidor_mw.webp | Serie: MW Medidor de flujo SKU: MW514 Ver detalle Comparar Más Información Rango de flujo: 16 - 189 lps / 250 - 3,000 gpm Presión máxima de operación: 150 psi Succión X Descarga: 14" Tipo: Propela Longitud: 42" | imagenes_productos\media/catalog/product/cache/e40b73add044af4891fd6583f57b32e2/m/e/medidor_mw.webp
Medidor de flujo | MW512 | https://www.vde.com.mx/mw512.html | https://www.vde.com.mx/media/catalog/product/cache/e40b73add044af4891fd6583f57b32e2/m/e/medidor_mw.webp | Serie: MW Medidor de flujo SKU: MW512 Ver detalle Comparar Más Información Rango de flujo: 9 - 158 lps / 150 - 2,500 gpm Presión máxima de operación: 150 psi Succión X Descarga: 12" Tipo: Propela Longitud: 28" | imagenes_productos\media/catalog/product/cache/e40b73add044af4891fd6583f57b32e2/m/e/medidor_mw.webp
Medidor de flujo | MW510 | https://www.vde.com.mx/mw510.html | https://www.vde.com.mx/media/catalog/product/cache/e40b73add044af4891fd6583f57b32e2/m/e/medidor_mw.webp | Serie: MW Medidor de flujo SKU: MW510 Ver detalle Comparar Más Información Rango de flujo: 8 - 113 lps / 125 - 1,800 gpm Presión máxima de operación: 150 psi Succión X Descarga: 10" Tipo: Propela Longitud: 26" | imagenes_productos\media/catalog/product/cache/e40b73add044af4891fd6583f57b32e2/m/e/medidor_mw.webp
Medidor de flujo | MW508 | https://www.vde.com.mx/mw508.html | https://www.vde.com.mx/media/catalog/product/cache/e40b73add044af4891fd6583f57b32e2/m/e/medidor_mw.webp | Serie: MW Medidor de flujo SKU: MW508 Ver detalle Comparar Más Información Rango de flujo: 6 - 95 lps / 100 - 1,500 gpm Presión máxima de operación: 150 psi Succión X Descarga: 8" Tipo: Propela Longitud: 24" | imagenes_productos\media/catalog/product/cache/e40b73add044af4891fd6583f57b32e2/m/e/medidor_mw.webp
Medidor de flujo | MW506 | https://www.vde.com.mx/mw506.html | https://www.vde.com.mx/media/catalog/product/cache/e40b73add044af4891fd6583f57b32e2/m/e/medidor_mw.webp | Serie: MW Medidor de flujo SKU: MW506 Ver detalle Comparar Más Información Rango de flujo: 6 - 76 lps / 90 - 1,200 gpm Presión máxima de operación: 150 psi Succión X Descarga: 6" Tipo: Propela Longitud: 22" | imagenes_productos\media/catalog/product/cache/e40b73add044af4891fd6583f57b32e2/m/e/medidor_mw.webp
Medidor de flujo | MW504 | https://www.vde.com.mx/mw504.html | https://www.vde.com.mx/media/catalog/product/cache/e40b73add044af4891fd6583f57b32e2/m/e/medidor_mw.webp | Serie: MW Medidor de flujo SKU: MW504 Ver detalle Comparar Más Información Rango de flujo: 3 - 38 lps / 50 - 600 gpm Presión máxima de operación: 150 psi Succión X Descarga: 4" Tipo: Propela Longitud: 20" | imagenes_productos\media/catalog/product/cache/e40b73add044af4891fd6583f57b32e2/m/e/medidor_mw.webp
Medidor de flujo | MW503 | https://www.vde.com.mx/mw503.html | https://www.vde.com.mx/media/catalog/product/cache/e40b73add044af4891fd6583f57b32e2/m/e/medidor_mw.webp | Serie: MW Medidor de flujo SKU: MW503 Ver detalle Comparar Más Información Rango de flujo: 2 - 16 lps / 40 - 250 gpm Presión máxima de operación: 150 psi Succión X Descarga: 3" Tipo: Propela Longitud: 16" | imagenes_productos\media/catalog/product/cache/e40b73add044af4891fd6583f57b32e2/m/e/medidor_mw.webp
Medidor de flujo | MW501 | https://www.vde.com.mx/mw501.html | https://www.vde.com.mx/media/catalog/product/cache/e40b73add044af4891fd6583f57b32e2/m/e/medidor_mw.webp | Serie: MW Medidor de flujo SKU: MW501 Ver detalle Comparar Más Información Rango de flujo: 2 - 16 lps / 40 - 250 gpm Presión máxima de operación: 150 psi Succión X Descarga: 2.5" Tipo: Propela Longitud: 16" | imagenes_productos\media/catalog/product/cache/e40b73add044af4891fd6583f57b32e2/m/e/medidor_mw.webp
Medidor de flujo | MW502 | https://www.vde.com.mx/mw502.html | https://www.vde.com.mx/media/catalog/product/cache/e40b73add044af4891fd6583f57b32e2/m/e/medidor_mw.webp | Serie: MW Medidor de flujo SKU: MW502 Ver detalle Comparar Más Información Rango de flujo: 2 - 16 lps / 40 - 250 gpm Presión máxima de operación: 150 psi Succión X Descarga: 2" Tipo: Propela Longitud: 14" | imagenes_productos\media/catalog/product/cache/e40b73add044af4891fd6583f57b32e2/m/e/medidor_mw.webp
Medidor de flujo | ML112 | https://www.vde.com.mx/ml112.html | https://www.vde.com.mx/media/catalog/product/cache/e40b73add044af4891fd6583f57b32e2/m/e/medidor_mf.webp | Serie: ML Medidor de flujo SKU: ML112 Ver detalle Comparar Más Información Rango de flujo: 9 - 160 lps / 150 - 2,500 gpm Presión máxima de operación: 75 psi Succión X Descarga: 12" Tipo: Propela Longitud: 20" | imagenes_productos\media/catalog/product/cache/e40b73add044af4891fd6583f57b32e2/m/e/medidor_mf.webp
Medidor de flujo | ML110 | https://www.vde.com.mx/ml110.html | https://www.vde.com.mx/media/catalog/product/cache/e40b73add044af4891fd6583f57b32e2/m/e/medidor_mf.webp | Serie: ML Medidor de flujo SKU: ML110 Cantidad - + Cantidad Mínima de compra: 1 Por favor agregue en múltiplos de: 1 Ver detalle Añadir a carrito Existencias Comparar Más Información Rango de flujo: 8 - 115 lps / 125 - 1,800 gpm Presión máxima de operación: 75 psi Succión X Descarga: 10" Tipo: Prope | imagenes_productos\media/catalog/product/cache/e40b73add044af4891fd6583f57b32e2/m/e/medidor_mf.webp
Medidor de flujo | ML108 | https://www.vde.com.mx/ml108.html | https://www.vde.com.mx/media/catalog/product/cache/e40b73add044af4891fd6583f57b32e2/m/e/medidor_mf.webp | Serie: ML Medidor de flujo SKU: ML108 Cantidad - + Cantidad Mínima de compra: 1 Por favor agregue en múltiplos de: 1 Ver detalle Añadir a carrito Existencias Comparar Más Información Rango de flujo: 6 -95 lps / 100 - 1,500 gpm Presión máxima de operación: 75 psi Succión X Descarga: 8" Tipo: Propela | imagenes_productos\media/catalog/product/cache/e40b73add044af4891fd6583f57b32e2/m/e/medidor_mf.webp
Medidor de flujo | ML106 | https://www.vde.com.mx/ml106.html | https://www.vde.com.mx/media/catalog/product/cache/e40b73add044af4891fd6583f57b32e2/m/e/medidor_mf.webp | Serie: ML Medidor de flujo SKU: ML106 Cantidad - + Cantidad Mínima de compra: 1 Por favor agregue en múltiplos de: 1 Ver detalle Añadir a carrito Existencias Comparar Más Información Rango de flujo: 5 - 75 lps / 90 - 1,200 gpm Presión máxima de operación: 75 psi Succión X Descarga: 6" Tipo: Propela | imagenes_productos\media/catalog/product/cache/e40b73add044af4891fd6583f57b32e2/m/e/medidor_mf.webp
Medidor de flujo | MF112 | https://www.vde.com.mx/mf112.html | https://www.vde.com.mx/media/catalog/product/cache/e40b73add044af4891fd6583f57b32e2/m/e/medidor_mf.webp | Serie: MF Medidor de flujo SKU: MF112 Ver detalle Comparar Más Información Rango de flujo: 9.4 - 157.7 lps / 150 - 2,500 gpm Presión máxima de operación: 150 psi Succión X Descarga: 12" Tipo: Propela Longitud: 20" | imagenes_productos\media/catalog/product/cache/e40b73add044af4891fd6583f57b32e2/m/e/medidor_mf.webp
Medidor de flujo | MF110 | https://www.vde.com.mx/mf110.html | https://www.vde.com.mx/media/catalog/product/cache/e40b73add044af4891fd6583f57b32e2/m/e/medidor_mf.webp | Serie: MF Medidor de flujo SKU: MF110 Ver detalle Comparar Más Información Rango de flujo: 7.8 - 113.5 lps / 125 - 1,800 gpm Presión máxima de operación: 150 psi Succión X Descarga: 10" Tipo: Propela Longitud: 20" | imagenes_productos\media/catalog/product/cache/e40b73add044af4891fd6583f57b32e2/m/e/medidor_mf.webp
Medidor de flujo | MF108 | https://www.vde.com.mx/mf108.html | https://www.vde.com.mx/media/catalog/product/cache/e40b73add044af4891fd6583f57b32e2/m/e/medidor_mf.webp | Serie: MF Medidor de flujo SKU: MF108 Ver detalle Comparar Más Información Rango de flujo: 6.3 - 94.6 lps / 100 - 1,500 gpm Presión máxima de operación: 150 psi Succión X Descarga: 8" Tipo: Propela Longitud: 20" | imagenes_productos\media/catalog/product/cache/e40b73add044af4891fd6583f57b32e2/m/e/medidor_mf.webp
Medidor de flujo | MF106 | https://www.vde.com.mx/mf106.html | https://www.vde.com.mx/media/catalog/product/cache/e40b73add044af4891fd6583f57b32e2/m/e/medidor_mf.webp | Serie: MF Medidor de flujo SKU: MF106 Ver detalle Comparar Más Información Rango de flujo: 5.6 - 75.7 lps / 90 - 1,200 gpm Presión máxima de operación: 150 psi Succión X Descarga: 6" Tipo: Propela Longitud: 20" | imagenes_productos\media/catalog/product/cache/e40b73add044af4891fd6583f57b32e2/m/e/medidor_mf.webp
Medidor de flujo | MF104 | https://www.vde.com.mx/mf104.html | https://www.vde.com.mx/media/catalog/product/cache/e40b73add044af4891fd6583f57b32e2/m/e/medidor_mf.webp | Serie: MF Medidor de flujo SKU: MF104 Cantidad - + Cantidad Mínima de compra: 1 Por favor agregue en múltiplos de: 1 Ver detalle Añadir a carrito Existencias Comparar Más Información Rango de flujo: 3.1 - 37.8 lps / 50 - 600 gpm Presión máxima de operación: 150 psi Succión X Descarga: 4" Tipo: Prope | imagenes_productos\media/catalog/product/cache/e40b73add044af4891fd6583f57b32e2/m/e/medidor_mf.webp
Medidor de flujo | MF103 | https://www.vde.com.mx/mf103.html | https://www.vde.com.mx/media/catalog/product/cache/e40b73add044af4891fd6583f57b32e2/m/e/medidor_mf.webp | Serie: MF Medidor de flujo SKU: MF103 Cantidad - + Cantidad Mínima de compra: 1 Por favor agregue en múltiplos de: 1 Ver detalle Añadir a carrito Existencias Comparar Más Información Rango de flujo: 2.2 - 15.7 lps / 35 - 250 gpm Presión máxima de operación: 150 psi Succión X Descarga: 3" Tipo: Prope | imagenes_productos\media/catalog/product/cache/e40b73add044af4891fd6583f57b32e2/m/e/medidor_mf.webp
Medidor de flujo | MF101 | https://www.vde.com.mx/mf101.html | https://www.vde.com.mx/media/catalog/product/cache/e40b73add044af4891fd6583f57b32e2/m/e/medidor_mf.webp | Serie: MF Medidor de flujo SKU: MF101 Ver detalle Comparar Más Información Rango de flujo: 2.2 - 15.7 lps / 35 - 250 gpm Presión máxima de operación: 150 psi Succión X Descarga: 2.5" Tipo: Propela Longitud: 13" | imagenes_productos\media/catalog/product/cache/e40b73add044af4891fd6583f57b32e2/m/e/medidor_mf.webp
Switch de flujo | 061H4000 | https://www.vde.com.mx/061h4000.html | https://www.vde.com.mx/media/catalog/product/cache/e40b73add044af4891fd6583f57b32e2/0/6/061h4000.webp | Serie: Switch de flujo Switch de flujo SKU: 061H4000 Cantidad - + Cantidad Mínima de compra: 1 Por favor agregue en múltiplos de: 1 Ver detalle Añadir a carrito Existencias Comparar Más Información Voltaje de alimentación: 125 / 250 V Diámetro de conexión: 1" | imagenes_productos\media/catalog/product/cache/e40b73add044af4891fd6583f57b32e2/0/6/061h4000.webp
Temporizador para bobinas | 042N0185 | https://www.vde.com.mx/042n0185.html | https://www.vde.com.mx/media/catalog/product/cache/e40b73add044af4891fd6583f57b32e2/t/e/temporizador.webp | Serie: Temporizador para bobinas Temporizador para bobinas SKU: 042N0185 Ver detalle Comparar Más Información Voltaje de alimentación: 24 / 240 V | imagenes_productos\media/catalog/product/cache/e40b73add044af4891fd6583f57b32e2/t/e/temporizador.webp
Conector para válvula solenoide | 042N1278 | https://www.vde.com.mx/042n1278.html | https://www.vde.com.mx/media/catalog/product/cache/e40b73add044af4891fd6583f57b32e2/c/o/conector_bobina.webp | Serie: Conector para válvulas Solenoides Conector para válvula solenoide SKU: 042N1278 Ver detalle Comparar Más Información Voltaje de alimentación: 250 V | imagenes_productos\media/catalog/product/cache/e40b73add044af4891fd6583f57b32e2/c/o/conector_bobina.webp
Bobina para válvula solenoide | 018F7363 | https://www.vde.com.mx/018f7363.html | https://www.vde.com.mx/media/catalog/product/cache/e40b73add044af4891fd6583f57b32e2/b/o/bobina.webp | Serie: Bobinas para válvulas solenoides Bobina para válvula solenoide SKU: 018F7363 Cantidad - + Cantidad Mínima de compra: 1 Por favor agregue en múltiplos de: 1 Ver detalle Añadir a carrito Existencias Comparar Más Información Voltaje de alimentación: 230 VCA | imagenes_productos\media/catalog/product/cache/e40b73add044af4891fd6583f57b32e2/b/o/bobina.webp
Bobina para válvula solenoide | 018F7360 | https://www.vde.com.mx/018f7360.html | https://www.vde.com.mx/media/catalog/product/cache/e40b73add044af4891fd6583f57b32e2/b/o/bobina.webp | Serie: Bobinas para válvulas solenoides Bobina para válvula solenoide SKU: 018F7360 Cantidad - + Cantidad Mínima de compra: 1 Por favor agregue en múltiplos de: 1 Ver detalle Añadir a carrito Existencias Comparar Más Información Voltaje de alimentación: 110 VCA | imagenes_productos\media/catalog/product/cache/e40b73add044af4891fd6583f57b32e2/b/o/bobina.webp
Bobina para válvula solenoide | 018F7397 | https://www.vde.com.mx/018f7397.html | https://www.vde.com.mx/media/catalog/product/cache/e40b73add044af4891fd6583f57b32e2/b/o/bobina.webp | Serie: Bobinas para válvulas solenoides Bobina para válvula solenoide SKU: 018F7397 Cantidad - + Cantidad Mínima de compra: 1 Por favor agregue en múltiplos de: 1 Ver detalle Añadir a carrito Existencias Comparar Más Información Voltaje de alimentación: 24 VCD | imagenes_productos\media/catalog/product/cache/e40b73add044af4891fd6583f57b32e2/b/o/bobina.webp
Bobina para válvula solenoide | 018F7365 | https://www.vde.com.mx/018f7365.html | https://www.vde.com.mx/media/catalog/product/cache/e40b73add044af4891fd6583f57b32e2/b/o/bobina.webp | Serie: Bobinas para válvulas solenoides Bobina para válvula solenoide SKU: 018F7365 Cantidad - + Cantidad Mínima de compra: 1 Por favor agregue en múltiplos de: 1 Ver detalle Añadir a carrito Existencias Comparar Más Información Voltaje de alimentación: 24 VCA | imagenes_productos\media/catalog/product/cache/e40b73add044af4891fd6583f57b32e2/b/o/bobina.webp
Bobina para válvula solenoide | 018F7396 | https://www.vde.com.mx/018f7396.html | https://www.vde.com.mx/media/catalog/product/cache/e40b73add044af4891fd6583f57b32e2/b/o/bobina.webp | Serie: Bobinas para válvulas solenoides Bobina para válvula solenoide SKU: 018F7396 Cantidad - + Cantidad Mínima de compra: 1 Por favor agregue en múltiplos de: 1 Ver detalle Añadir a carrito Existencias Comparar Más Información Voltaje de alimentación: 12 VCD | imagenes_productos\media/catalog/product/cache/e40b73add044af4891fd6583f57b32e2/b/o/bobina.webp
Válvula solenoide | 016D6100 | https://www.vde.com.mx/016d6100.html | https://www.vde.com.mx/media/catalog/product/cache/e40b73add044af4891fd6583f57b32e2/v/a/valvula_hierro.webp | Serie: Válvulas solenoides Válvula solenoide SKU: 016D6100 Ver detalle Comparar Más Información Coeficiente de caudal: 130 kv m³/h Diámetro de conexión: 4" Presión diferencial: 0.25-10 Bar Material del cuerpo: Hierro fundido | imagenes_productos\media/catalog/product/cache/e40b73add044af4891fd6583f57b32e2/v/a/valvula_hierro.webp
Válvula solenoide | 016D3332 | https://www.vde.com.mx/016d3332.html | https://www.vde.com.mx/media/catalog/product/cache/e40b73add044af4891fd6583f57b32e2/v/a/valvula_hierro.webp | Serie: Válvulas solenoides Válvula solenoide SKU: 016D3332 Ver detalle Comparar Más Información Coeficiente de caudal: 130 kv m³/h Diámetro de conexión: 4" Presión diferencial: 0.25-10 Bar Material del cuerpo: Hierro fundido | imagenes_productos\media/catalog/product/cache/e40b73add044af4891fd6583f57b32e2/v/a/valvula_hierro.webp
Válvula solenoide | 016D6080 | https://www.vde.com.mx/016d6080.html | https://www.vde.com.mx/media/catalog/product/cache/e40b73add044af4891fd6583f57b32e2/v/a/valvula_hierro.webp | Serie: Válvulas solenoides Válvula solenoide SKU: 016D6080 Ver detalle Comparar Más Información Coeficiente de caudal: 75 kv m³/h Diámetro de conexión: 3" Presión diferencial: 0.25-10 Bar Material del cuerpo: Hierro fundido | imagenes_productos\media/catalog/product/cache/e40b73add044af4891fd6583f57b32e2/v/a/valvula_hierro.webp
Válvula solenoide | 016D3331 | https://www.vde.com.mx/016d3331.html | https://www.vde.com.mx/media/catalog/product/cache/e40b73add044af4891fd6583f57b32e2/v/a/valvula_hierro.webp | Serie: Válvulas solenoides Válvula solenoide SKU: 016D3331 Ver detalle Comparar Más Información Coeficiente de caudal: 75 kv m³/h Diámetro de conexión: 3" Presión diferencial: 0.25-10 Bar Material del cuerpo: Hierro fundido | imagenes_productos\media/catalog/product/cache/e40b73add044af4891fd6583f57b32e2/v/a/valvula_hierro.webp
Válvula solenoide | 016D6065 | https://www.vde.com.mx/016d6065.html | https://www.vde.com.mx/media/catalog/product/cache/e40b73add044af4891fd6583f57b32e2/v/a/valvula_hierro.webp | Serie: Válvulas solenoides Válvula solenoide SKU: 016D6065 Ver detalle Comparar Más Información Coeficiente de caudal: 50 kv m³/h Diámetro de conexión: 2 1/2" Presión diferencial: 0.25-10 Bar Material del cuerpo: Hierro fundido | imagenes_productos\media/catalog/product/cache/e40b73add044af4891fd6583f57b32e2/v/a/valvula_hierro.webp
Válvula solenoide | 016D3330 | https://www.vde.com.mx/016d3330.html | https://www.vde.com.mx/media/catalog/product/cache/e40b73add044af4891fd6583f57b32e2/v/a/valvula_hierro.webp | Serie: Válvulas solenoides Válvula solenoide SKU: 016D3330 Ver detalle Comparar Más Información Coeficiente de caudal: 50 kv m³/h Diámetro de conexión: 2 1/2" Presión diferencial: 0.25-10 Bar Material del cuerpo: Hierro fundido | imagenes_productos\media/catalog/product/cache/e40b73add044af4891fd6583f57b32e2/v/a/valvula_hierro.webp
Válvula solenoide | 032U7543 | https://www.vde.com.mx/032u7543.html | https://www.vde.com.mx/media/catalog/product/cache/e40b73add044af4891fd6583f57b32e2/v/a/valvula_laton.webp | Serie: Válvulas solenoides Válvula solenoide SKU: 032U7543 Ver detalle Comparar Más Información Coeficiente de caudal: 40 kv m³/h Diámetro de conexión: 2" Presión diferencial: 0.3-10 Bar Material del cuerpo: Latón | imagenes_productos\media/catalog/product/cache/e40b73add044af4891fd6583f57b32e2/v/a/valvula_laton.webp
Válvula solenoide | 032U7542 | https://www.vde.com.mx/032u7542.html | https://www.vde.com.mx/media/catalog/product/cache/e40b73add044af4891fd6583f57b32e2/v/a/valvula_laton.webp | Serie: Válvulas solenoides Válvula solenoide SKU: 032U7542 Cantidad - + Cantidad Mínima de compra: 1 Por favor agregue en múltiplos de: 1 Ver detalle Añadir a carrito Existencias Comparar Más Información Coeficiente de caudal: 24 kv m³/h Diámetro de conexión: 1.5" Presión diferencial: 0.3-10 Bar Mat | imagenes_productos\media/catalog/product/cache/e40b73add044af4891fd6583f57b32e2/v/a/valvula_laton.webp
Válvula solenoide | 032U7536 | https://www.vde.com.mx/032u7536.html | https://www.vde.com.mx/media/catalog/product/cache/e40b73add044af4891fd6583f57b32e2/v/a/valvula_laton.webp | Serie: Válvulas solenoides Válvula solenoide SKU: 032U7536 Cantidad - + Cantidad Mínima de compra: 1 Por favor agregue en múltiplos de: 1 Ver detalle Añadir a carrito Existencias Comparar Más Información Coeficiente de caudal: 24 kv m³/h Diámetro de conexión: 1.5" Presión diferencial: 0.3-10 Bar Mat | imagenes_productos\media/catalog/product/cache/e40b73add044af4891fd6583f57b32e2/v/a/valvula_laton.webp
Válvula solenoide | 032U7541 | https://www.vde.com.mx/032u7541.html | https://www.vde.com.mx/media/catalog/product/cache/e40b73add044af4891fd6583f57b32e2/v/a/valvula_laton.webp | Serie: Válvulas solenoides Válvula solenoide SKU: 032U7541 Cantidad - + Cantidad Mínima de compra: 1 Por favor agregue en múltiplos de: 1 Ver detalle Añadir a carrito Existencias Comparar Más Información Coeficiente de caudal: 18 kv m³/h Diámetro de conexión: 1.25" Presión diferencial: 0.3-10 Bar Ma | imagenes_productos\media/catalog/product/cache/e40b73add044af4891fd6583f57b32e2/v/a/valvula_laton.webp
Válvula solenoide | 032U7535 | https://www.vde.com.mx/032u7535.html | https://www.vde.com.mx/media/catalog/product/cache/e40b73add044af4891fd6583f57b32e2/v/a/valvula_laton.webp | Serie: Válvulas solenoides Válvula solenoide SKU: 032U7535 Cantidad - + Cantidad Mínima de compra: 1 Por favor agregue en múltiplos de: 1 Ver detalle Añadir a carrito Existencias Comparar Más Información Coeficiente de caudal: 18 kv m³/h Diámetro de conexión: 1.25" Presión diferencial: 0.3-10 Bar Ma | imagenes_productos\media/catalog/product/cache/e40b73add044af4891fd6583f57b32e2/v/a/valvula_laton.webp
Válvula solenoide | 032U8558 | https://www.vde.com.mx/032u8558.html | https://www.vde.com.mx/media/catalog/product/cache/e40b73add044af4891fd6583f57b32e2/v/a/valvula_acero_inox.webp | Serie: Válvulas solenoides Válvula solenoide SKU: 032U8558 Ver detalle Comparar Más Información Coeficiente de caudal: 11 kv m³/h Diámetro de conexión: 1" Presión diferencial: 0.3-10 Bar Material del cuerpo: Acero inoxidable | imagenes_productos\media/catalog/product/cache/e40b73add044af4891fd6583f57b32e2/v/a/valvula_acero_inox.webp
Válvula solenoide | 032U8552 | https://www.vde.com.mx/032u8552.html | https://www.vde.com.mx/media/catalog/product/cache/e40b73add044af4891fd6583f57b32e2/v/a/valvula_acero_inox.webp | Serie: Válvulas solenoides Válvula solenoide SKU: 032U8552 Ver detalle Comparar Más Información Coeficiente de caudal: 11 kv m³/h Diámetro de conexión: 1" Presión diferencial: 0.3-10 Bar Material del cuerpo: Acero inoxidable | imagenes_productos\media/catalog/product/cache/e40b73add044af4891fd6583f57b32e2/v/a/valvula_acero_inox.webp
Válvula solenoide | 032U7540 | https://www.vde.com.mx/032u7540.html | https://www.vde.com.mx/media/catalog/product/cache/e40b73add044af4891fd6583f57b32e2/v/a/valvula_laton.webp | Serie: Válvulas solenoides Válvula solenoide SKU: 032U7540 Cantidad - + Cantidad Mínima de compra: 1 Por favor agregue en múltiplos de: 1 Ver detalle Añadir a carrito Existencias Comparar Más Información Coeficiente de caudal: 11 kv m³/h Diámetro de conexión: 1" Presión diferencial: 0.3-10 Bar Mater | imagenes_productos\media/catalog/product/cache/e40b73add044af4891fd6583f57b32e2/v/a/valvula_laton.webp
Válvula solenoide | 032U7526 | https://www.vde.com.mx/032u7526.html | https://www.vde.com.mx/media/catalog/product/cache/e40b73add044af4891fd6583f57b32e2/v/a/valvula_laton.webp | Serie: Válvulas solenoides Válvula solenoide SKU: 032U7526 Cantidad - + Cantidad Mínima de compra: 1 Por favor agregue en múltiplos de: 1 Ver detalle Añadir a carrito Existencias Comparar Más Información Coeficiente de caudal: 6 kv m³/h Diámetro de conexión: 1" Presión diferencial: 0.3-10 Bar Materi | imagenes_productos\media/catalog/product/cache/e40b73add044af4891fd6583f57b32e2/v/a/valvula_laton.webp
Válvula solenoide | 032U7533 | https://www.vde.com.mx/032u7533.html | https://www.vde.com.mx/media/catalog/product/cache/e40b73add044af4891fd6583f57b32e2/v/a/valvula_laton.webp | Serie: Válvulas solenoides Válvula solenoide SKU: 032U7533 Cantidad - + Cantidad Mínima de compra: 1 Por favor agregue en múltiplos de: 1 Ver detalle Añadir a carrito Existencias Comparar Más Información Coeficiente de caudal: 8 kv m³/h Diámetro de conexión: 3/4" Presión diferencial: 0.3-10 Bar Mate | imagenes_productos\media/catalog/product/cache/e40b73add044af4891fd6583f57b32e2/v/a/valvula_laton.webp
Válvula solenoide | 032U7524 | https://www.vde.com.mx/032u7524.html | https://www.vde.com.mx/media/catalog/product/cache/e40b73add044af4891fd6583f57b32e2/v/a/valvula_laton.webp | Serie: Válvulas solenoides Válvula solenoide SKU: 032U7524 Cantidad - + Cantidad Mínima de compra: 1 Por favor agregue en múltiplos de: 1 Ver detalle Añadir a carrito Existencias Comparar Más Información Coeficiente de caudal: 6 kv m³/h Diámetro de conexión: 3/4" Presión diferencial: 0.3-10 Bar Mate | imagenes_productos\media/catalog/product/cache/e40b73add044af4891fd6583f57b32e2/v/a/valvula_laton.webp
Válvula solenoide | 032U7538 | https://www.vde.com.mx/032u7538.html | https://www.vde.com.mx/media/catalog/product/cache/e40b73add044af4891fd6583f57b32e2/v/a/valvula_laton.webp | Serie: Válvulas solenoides Válvula solenoide SKU: 032U7538 Ver detalle Comparar Más Información Coeficiente de caudal: 4 kv m³/h Diámetro de conexión: 1/2" Presión diferencial: 0.3-10 Bar Material del cuerpo: Latón | imagenes_productos\media/catalog/product/cache/e40b73add044af4891fd6583f57b32e2/v/a/valvula_laton.webp
Válvula solenoide | 032U7532 | https://www.vde.com.mx/032u7532.html | https://www.vde.com.mx/media/catalog/product/cache/e40b73add044af4891fd6583f57b32e2/v/a/valvula_laton.webp | Serie: Válvulas solenoides Válvula solenoide SKU: 032U7532 Ver detalle Comparar Más Información Coeficiente de caudal: 4 kv m³/h Diámetro de conexión: 1/2" Presión diferencial: 0.3-10 Bar Material del cuerpo: Latón | imagenes_productos\media/catalog/product/cache/e40b73add044af4891fd6583f57b32e2/v/a/valvula_laton.webp
Válvula solenoide | 032U6522 | https://www.vde.com.mx/032u6522.html | https://www.vde.com.mx/media/catalog/product/cache/e40b73add044af4891fd6583f57b32e2/0/3/032u6522.webp | Serie: Válvulas solenoides Válvula solenoide SKU: 032U6522 Cantidad - + Cantidad Mínima de compra: 1 Por favor agregue en múltiplos de: 1 Ver detalle Añadir a carrito Existencias Comparar 0 Más Información Coeficiente de caudal: 2.5 kv m³/h Diámetro de conexión: 1/2" Presión diferencial: 0.3-9.79 Ba | imagenes_productos\media/catalog/product/cache/e40b73add044af4891fd6583f57b32e2/0/3/032u6522.webp
Válvula solenoide | 032U7520 | https://www.vde.com.mx/032u7520.html | https://www.vde.com.mx/media/catalog/product/cache/e40b73add044af4891fd6583f57b32e2/v/a/valvula_laton.webp | Serie: Válvulas solenoides Válvula solenoide SKU: 032U7520 Cantidad - + Cantidad Mínima de compra: 1 Por favor agregue en múltiplos de: 1 Ver detalle Añadir a carrito Existencias Comparar Más Información Coeficiente de caudal: 1.5 kv m³/h Diámetro de conexión: 1/2" Presión diferencial: 0.1-20 Bar Ma | imagenes_productos\media/catalog/product/cache/e40b73add044af4891fd6583f57b32e2/v/a/valvula_laton.webp
Válvula check sumergible para columna | 80DIX10 | https://www.vde.com.mx/80dix10.html | https://www.vde.com.mx/media/catalog/product/cache/e40b73add044af4891fd6583f57b32e2/8/0/80di25-8_80dix3-10.webp | Serie: 80DIX Válvula check sumergible para columna SKU: 80DIX10 Ver detalle Comparar Más Información Diámetro de conexión: 10" Presión máxima de operación: 400 psi Tipo de conexión: Rosca - NPT - Hembra-Hembra Material de construcción: Hierro dúctil | imagenes_productos\media/catalog/product/cache/e40b73add044af4891fd6583f57b32e2/8/0/80di25-8_80dix3-10.webp
Válvula check sumergible para columna | 80DIX6 | https://www.vde.com.mx/80dix6.html | https://www.vde.com.mx/media/catalog/product/cache/e40b73add044af4891fd6583f57b32e2/8/0/80di25-8_80dix3-10.webp | Serie: 80DIX Válvula check sumergible para columna SKU: 80DIX6 Cantidad - + Cantidad Mínima de compra: 1 Por favor agregue en múltiplos de: 1 Ver detalle Añadir a carrito Existencias Comparar Más Información Diámetro de conexión: 6" Presión máxima de operación: 400 psi Tipo de conexión: Rosca - NPT | imagenes_productos\media/catalog/product/cache/e40b73add044af4891fd6583f57b32e2/8/0/80di25-8_80dix3-10.webp
Válvula check sumergible para columna | 80DI8 | https://www.vde.com.mx/80di8.html | https://www.vde.com.mx/media/catalog/product/cache/e40b73add044af4891fd6583f57b32e2/8/0/80di25-8_80dix3-10.webp | Serie: 80DI Válvula check sumergible para columna SKU: 80DI8 Ver detalle Comparar Más Información Diámetro de conexión: 8" Presión máxima de operación: 600 psi Tipo de conexión: Rosca - NPT - Hembra-Hembra Material de construcción: Hierro dúctil | imagenes_productos\media/catalog/product/cache/e40b73add044af4891fd6583f57b32e2/8/0/80di25-8_80dix3-10.webp
Válvula check sumergible para columna | 80DI6 | https://www.vde.com.mx/80di6.html | https://www.vde.com.mx/media/catalog/product/cache/e40b73add044af4891fd6583f57b32e2/8/0/80di25-8_80dix3-10.webp | Serie: 80DI Válvula check sumergible para columna SKU: 80DI6 Ver detalle Comparar Más Información Diámetro de conexión: 6" Presión máxima de operación: 600 psi Tipo de conexión: Rosca - NPT - Hembra-Hembra Material de construcción: Hierro dúctil | imagenes_productos\media/catalog/product/cache/e40b73add044af4891fd6583f57b32e2/8/0/80di25-8_80dix3-10.webp
Válvula check sumergible para columna | 80DI5 | https://www.vde.com.mx/80di5.html | https://www.vde.com.mx/media/catalog/product/cache/e40b73add044af4891fd6583f57b32e2/8/0/80di25-8_80dix3-10.webp | Serie: 80DI Válvula check sumergible para columna SKU: 80DI5 Ver detalle Comparar Más Información Diámetro de conexión: 5" Presión máxima de operación: 600 psi Tipo de conexión: Rosca - NPT - Hembra-Hembra Material de construcción: Hierro dúctil | imagenes_productos\media/catalog/product/cache/e40b73add044af4891fd6583f57b32e2/8/0/80di25-8_80dix3-10.webp
Válvula check sumergible para columna | 80DI4 | https://www.vde.com.mx/80di4.html | https://www.vde.com.mx/media/catalog/product/cache/e40b73add044af4891fd6583f57b32e2/8/0/80di25-8_80dix3-10.webp | Serie: 80DI Válvula check sumergible para columna SKU: 80DI4 Cantidad - + Cantidad Mínima de compra: 1 Por favor agregue en múltiplos de: 1 Ver detalle Añadir a carrito Existencias Comparar Más Información Diámetro de conexión: 4" Presión máxima de operación: 600 psi Tipo de conexión: Rosca - NPT - | imagenes_productos\media/catalog/product/cache/e40b73add044af4891fd6583f57b32e2/8/0/80di25-8_80dix3-10.webp
Válvula check sumergible para columna | 80DI3 | https://www.vde.com.mx/80di3.html | https://www.vde.com.mx/media/catalog/product/cache/e40b73add044af4891fd6583f57b32e2/8/0/80di25-8_80dix3-10.webp | Serie: 80DI Válvula check sumergible para columna SKU: 80DI3 Cantidad - + Cantidad Mínima de compra: 1 Por favor agregue en múltiplos de: 1 Ver detalle Añadir a carrito Existencias Comparar Más Información Diámetro de conexión: 3" Presión máxima de operación: 400 psi Tipo de conexión: Rosca - NPT - | imagenes_productos\media/catalog/product/cache/e40b73add044af4891fd6583f57b32e2/8/0/80di25-8_80dix3-10.webp
Válvula check sumergible para columna | 80DI2 | https://www.vde.com.mx/80di2-5.html | https://www.vde.com.mx/media/catalog/product/cache/e40b73add044af4891fd6583f57b32e2/8/0/80di25-8_80dix3-10.webp | Serie: 80DI Válvula check sumergible para columna SKU: 80DI2.5 Cantidad - + Cantidad Mínima de compra: 1 Por favor agregue en múltiplos de: 1 Ver detalle Añadir a carrito Existencias Comparar Más Información Diámetro de conexión: 2.5" Presión máxima de operación: 400 psi Tipo de conexión: Rosca - NP | imagenes_productos\media/catalog/product/cache/e40b73add044af4891fd6583f57b32e2/8/0/80di25-8_80dix3-10.webp
Válvula check sumergible para columna | 80DI1 | https://www.vde.com.mx/80di1-5.html | https://www.vde.com.mx/media/catalog/product/cache/e40b73add044af4891fd6583f57b32e2/8/0/80di1-2.webp | Serie: 80DI Válvula check sumergible para columna SKU: 80DI1.5 Cantidad - + Cantidad Mínima de compra: 1 Por favor agregue en múltiplos de: 1 Ver detalle Añadir a carrito Existencias Comparar Más Información Diámetro de conexión: 1.5" Presión máxima de operación: 400 psi Tipo de conexión: Rosca - NP | imagenes_productos\media/catalog/product/cache/e40b73add044af4891fd6583f57b32e2/8/0/80di1-2.webp
Válvula check sumergible para columna | 80DI11 | https://www.vde.com.mx/80di11-4.html | https://www.vde.com.mx/media/catalog/product/cache/e40b73add044af4891fd6583f57b32e2/8/0/80di1-2.webp | Serie: 80DI Válvula check sumergible para columna SKU: 80DI11/4 Cantidad - + Cantidad Mínima de compra: 1 Por favor agregue en múltiplos de: 1 Ver detalle Añadir a carrito Existencias Comparar Más Información Diámetro de conexión: 1.25" Presión máxima de operación: 400 psi Tipo de conexión: Rosca - | imagenes_productos\media/catalog/product/cache/e40b73add044af4891fd6583f57b32e2/8/0/80di1-2.webp
Válvula check sumergible para columna | 80DI1 | https://www.vde.com.mx/80di1.html | https://www.vde.com.mx/media/catalog/product/cache/e40b73add044af4891fd6583f57b32e2/8/0/80di1-2.webp | Serie: 80DI Válvula check sumergible para columna SKU: 80DI1 Cantidad - + Cantidad Mínima de compra: 1 Por favor agregue en múltiplos de: 1 Ver detalle Añadir a carrito Existencias Comparar Más Información Diámetro de conexión: 1" Presión máxima de operación: 400 psi Tipo de conexión: Rosca - NPT - | imagenes_productos\media/catalog/product/cache/e40b73add044af4891fd6583f57b32e2/8/0/80di1-2.webp
Válvula pie | PIE3 | https://www.vde.com.mx/pie3.html | https://www.vde.com.mx/media/catalog/product/cache/e40b73add044af4891fd6583f57b32e2/p/i/pie3.webp | Serie: FV Válvula pie SKU: PIE3" Cantidad - + Cantidad Mínima de compra: 1 Por favor agregue en múltiplos de: 1 Ver detalle Añadir a carrito Existencias Comparar Más Información Diámetro de conexión: 3" Tipo de conexión: Rosca - NPT - Hembra-Hembra Material de construcción: Bronce | imagenes_productos\media/catalog/product/cache/e40b73add044af4891fd6583f57b32e2/p/i/pie3.webp
Válvula check | CHE3 | https://www.vde.com.mx/che3.html | https://www.vde.com.mx/media/catalog/product/cache/e40b73add044af4891fd6583f57b32e2/c/h/che3.webp | Serie: CVR Válvula check SKU: CHE3" Cantidad - + Cantidad Mínima de compra: 1 Por favor agregue en múltiplos de: 1 Ver detalle Añadir a carrito Existencias Comparar Más Información Diámetro de conexión: 3" Tipo de conexión: Rosca - NPT - Hembra-Hembra Material de construcción: Bronce | imagenes_productos\media/catalog/product/cache/e40b73add044af4891fd6583f57b32e2/c/h/che3.webp
Válvula pie-check | PIE | https://www.vde.com.mx/pie-che2.html | https://www.vde.com.mx/media/catalog/product/cache/e40b73add044af4891fd6583f57b32e2/p/i/pie_che.webp | Serie: Pie/check Válvula pie-check SKU: PIE/CHE2" Cantidad - + Cantidad Mínima de compra: 1 Por favor agregue en múltiplos de: 1 Ver detalle Añadir a carrito Existencias Comparar Más Información Diámetro de conexión: 2" Tipo de conexión: Rosca - NPT - Hembra-Hembra Material de construcción: Bronce | imagenes_productos\media/catalog/product/cache/e40b73add044af4891fd6583f57b32e2/p/i/pie_che.webp
Válvula pie-check | PIE | https://www.vde.com.mx/pie-che11-2.html | https://www.vde.com.mx/media/catalog/product/cache/e40b73add044af4891fd6583f57b32e2/p/i/pie_che.webp | Serie: Pie/check Válvula pie-check SKU: PIE/CHE11/2" Cantidad - + Cantidad Mínima de compra: 1 Por favor agregue en múltiplos de: 1 Ver detalle Añadir a carrito Existencias Comparar Más Información Diámetro de conexión: 1.5" Tipo de conexión: Rosca - NPT - Hembra-Hembra Material de construcción: Bro | imagenes_productos\media/catalog/product/cache/e40b73add044af4891fd6583f57b32e2/p/i/pie_che.webp
Válvula pie-check | PIE | https://www.vde.com.mx/pie-che11-4.html | https://www.vde.com.mx/media/catalog/product/cache/e40b73add044af4891fd6583f57b32e2/p/i/pie_che.webp | Serie: Pie/check Válvula pie-check SKU: PIE/CHE11/4" Cantidad - + Cantidad Mínima de compra: 1 Por favor agregue en múltiplos de: 1 Ver detalle Añadir a carrito Existencias Comparar Más Información Diámetro de conexión: 1.25" Tipo de conexión: Rosca - NPT - Hembra-Hembra Material de construcción: Br | imagenes_productos\media/catalog/product/cache/e40b73add044af4891fd6583f57b32e2/p/i/pie_che.webp
Válvula pie-check | PIE | https://www.vde.com.mx/pie-che1.html | https://www.vde.com.mx/media/catalog/product/cache/e40b73add044af4891fd6583f57b32e2/p/i/pie_che.webp | Serie: Pie/check Válvula pie-check SKU: PIE/CHE1" Cantidad - + Cantidad Mínima de compra: 1 Por favor agregue en múltiplos de: 1 Ver detalle Añadir a carrito Existencias Comparar Más Información Diámetro de conexión: 1" Tipo de conexión: Rosca - NPT - Hembra-Hembra Material de construcción: Bronce | imagenes_productos\media/catalog/product/cache/e40b73add044af4891fd6583f57b32e2/p/i/pie_che.webp
Válvula check sumergible para columna | VCHECK8 | https://www.vde.com.mx/vcheck8.html | https://www.vde.com.mx/media/catalog/product/cache/e40b73add044af4891fd6583f57b32e2/v/c/vcheck8.webp | Serie: Válvulas check Válvula check sumergible para columna SKU: VCHECK8" Cantidad - + Cantidad Mínima de compra: 1 Por favor agregue en múltiplos de: 1 Ver detalle Añadir a carrito Existencias Comparar Más Información Diámetro de conexión: 8" Presión máxima de operación: 400 psi Tipo de conexión: R | imagenes_productos\media/catalog/product/cache/e40b73add044af4891fd6583f57b32e2/v/c/vcheck8.webp
Válvula check sumergible para columna | VCHECK6 | https://www.vde.com.mx/vcheck6.html | https://www.vde.com.mx/media/catalog/product/cache/e40b73add044af4891fd6583f57b32e2/v/c/vcheck6.webp | Serie: Válvulas check Válvula check sumergible para columna SKU: VCHECK6" Cantidad - + Cantidad Mínima de compra: 1 Por favor agregue en múltiplos de: 1 Ver detalle Añadir a carrito Existencias Comparar Más Información Diámetro de conexión: 6" Presión máxima de operación: 400 psi Tipo de conexión: R | imagenes_productos\media/catalog/product/cache/e40b73add044af4891fd6583f57b32e2/v/c/vcheck6.webp
Válvula check sumergible para columna | VCHECK4 | https://www.vde.com.mx/vcheck4.html | https://www.vde.com.mx/media/catalog/product/cache/e40b73add044af4891fd6583f57b32e2/v/c/vcheck4.webp | Serie: Válvulas check Válvula check sumergible para columna SKU: VCHECK4" Cantidad - + Cantidad Mínima de compra: 1 Por favor agregue en múltiplos de: 1 Ver detalle Añadir a carrito Existencias Comparar Más Información Diámetro de conexión: 4" Presión máxima de operación: 400 psi Tipo de conexión: R | imagenes_productos\media/catalog/product/cache/e40b73add044af4891fd6583f57b32e2/v/c/vcheck4.webp
Válvula check sumergible para columna | VCHECK3 | https://www.vde.com.mx/vcheck3.html | https://www.vde.com.mx/media/catalog/product/cache/e40b73add044af4891fd6583f57b32e2/v/c/vcheck3.webp | Serie: Válvulas check Válvula check sumergible para columna SKU: VCHECK3" Cantidad - + Cantidad Mínima de compra: 1 Por favor agregue en múltiplos de: 1 Ver detalle Añadir a carrito Existencias Comparar Más Información Diámetro de conexión: 3" Presión máxima de operación: 400 psi Tipo de conexión: R | imagenes_productos\media/catalog/product/cache/e40b73add044af4891fd6583f57b32e2/v/c/vcheck3.webp
Válvula check sumergible para columna | CHECK1 | https://www.vde.com.mx/check1-5mx1-25h-ss.html | https://www.vde.com.mx/media/catalog/product/cache/e40b73add044af4891fd6583f57b32e2/c/h/check1-15.webp | Serie: Check sumergible Válvula check sumergible para columna SKU: CHECK1.5MX1.25H-SS Cantidad - + Cantidad Mínima de compra: 1 Por favor agregue en múltiplos de: 1 Ver detalle Añadir a carrito Existencias Comparar Más Información Diámetro de conexión: 1.5" x 1.25" Presión máxima de operación: 200 p | imagenes_productos\media/catalog/product/cache/e40b73add044af4891fd6583f57b32e2/c/h/check1-15.webp
Válvula check sumergible para columna | CHECK1 | https://www.vde.com.mx/check1-25-mh-ss304.html | https://www.vde.com.mx/media/catalog/product/cache/e40b73add044af4891fd6583f57b32e2/c/h/check1-15.webp | Serie: Check sumergible Válvula check sumergible para columna SKU: CHECK1.25"MH-SS304 Cantidad - + Cantidad Mínima de compra: 1 Por favor agregue en múltiplos de: 1 Ver detalle Añadir a carrito Existencias Comparar Más Información Diámetro de conexión: 1.25" Tipo de conexión: Rosca - NPT - Macho-Hem | imagenes_productos\media/catalog/product/cache/e40b73add044af4891fd6583f57b32e2/c/h/check1-15.webp
Válvula check sumergible para columna | CHECK1 | https://www.vde.com.mx/check1-mh-ss304.html | https://www.vde.com.mx/media/catalog/product/cache/e40b73add044af4891fd6583f57b32e2/c/h/check1-15.webp | Serie: Check sumergible Válvula check sumergible para columna SKU: CHECK1"MH-SS304 Cantidad - + Cantidad Mínima de compra: 1 Por favor agregue en múltiplos de: 1 Ver detalle Añadir a carrito Existencias Comparar Más Información Diámetro de conexión: 1" Tipo de conexión: Rosca - NPT - Macho-Hembra Ma | imagenes_productos\media/catalog/product/cache/e40b73add044af4891fd6583f57b32e2/c/h/check1-15.webp
Válvula de desvío | PA-VD3V-1 | https://www.vde.com.mx/pa-vd3v-1-5p-c.html | https://www.vde.com.mx/media/catalog/product/cache/e40b73add044af4891fd6583f57b32e2/p/a/pa-vd3v-1.5p-c.webp | Serie: Válvulas piscina Válvula de desvío SKU: PA-VD3V-1.5P-C Cantidad - + Cantidad Mínima de compra: 1 Por favor agregue en múltiplos de: 1 Ver detalle Añadir a carrito Existencias Comparar Más Información Diámetro de conexión: 1.5" Tipo de conexión: Cementar Material de construcción: PVC Número de | imagenes_productos\media/catalog/product/cache/e40b73add044af4891fd6583f57b32e2/p/a/pa-vd3v-1.5p-c.webp
Válvula check transparente | PA-VC-1 | https://www.vde.com.mx/pa-vc-1-5pvcrac.html | https://www.vde.com.mx/media/catalog/product/cache/e40b73add044af4891fd6583f57b32e2/p/a/pa-vc-1.5pvcrac.webp | Serie: Accesorios para piscina Válvula check transparente SKU: PA-VC-1.5PVCRAC Cantidad - + Cantidad Mínima de compra: 1 Por favor agregue en múltiplos de: 1 Ver detalle Añadir a carrito Existencias Comparar Más Información Diámetro de conexión: 1.5" Tipo de conexión: Cementar - Hembra-Hembra Materi | imagenes_productos\media/catalog/product/cache/e40b73add044af4891fd6583f57b32e2/p/a/pa-vc-1.5pvcrac.webp
Válvula check | PA-VC-1 | https://www.vde.com.mx/pa-vc-1-5pvcr.html | https://www.vde.com.mx/media/catalog/product/cache/e40b73add044af4891fd6583f57b32e2/p/a/pa-vc-1-5pvcr.webp | Serie: Accesorios para piscina Válvula check SKU: PA-VC-1.5PVCR Cantidad - + Cantidad Mínima de compra: 1 Por favor agregue en múltiplos de: 1 Ver detalle Añadir a carrito Existencias Comparar Más Información Diámetro de conexión: 1.5" Presión máxima de operación: 100 psi Tipo de conexión: Rosca - N | imagenes_productos\media/catalog/product/cache/e40b73add044af4891fd6583f57b32e2/p/a/pa-vc-1-5pvcr.webp
Válvula bola con racor | PA-VB-2PVCR | https://www.vde.com.mx/pa-vb-2pvcr.html | https://www.vde.com.mx/media/catalog/product/cache/e40b73add044af4891fd6583f57b32e2/p/a/pa-vb-2pvcr.webp | Serie: Accesorios para piscina Válvula bola con racor SKU: PA-VB-2PVCR Cantidad - + Cantidad Mínima de compra: 1 Por favor agregue en múltiplos de: 1 Ver detalle Añadir a carrito Existencias Comparar Más Información Diámetro de conexión: 2" Tipo de conexión: Rosca - NPT - Hembra-Hembra Material de c | imagenes_productos\media/catalog/product/cache/e40b73add044af4891fd6583f57b32e2/p/a/pa-vb-2pvcr.webp
Válvula bola con racor | PA-VB-1 | https://www.vde.com.mx/pa-vb-1-5pvcr.html | https://www.vde.com.mx/media/catalog/product/cache/e40b73add044af4891fd6583f57b32e2/p/a/pa-vb-1.5pvcr.webp | Serie: Accesorios para piscina Válvula bola con racor SKU: PA-VB-1.5PVCR Cantidad - + Cantidad Mínima de compra: 1 Por favor agregue en múltiplos de: 1 Ver detalle Añadir a carrito Existencias Comparar Más Información Diámetro de conexión: 1.5" Tipo de conexión: Rosca - NPT - Hembra-Macho Material d | imagenes_productos\media/catalog/product/cache/e40b73add044af4891fd6583f57b32e2/p/a/pa-vb-1.5pvcr.webp
Válvula bola estándar | PA-VB-2UPVC-C | https://www.vde.com.mx/pa-vb-2upvc-c.html | https://www.vde.com.mx/media/catalog/product/cache/e40b73add044af4891fd6583f57b32e2/p/a/pa-vb-1upvc-c.webp | Serie: Accesorios para piscina Válvula bola estándar SKU: PA-VB-2UPVC-C Cantidad - + Cantidad Mínima de compra: 1 Por favor agregue en múltiplos de: 1 Ver detalle Añadir a carrito Existencias Comparar Más Información Diámetro de conexión: 2" Tipo de conexión: Cementar - Hembra-Hembra Material de con | imagenes_productos\media/catalog/product/cache/e40b73add044af4891fd6583f57b32e2/p/a/pa-vb-1upvc-c.webp
Válvula bola estándar | PA-VB-1 | https://www.vde.com.mx/pa-vb-1-5upvc-c.html | https://www.vde.com.mx/media/catalog/product/cache/e40b73add044af4891fd6583f57b32e2/p/a/pa-vb-1upvc-c.webp | Serie: Accesorios para piscina Válvula bola estándar SKU: PA-VB-1.5UPVC-C Cantidad - + Cantidad Mínima de compra: 1 Por favor agregue en múltiplos de: 1 Ver detalle Añadir a carrito Existencias Comparar Más Información Diámetro de conexión: 1.5" Tipo de conexión: Cementar - Hembra-Hembra Material de | imagenes_productos\media/catalog/product/cache/e40b73add044af4891fd6583f57b32e2/p/a/pa-vb-1upvc-c.webp
Válvula bola estándar | PA-VB-1UPVC-C | https://www.vde.com.mx/pa-vb-1upvc-c.html | https://www.vde.com.mx/media/catalog/product/cache/e40b73add044af4891fd6583f57b32e2/p/a/pa-vb-1upvc-c.webp | Serie: Accesorios para piscina Válvula bola estándar SKU: PA-VB-1UPVC-C Cantidad - + Cantidad Mínima de compra: 1 Por favor agregue en múltiplos de: 1 Ver detalle Añadir a carrito Existencias Comparar Más Información Diámetro de conexión: 1" Tipo de conexión: Cementar - Hembra-Hembra Material de con | imagenes_productos\media/catalog/product/cache/e40b73add044af4891fd6583f57b32e2/p/a/pa-vb-1upvc-c.webp
Kit de empate para cable sumergible | KITEMP1X4 | https://www.vde.com.mx/kitemp1x4-0.html | https://www.vde.com.mx/media/catalog/product/cache/e40b73add044af4891fd6583f57b32e2/k/i/kit_empate.webp | Serie: Kit de empate ALTAMIRA Kit de empate para cable sumergible SKU: KITEMP1X4/0 Cantidad - + Cantidad Mínima de compra: 1 Por favor agregue en múltiplos de: 1 Ver detalle Añadir a carrito Existencias Comparar Más Información Calibre de cable: 4/0 | imagenes_productos\media/catalog/product/cache/e40b73add044af4891fd6583f57b32e2/k/i/kit_empate.webp
Kit de empate para cable sumergible | KITEMP1X3 | https://www.vde.com.mx/kitemp1x3-0.html | https://www.vde.com.mx/media/catalog/product/cache/e40b73add044af4891fd6583f57b32e2/k/i/kit_empate.webp | Serie: Kit de empate ALTAMIRA Kit de empate para cable sumergible SKU: KITEMP1X3/0 Cantidad - + Cantidad Mínima de compra: 1 Por favor agregue en múltiplos de: 1 Ver detalle Añadir a carrito Existencias Comparar Más Información Calibre de cable: 3/0 | imagenes_productos\media/catalog/product/cache/e40b73add044af4891fd6583f57b32e2/k/i/kit_empate.webp
Kit de empate para cable sumergible | KITEMP1X2 | https://www.vde.com.mx/kitemp1x2-0.html | https://www.vde.com.mx/media/catalog/product/cache/e40b73add044af4891fd6583f57b32e2/k/i/kit_empate.webp | Serie: Kit de empate ALTAMIRA Kit de empate para cable sumergible SKU: KITEMP1X2/0 Cantidad - + Cantidad Mínima de compra: 1 Por favor agregue en múltiplos de: 1 Ver detalle Añadir a carrito Existencias Comparar Más Información Calibre de cable: 2/0 | imagenes_productos\media/catalog/product/cache/e40b73add044af4891fd6583f57b32e2/k/i/kit_empate.webp
Kit de empate para cable sumergible | KITEMP1X1 | https://www.vde.com.mx/kitemp1x1-0.html | https://www.vde.com.mx/media/catalog/product/cache/e40b73add044af4891fd6583f57b32e2/k/i/kit_empate.webp | Serie: Kit de empate ALTAMIRA Kit de empate para cable sumergible SKU: KITEMP1X1/0 Cantidad - + Cantidad Mínima de compra: 1 Por favor agregue en múltiplos de: 1 Ver detalle Añadir a carrito Existencias Comparar Más Información Calibre de cable: 1/0 | imagenes_productos\media/catalog/product/cache/e40b73add044af4891fd6583f57b32e2/k/i/kit_empate.webp
Kit de empate para cable sumergible | KITEMP2 | https://www.vde.com.mx/kitemp2.html | https://www.vde.com.mx/media/catalog/product/cache/e40b73add044af4891fd6583f57b32e2/k/i/kit_empate.webp | Serie: Kit de empate ALTAMIRA Kit de empate para cable sumergible SKU: KITEMP2 Cantidad - + Cantidad Mínima de compra: 1 Por favor agregue en múltiplos de: 1 Ver detalle Añadir a carrito Existencias Comparar Más Información Calibre de cable: 2 | imagenes_productos\media/catalog/product/cache/e40b73add044af4891fd6583f57b32e2/k/i/kit_empate.webp
Kit de empate para cable sumergible | KITEMP4 | https://www.vde.com.mx/kitemp4.html | https://www.vde.com.mx/media/catalog/product/cache/e40b73add044af4891fd6583f57b32e2/k/i/kit_empate.webp | Serie: Kit de empate ALTAMIRA Kit de empate para cable sumergible SKU: KITEMP4 Cantidad - + Cantidad Mínima de compra: 1 Por favor agregue en múltiplos de: 1 Ver detalle Añadir a carrito Existencias Comparar Más Información Calibre de cable: 4 | imagenes_productos\media/catalog/product/cache/e40b73add044af4891fd6583f57b32e2/k/i/kit_empate.webp
Kit de empate para cable sumergible | KITEMP6 | https://www.vde.com.mx/kitemp6.html | https://www.vde.com.mx/media/catalog/product/cache/e40b73add044af4891fd6583f57b32e2/k/i/kit_empate.webp | Serie: Kit de empate ALTAMIRA Kit de empate para cable sumergible SKU: KITEMP6 Cantidad - + Cantidad Mínima de compra: 1 Por favor agregue en múltiplos de: 1 Ver detalle Añadir a carrito Existencias Comparar Más Información Calibre de cable: 6 | imagenes_productos\media/catalog/product/cache/e40b73add044af4891fd6583f57b32e2/k/i/kit_empate.webp
Kit de empate para cable sumergible | KITEMP8 | https://www.vde.com.mx/kitemp8.html | https://www.vde.com.mx/media/catalog/product/cache/e40b73add044af4891fd6583f57b32e2/k/i/kit_empate.webp | Serie: Kit de empate ALTAMIRA Kit de empate para cable sumergible SKU: KITEMP8 Cantidad - + Cantidad Mínima de compra: 1 Por favor agregue en múltiplos de: 1 Ver detalle Añadir a carrito Existencias Comparar Más Información Calibre de cable: 8 | imagenes_productos\media/catalog/product/cache/e40b73add044af4891fd6583f57b32e2/k/i/kit_empate.webp
Kit de empate para cable sumergible | KITEMP10 | https://www.vde.com.mx/kitemp10.html | https://www.vde.com.mx/media/catalog/product/cache/e40b73add044af4891fd6583f57b32e2/k/i/kit_empate.webp | Serie: Kit de empate ALTAMIRA Kit de empate para cable sumergible SKU: KITEMP10 Cantidad - + Cantidad Mínima de compra: 1 Por favor agregue en múltiplos de: 1 Ver detalle Añadir a carrito Existencias Comparar Más Información Calibre de cable: 10, 12, 14 | imagenes_productos\media/catalog/product/cache/e40b73add044af4891fd6583f57b32e2/k/i/kit_empate.webp
Cable plano sumergible | CABLE3X4 | https://www.vde.com.mx/cable3x4-0.html | https://www.vde.com.mx/media/catalog/product/cache/e40b73add044af4891fd6583f57b32e2/c/a/cable_nacional.webp | Serie: Cable sumergible Cable plano sumergible SKU: CABLE3X4/0 Ver detalle Comparar Más Información Máximo voltaje: 1,000 volts Aislamiento individual: Polietileno Clase de cable: K Tipo de conductor: Cobre flexible Calibre de cable: 4/0 | imagenes_productos\media/catalog/product/cache/e40b73add044af4891fd6583f57b32e2/c/a/cable_nacional.webp
Cable plano sumergible | CABLE3X3 | https://www.vde.com.mx/cable3x3-0.html | https://www.vde.com.mx/media/catalog/product/cache/e40b73add044af4891fd6583f57b32e2/c/a/cable_nacional.webp | Serie: Cable sumergible Cable plano sumergible SKU: CABLE3X3/0 Ver detalle Comparar Más Información Máximo voltaje: 1,000 volts Aislamiento individual: Polietileno Clase de cable: K Tipo de conductor: Cobre flexible Calibre de cable: 3/0 | imagenes_productos\media/catalog/product/cache/e40b73add044af4891fd6583f57b32e2/c/a/cable_nacional.webp
Cable plano sumergible | CABLE3X2 | https://www.vde.com.mx/cable3x2-0.html | https://www.vde.com.mx/media/catalog/product/cache/e40b73add044af4891fd6583f57b32e2/c/a/cable_nacional.webp | Serie: Cable sumergible Cable plano sumergible SKU: CABLE3X2/0 Cantidad - + Cantidad Mínima de compra: 10 Por favor agregue en múltiplos de: 10 Ver detalle Añadir a carrito Existencias Comparar Más Información Máximo voltaje: 1,000 volts Aislamiento individual: Polietileno Clase de cable: K Tipo de | imagenes_productos\media/catalog/product/cache/e40b73add044af4891fd6583f57b32e2/c/a/cable_nacional.webp
Cable plano sumergible | CABLE3X1 | https://www.vde.com.mx/cable3x1-0.html | https://www.vde.com.mx/media/catalog/product/cache/e40b73add044af4891fd6583f57b32e2/c/a/cable_nacional.webp | Serie: Cable sumergible Cable plano sumergible SKU: CABLE3X1/0 Cantidad - + Cantidad Mínima de compra: 10 Por favor agregue en múltiplos de: 10 Ver detalle Añadir a carrito Existencias Comparar Más Información Máximo voltaje: 1,000 volts Aislamiento individual: Polietileno Clase de cable: K Tipo de | imagenes_productos\media/catalog/product/cache/e40b73add044af4891fd6583f57b32e2/c/a/cable_nacional.webp
Cable plano sumergible | CABLE3X2 | https://www.vde.com.mx/cable3x2.html | https://www.vde.com.mx/media/catalog/product/cache/e40b73add044af4891fd6583f57b32e2/c/a/cable_nacional.webp | Serie: Cable sumergible Cable plano sumergible SKU: CABLE3X2 Cantidad - + Cantidad Mínima de compra: 10 Por favor agregue en múltiplos de: 10 Ver detalle Añadir a carrito Existencias Comparar Más Información Máximo voltaje: 1,000 volts Aislamiento individual: Polietileno Clase de cable: K Tipo de co | imagenes_productos\media/catalog/product/cache/e40b73add044af4891fd6583f57b32e2/c/a/cable_nacional.webp
Cable plano sumergible | CABLE3X4 | https://www.vde.com.mx/cable3x4.html | https://www.vde.com.mx/media/catalog/product/cache/e40b73add044af4891fd6583f57b32e2/c/a/cable_nacional.webp | Serie: Cable sumergible Cable plano sumergible SKU: CABLE3X4 Cantidad - + Cantidad Mínima de compra: 10 Por favor agregue en múltiplos de: 10 Ver detalle Añadir a carrito Existencias Comparar Más Información Máximo voltaje: 1,000 volts Aislamiento individual: Polietileno Clase de cable: K Tipo de co | imagenes_productos\media/catalog/product/cache/e40b73add044af4891fd6583f57b32e2/c/a/cable_nacional.webp
Cable plano sumergible | CABLE3X6 | https://www.vde.com.mx/cable3x6.html | https://www.vde.com.mx/media/catalog/product/cache/e40b73add044af4891fd6583f57b32e2/c/a/cable_nacional.webp | Serie: Cable sumergible Cable plano sumergible SKU: CABLE3X6 Cantidad - + Cantidad Mínima de compra: 10 Por favor agregue en múltiplos de: 10 Ver detalle Añadir a carrito Existencias Comparar Más Información Máximo voltaje: 1,000 volts Aislamiento individual: Polietileno Clase de cable: K Tipo de co | imagenes_productos\media/catalog/product/cache/e40b73add044af4891fd6583f57b32e2/c/a/cable_nacional.webp
Cable plano sumergible | CABLE3X8 | https://www.vde.com.mx/cable3x8.html | https://www.vde.com.mx/media/catalog/product/cache/e40b73add044af4891fd6583f57b32e2/c/a/cable_nacional.webp | Serie: Cable sumergible Cable plano sumergible SKU: CABLE3X8 Cantidad - + Cantidad Mínima de compra: 10 Por favor agregue en múltiplos de: 10 Ver detalle Añadir a carrito Existencias Comparar Más Información Máximo voltaje: 1,000 volts Aislamiento individual: Polietileno Clase de cable: K Tipo de co | imagenes_productos\media/catalog/product/cache/e40b73add044af4891fd6583f57b32e2/c/a/cable_nacional.webp
Cable plano sumergible | CABLE3X2A | https://www.vde.com.mx/cable3x2a.html | https://www.vde.com.mx/media/catalog/product/cache/e40b73add044af4891fd6583f57b32e2/c/a/cable_altamira.webp | Serie: Cable sumergible ALTAMIRA Cable plano sumergible SKU: CABLE3X2A Cantidad - + Cantidad Mínima de compra: 10 Por favor agregue en múltiplos de: 10 Ver detalle Añadir a carrito Existencias Comparar Más Información Máximo voltaje: 600 volts Aislamiento individual: PVC / Nylon Clase de cable: C Ti | imagenes_productos\media/catalog/product/cache/e40b73add044af4891fd6583f57b32e2/c/a/cable_altamira.webp
Cable plano sumergible | CABLE3X4A | https://www.vde.com.mx/cable3x4a.html | https://www.vde.com.mx/media/catalog/product/cache/e40b73add044af4891fd6583f57b32e2/c/a/cable_altamira.webp | Serie: Cable sumergible ALTAMIRA Cable plano sumergible SKU: CABLE3X4A Cantidad - + Cantidad Mínima de compra: 10 Por favor agregue en múltiplos de: 10 Ver detalle Añadir a carrito Existencias Comparar Más Información Máximo voltaje: 600 volts Aislamiento individual: PVC / Nylon Clase de cable: C Ti | imagenes_productos\media/catalog/product/cache/e40b73add044af4891fd6583f57b32e2/c/a/cable_altamira.webp
Cable plano sumergible | CABLE3X6A | https://www.vde.com.mx/cable3x6a.html | https://www.vde.com.mx/media/catalog/product/cache/e40b73add044af4891fd6583f57b32e2/c/a/cable_altamira.webp | Serie: Cable sumergible ALTAMIRA Cable plano sumergible SKU: CABLE3X6A Cantidad - + Cantidad Mínima de compra: 10 Por favor agregue en múltiplos de: 10 Ver detalle Añadir a carrito Existencias Comparar Más Información Máximo voltaje: 600 volts Aislamiento individual: PVC / Nylon Clase de cable: C Ti | imagenes_productos\media/catalog/product/cache/e40b73add044af4891fd6583f57b32e2/c/a/cable_altamira.webp
Cable plano sumergible | CABLE3X8A | https://www.vde.com.mx/cable3x8a.html | https://www.vde.com.mx/media/catalog/product/cache/e40b73add044af4891fd6583f57b32e2/c/a/cable_altamira.webp | Serie: Cable sumergible ALTAMIRA Cable plano sumergible SKU: CABLE3X8A Cantidad - + Cantidad Mínima de compra: 10 Por favor agregue en múltiplos de: 10 Ver detalle Añadir a carrito Existencias Comparar Más Información Máximo voltaje: 600 volts Aislamiento individual: PVC / Nylon Clase de cable: C Ti | imagenes_productos\media/catalog/product/cache/e40b73add044af4891fd6583f57b32e2/c/a/cable_altamira.webp
Cable plano sumergible | CABLE3X10A | https://www.vde.com.mx/cable3x10a.html | https://www.vde.com.mx/media/catalog/product/cache/e40b73add044af4891fd6583f57b32e2/c/a/cable_altamira.webp | Serie: Cable sumergible ALTAMIRA Cable plano sumergible SKU: CABLE3X10A Cantidad - + Cantidad Mínima de compra: 10 Por favor agregue en múltiplos de: 10 Ver detalle Añadir a carrito Existencias Comparar Más Información Máximo voltaje: 600 volts Aislamiento individual: PVC / Nylon Clase de cable: C T | imagenes_productos\media/catalog/product/cache/e40b73add044af4891fd6583f57b32e2/c/a/cable_altamira.webp
Cable plano sumergible | CABLE3X12A | https://www.vde.com.mx/cable3x12a.html | https://www.vde.com.mx/media/catalog/product/cache/e40b73add044af4891fd6583f57b32e2/c/a/cable_altamira.webp | Serie: Cable sumergible ALTAMIRA Cable plano sumergible SKU: CABLE3X12A Cantidad - + Cantidad Mínima de compra: 10 Por favor agregue en múltiplos de: 10 Ver detalle Añadir a carrito Existencias Comparar Más Información Máximo voltaje: 600 volts Aislamiento individual: PVC / Nylon Clase de cable: C T | imagenes_productos\media/catalog/product/cache/e40b73add044af4891fd6583f57b32e2/c/a/cable_altamira.webp
Reducción y ampliación de tubería para columna | REDBSS1 | https://www.vde.com.mx/redbss1-25-1-taqp.html | https://www.vde.com.mx/media/catalog/product/cache/e40b73add044af4891fd6583f57b32e2/r/e/reduccion_125-1.webp | Serie: Reducción y ampliación Reducción y ampliación de tubería para columna SKU: REDBSS1.25"-1"TAQP Cantidad - + Cantidad Mínima de compra: 1 Por favor agregue en múltiplos de: 1 Ver detalle Añadir a carrito Existencias Comparar Más Información Material de construcción: Acero inoxidable Longitud: 1 | imagenes_productos\media/catalog/product/cache/e40b73add044af4891fd6583f57b32e2/r/e/reduccion_125-1.webp
Reducción y ampliación de tubería para columna | AMPLSS1 | https://www.vde.com.mx/amplss1-1-25-taqp.html | https://www.vde.com.mx/media/catalog/product/cache/e40b73add044af4891fd6583f57b32e2/a/m/ampliacion_1-125.webp | Serie: Reducción y ampliación Reducción y ampliación de tubería para columna SKU: AMPLSS1"-1.25"TAQP Cantidad - + Cantidad Mínima de compra: 1 Por favor agregue en múltiplos de: 1 Ver detalle Añadir a carrito Existencias Comparar Más Información Material de construcción: Acero inoxidable Longitud: 1 | imagenes_productos\media/catalog/product/cache/e40b73add044af4891fd6583f57b32e2/a/m/ampliacion_1-125.webp
Juego de arnés de tubería para columna | JAAQSS200 | https://www.vde.com.mx/jaaqss200-1-5.html | https://www.vde.com.mx/media/catalog/product/cache/e40b73add044af4891fd6583f57b32e2/j/a/jaaqss100-200_1-15.webp | Serie: Arnés serie 200 Juego de arnés de tubería para columna SKU: JAAQSS200 1.5" Cantidad - + Cantidad Mínima de compra: 1 Por favor agregue en múltiplos de: 1 Ver detalle Añadir a carrito Existencias Comparar Más Información Material de la extensión: uPVC Material de tirantes y aros: Acero inoxida | imagenes_productos\media/catalog/product/cache/e40b73add044af4891fd6583f57b32e2/j/a/jaaqss100-200_1-15.webp
Juego de arnés de tubería para columna | JAAQSS200 | https://www.vde.com.mx/jaaqss200-1-25.html | https://www.vde.com.mx/media/catalog/product/cache/e40b73add044af4891fd6583f57b32e2/j/a/jaaqss100-200_1-15.webp | Serie: Arnés serie 200 Juego de arnés de tubería para columna SKU: JAAQSS200 1.25" Cantidad - + Cantidad Mínima de compra: 1 Por favor agregue en múltiplos de: 1 Ver detalle Añadir a carrito Existencias Comparar Más Información Material de la extensión: uPVC Material de tirantes y aros: Acero inoxid | imagenes_productos\media/catalog/product/cache/e40b73add044af4891fd6583f57b32e2/j/a/jaaqss100-200_1-15.webp
Juego de arnés de tubería para columna | JAAQSS200 | https://www.vde.com.mx/jaaqss200-1.html | https://www.vde.com.mx/media/catalog/product/cache/e40b73add044af4891fd6583f57b32e2/j/a/jaaqss100-200_1-15.webp | Serie: Arnés serie 200 Juego de arnés de tubería para columna SKU: JAAQSS200 1" Cantidad - + Cantidad Mínima de compra: 1 Por favor agregue en múltiplos de: 1 Ver detalle Añadir a carrito Existencias Comparar Más Información Material de la extensión: uPVC Material de tirantes y aros: Acero inoxidabl | imagenes_productos\media/catalog/product/cache/e40b73add044af4891fd6583f57b32e2/j/a/jaaqss100-200_1-15.webp
Juego de arnés de tubería para columna | JAAQSS100 | https://www.vde.com.mx/jaaqss100-1-5.html | https://www.vde.com.mx/media/catalog/product/cache/e40b73add044af4891fd6583f57b32e2/j/a/jaaqss100-200_1-15.webp | Serie: Arnés serie 100 Juego de arnés de tubería para columna SKU: JAAQSS100 1.5" Cantidad - + Cantidad Mínima de compra: 1 Por favor agregue en múltiplos de: 1 Ver detalle Añadir a carrito Existencias Comparar Más Información Material de la extensión: uPVC Material de tirantes y aros: Acero inoxida | imagenes_productos\media/catalog/product/cache/e40b73add044af4891fd6583f57b32e2/j/a/jaaqss100-200_1-15.webp
Juego de arnés de tubería para columna | JAAQSS100 | https://www.vde.com.mx/jaaqss100-1-25.html | https://www.vde.com.mx/media/catalog/product/cache/e40b73add044af4891fd6583f57b32e2/j/a/jaaqss100-200_1-15.webp | Serie: Arnés serie 100 Juego de arnés de tubería para columna SKU: JAAQSS100 1.25" Cantidad - + Cantidad Mínima de compra: 1 Por favor agregue en múltiplos de: 1 Ver detalle Añadir a carrito Existencias Comparar Más Información Material de la extensión: uPVC Material de tirantes y aros: Acero inoxid | imagenes_productos\media/catalog/product/cache/e40b73add044af4891fd6583f57b32e2/j/a/jaaqss100-200_1-15.webp
Juego de arnés de tubería para columna | JAAQSS100 | https://www.vde.com.mx/jaaqss100-1.html | https://www.vde.com.mx/media/catalog/product/cache/e40b73add044af4891fd6583f57b32e2/j/a/jaaqss100-200_1-15.webp | Serie: Arnés serie 100 Juego de arnés de tubería para columna SKU: JAAQSS100 1" Cantidad - + Cantidad Mínima de compra: 1 Por favor agregue en múltiplos de: 1 Ver detalle Añadir a carrito Existencias Comparar Más Información Material de la extensión: uPVC Material de tirantes y aros: Acero inoxidabl | imagenes_productos\media/catalog/product/cache/e40b73add044af4891fd6583f57b32e2/j/a/jaaqss100-200_1-15.webp
Kit de adaptadores de tubería para columna | KAAQH200 | https://www.vde.com.mx/kaaqh200-1-5.html | https://www.vde.com.mx/media/catalog/product/cache/e40b73add044af4891fd6583f57b32e2/k/a/kaaqh200_1-15.webp | Serie: Adaptadores serie 200 Kit de adaptadores de tubería para columna SKU: KAAQH200 1.5" Cantidad - + Cantidad Mínima de compra: 1 Por favor agregue en múltiplos de: 1 Ver detalle Añadir a carrito Existencias Comparar Más Información Material de construcción: Hierro Tipo de rosca: Cuadrada - NPT D | imagenes_productos\media/catalog/product/cache/e40b73add044af4891fd6583f57b32e2/k/a/kaaqh200_1-15.webp
Kit de adaptadores de tubería para columna | KAAQH200 | https://www.vde.com.mx/kaaqh200-1-25.html | https://www.vde.com.mx/media/catalog/product/cache/e40b73add044af4891fd6583f57b32e2/k/a/kaaqh200_1-15.webp | Serie: Adaptadores serie 200 Kit de adaptadores de tubería para columna SKU: KAAQH200 1.25" Cantidad - + Cantidad Mínima de compra: 1 Por favor agregue en múltiplos de: 1 Ver detalle Añadir a carrito Existencias Comparar Más Información Material de construcción: Hierro Tipo de rosca: Cuadrada - NPT | imagenes_productos\media/catalog/product/cache/e40b73add044af4891fd6583f57b32e2/k/a/kaaqh200_1-15.webp
Kit de adaptadores de tubería para columna | KAAQH200 | https://www.vde.com.mx/kaaqh200-1.html | https://www.vde.com.mx/media/catalog/product/cache/e40b73add044af4891fd6583f57b32e2/k/a/kaaqh200_1-15.webp | Serie: Adaptadores serie 200 Kit de adaptadores de tubería para columna SKU: KAAQH200 1" Cantidad - + Cantidad Mínima de compra: 1 Por favor agregue en múltiplos de: 1 Ver detalle Añadir a carrito Existencias Comparar Más Información Material de construcción: Hierro Tipo de rosca: Cuadrada - NPT Diá | imagenes_productos\media/catalog/product/cache/e40b73add044af4891fd6583f57b32e2/k/a/kaaqh200_1-15.webp
Kit de adaptadores de tubería para columna | KAAQH100 | https://www.vde.com.mx/kaaqh100-1-5.html | https://www.vde.com.mx/media/catalog/product/cache/e40b73add044af4891fd6583f57b32e2/k/a/kaaqh100_1-15.webp | Serie: Adaptadores serie 100 Kit de adaptadores de tubería para columna SKU: KAAQH100 1.5" Cantidad - + Cantidad Mínima de compra: 1 Por favor agregue en múltiplos de: 1 Ver detalle Añadir a carrito Existencias Comparar Más Información Material de construcción: Hierro Tipo de rosca: Cuadrada - NPT D | imagenes_productos\media/catalog/product/cache/e40b73add044af4891fd6583f57b32e2/k/a/kaaqh100_1-15.webp
Kit de adaptadores de tubería para columna | KAAQH100 | https://www.vde.com.mx/kaaqh100-1-25.html | https://www.vde.com.mx/media/catalog/product/cache/e40b73add044af4891fd6583f57b32e2/k/a/kaaqh100_1-15.webp | Serie: Adaptadores serie 100 Kit de adaptadores de tubería para columna SKU: KAAQH100 1.25" Cantidad - + Cantidad Mínima de compra: 1 Por favor agregue en múltiplos de: 1 Ver detalle Añadir a carrito Existencias Comparar Más Información Material de construcción: Hierro Tipo de rosca: Cuadrada - NPT | imagenes_productos\media/catalog/product/cache/e40b73add044af4891fd6583f57b32e2/k/a/kaaqh100_1-15.webp
Kit de adaptadores de tubería para columna | KAAQH100 | https://www.vde.com.mx/kaaqh100-1.html | https://www.vde.com.mx/media/catalog/product/cache/e40b73add044af4891fd6583f57b32e2/k/a/kaaqh100_1-15.webp | Serie: Adaptadores serie 100 Kit de adaptadores de tubería para columna SKU: KAAQH100 1" Cantidad - + Cantidad Mínima de compra: 1 Por favor agregue en múltiplos de: 1 Ver detalle Añadir a carrito Existencias Comparar Más Información Material de construcción: Hierro Tipo de rosca: Cuadrada - NPT Diá | imagenes_productos\media/catalog/product/cache/e40b73add044af4891fd6583f57b32e2/k/a/kaaqh100_1-15.webp
Tubería para columna | TUBOAQ200 | https://www.vde.com.mx/tuboaq200-1-5.html | https://www.vde.com.mx/media/catalog/product/cache/e40b73add044af4891fd6583f57b32e2/t/u/tubo_aq_200-1-15.webp | Serie: 200 Tubería para columna SKU: TUBOAQ200 1.5" Cantidad - + Cantidad Mínima de compra: 1 Por favor agregue en múltiplos de: 1 Ver detalle Añadir a carrito Existencias Comparar Más Información Carga máxima: 200 mca Peso de la columna de agua en un tubo: 298 kg (en 200 metros) Tipo de conexión: M | imagenes_productos\media/catalog/product/cache/e40b73add044af4891fd6583f57b32e2/t/u/tubo_aq_200-1-15.webp
Tubería para columna | TUBOAQ200 | https://www.vde.com.mx/tuboaq200-1-25.html | https://www.vde.com.mx/media/catalog/product/cache/e40b73add044af4891fd6583f57b32e2/t/u/tubo_aq_200-1-15.webp | Serie: 200 Tubería para columna SKU: TUBOAQ200 1.25" Cantidad - + Cantidad Mínima de compra: 1 Por favor agregue en múltiplos de: 1 Ver detalle Añadir a carrito Existencias Comparar Más Información Carga máxima: 200 mca Peso de la columna de agua en un tubo: 225 kg (en 200 metros) Tipo de conexión: | imagenes_productos\media/catalog/product/cache/e40b73add044af4891fd6583f57b32e2/t/u/tubo_aq_200-1-15.webp
Tubería para columna | TUBOAQ200 | https://www.vde.com.mx/tuboaq200-1.html | https://www.vde.com.mx/media/catalog/product/cache/e40b73add044af4891fd6583f57b32e2/t/u/tubo_aq_200-1-15.webp | Serie: 200 Tubería para columna SKU: TUBOAQ200 1" Cantidad - + Cantidad Mínima de compra: 1 Por favor agregue en múltiplos de: 1 Ver detalle Añadir a carrito Existencias Comparar Más Información Carga máxima: 200 mca Peso de la columna de agua en un tubo: 136 kg (en 200 metros) Tipo de conexión: Mac | imagenes_productos\media/catalog/product/cache/e40b73add044af4891fd6583f57b32e2/t/u/tubo_aq_200-1-15.webp
Tubería para columna | TUBOAQ100 | https://www.vde.com.mx/tuboaq100-1-5.html | https://www.vde.com.mx/media/catalog/product/cache/e40b73add044af4891fd6583f57b32e2/t/u/tubo_aq_100-1-15.webp | Serie: 100 Tubería para columna SKU: TUBOAQ100 1.5" Cantidad - + Cantidad Mínima de compra: 1 Por favor agregue en múltiplos de: 1 Ver detalle Añadir a carrito Existencias Comparar Más Información Carga máxima: 100 mca Peso de la columna de agua en un tubo: 153 kg (en 100 metros) Tipo de conexión: M | imagenes_productos\media/catalog/product/cache/e40b73add044af4891fd6583f57b32e2/t/u/tubo_aq_100-1-15.webp
Tubería para columna | TUBOAQ100 | https://www.vde.com.mx/tuboaq100-1-25.html | https://www.vde.com.mx/media/catalog/product/cache/e40b73add044af4891fd6583f57b32e2/t/u/tubo_aq_100-1-15.webp | Serie: 100 Tubería para columna SKU: TUBOAQ100 1.25" Cantidad - + Cantidad Mínima de compra: 1 Por favor agregue en múltiplos de: 1 Ver detalle Añadir a carrito Existencias Comparar Más Información Carga máxima: 100 mca Peso de la columna de agua en un tubo: 116 kg (en 100 metros) Tipo de conexión: | imagenes_productos\media/catalog/product/cache/e40b73add044af4891fd6583f57b32e2/t/u/tubo_aq_100-1-15.webp
Tubería para columna | TUBOAQ100 | https://www.vde.com.mx/tuboaq100-1.html | https://www.vde.com.mx/media/catalog/product/cache/e40b73add044af4891fd6583f57b32e2/t/u/tubo_aq_100-1-15.webp | Serie: 100 Tubería para columna SKU: TUBOAQ100 1" Cantidad - + Cantidad Mínima de compra: 1 Por favor agregue en múltiplos de: 1 Ver detalle Añadir a carrito Existencias Comparar Más Información Carga máxima: 100 mca Peso de la columna de agua en un tubo: 70.3 kg (en 100 metros) Tipo de conexión: Ma | imagenes_productos\media/catalog/product/cache/e40b73add044af4891fd6583f57b32e2/t/u/tubo_aq_100-1-15.webp
Accesorio para tubería TERUS | TERUS-TIP-8 | https://www.vde.com.mx/terus-tip-8.html | https://www.vde.com.mx/media/catalog/product/cache/e40b73add044af4891fd6583f57b32e2/t/e/terus-tip-8.webp | Accesorio para tubería TERUS SKU: TERUS-TIP-8" Cantidad - + Cantidad Mínima de compra: 1 Por favor agregue en múltiplos de: 1 Ver detalle Añadir a carrito Existencias Comparar Más Información Diámetro nominal: 8" | imagenes_productos\media/catalog/product/cache/e40b73add044af4891fd6583f57b32e2/t/e/terus-tip-8.webp
Tubería para ademe | TERUS-R2-250-10 | https://www.vde.com.mx/terus-r2-250-10.html | https://www.vde.com.mx/media/catalog/product/cache/e40b73add044af4891fd6583f57b32e2/t/e/terus_ranurado.webp | Tubería para ademe SKU: TERUS-R2-250-10" Cantidad - + Cantidad Mínima de compra: 1 Por favor agregue en múltiplos de: 1 Ver detalle Añadir a carrito Existencias Comparar Más Información Carga máxima: 250 mca Longitud: 2900 mm Diámetro nominal: 10" | imagenes_productos\media/catalog/product/cache/e40b73add044af4891fd6583f57b32e2/t/e/terus_ranurado.webp
Tubería para ademe | TERUS-L-250-10 | https://www.vde.com.mx/terus-l-250-10.html | https://www.vde.com.mx/media/catalog/product/cache/e40b73add044af4891fd6583f57b32e2/t/e/terus.webp | Tubería para ademe SKU: TERUS-L-250-10" Cantidad - + Cantidad Mínima de compra: 1 Por favor agregue en múltiplos de: 1 Ver detalle Añadir a carrito Existencias Comparar Más Información Carga máxima: 250 mca Longitud: 2900 mm Diámetro nominal: 10" | imagenes_productos\media/catalog/product/cache/e40b73add044af4891fd6583f57b32e2/t/e/terus.webp
Tubería para ademe | TERUS-R2-250-8 | https://www.vde.com.mx/terus-r2-250-8.html | https://www.vde.com.mx/media/catalog/product/cache/e40b73add044af4891fd6583f57b32e2/t/e/terus_ranurado.webp | Tubería para ademe SKU: TERUS-R2-250-8" Cantidad - + Cantidad Mínima de compra: 1 Por favor agregue en múltiplos de: 1 Ver detalle Añadir a carrito Existencias Comparar Más Información Carga máxima: 250 mca Longitud: 2900 mm Diámetro nominal: 8" | imagenes_productos\media/catalog/product/cache/e40b73add044af4891fd6583f57b32e2/t/e/terus_ranurado.webp
Tubería para ademe | TERUS-L-250-6 | https://www.vde.com.mx/terus-l-250-6.html | https://www.vde.com.mx/media/catalog/product/cache/e40b73add044af4891fd6583f57b32e2/t/e/terus.webp | Tubería para ademe SKU: TERUS-L-250-6" Cantidad - + Cantidad Mínima de compra: 1 Por favor agregue en múltiplos de: 1 Ver detalle Añadir a carrito Existencias Comparar Más Información Carga máxima: 250 mca Longitud: 2900 mm Diámetro nominal: 6" | imagenes_productos\media/catalog/product/cache/e40b73add044af4891fd6583f57b32e2/t/e/terus.webp
Tubería para ademe | TERUS-R2-80-8 | https://www.vde.com.mx/terus-r2-80-8.html | https://www.vde.com.mx/media/catalog/product/cache/e40b73add044af4891fd6583f57b32e2/t/e/terus_ranurado.webp | Tubería para ademe SKU: TERUS-R2-80-8" Cantidad - + Cantidad Mínima de compra: 1 Por favor agregue en múltiplos de: 1 Ver detalle Añadir a carrito Existencias Comparar Más Información Carga máxima: 80 mca Longitud: 2900 mm Diámetro nominal: 8" | imagenes_productos\media/catalog/product/cache/e40b73add044af4891fd6583f57b32e2/t/e/terus_ranurado.webp
Tubería para ademe | TERUS-L-80-8 | https://www.vde.com.mx/terus-l-80-8.html | https://www.vde.com.mx/media/catalog/product/cache/e40b73add044af4891fd6583f57b32e2/t/e/terus.webp | Tubería para ademe SKU: TERUS-L-80-8" Cantidad - + Cantidad Mínima de compra: 1 Por favor agregue en múltiplos de: 1 Ver detalle Añadir a carrito Existencias Comparar Más Información Carga máxima: 80 mca Longitud: 2900 mm Diámetro nominal: 8" | imagenes_productos\media/catalog/product/cache/e40b73add044af4891fd6583f57b32e2/t/e/terus.webp
Juego de arnés de tubería para columna | JA250-4 | https://www.vde.com.mx/ja250-4.html | https://www.vde.com.mx/media/catalog/product/cache/e40b73add044af4891fd6583f57b32e2/j/a/ja150-250_125-4.webp | Serie: Arnés serie 250 Juego de arnés de tubería para columna SKU: JA250-4" Cantidad - + Cantidad Mínima de compra: 1 Por favor agregue en múltiplos de: 1 Ver detalle Añadir a carrito Existencias Comparar Más Información Material de la extensión: uPVC Material de tirantes y aros: Acero inoxidable Di | imagenes_productos\media/catalog/product/cache/e40b73add044af4891fd6583f57b32e2/j/a/ja150-250_125-4.webp
Juego de arnés de tubería para columna | JA250-3 | https://www.vde.com.mx/ja250-3.html | https://www.vde.com.mx/media/catalog/product/cache/e40b73add044af4891fd6583f57b32e2/j/a/ja150-250_125-4.webp | Serie: Arnés serie 250 Juego de arnés de tubería para columna SKU: JA250-3" Cantidad - + Cantidad Mínima de compra: 1 Por favor agregue en múltiplos de: 1 Ver detalle Añadir a carrito Existencias Comparar Más Información Material de la extensión: uPVC Material de tirantes y aros: Acero inoxidable Di | imagenes_productos\media/catalog/product/cache/e40b73add044af4891fd6583f57b32e2/j/a/ja150-250_125-4.webp
Juego de arnés de tubería para columna | JA250-2 | https://www.vde.com.mx/ja250-2.html | https://www.vde.com.mx/media/catalog/product/cache/e40b73add044af4891fd6583f57b32e2/j/a/ja150-250_125-4.webp | Serie: Arnés serie 250 Juego de arnés de tubería para columna SKU: JA250-2" Cantidad - + Cantidad Mínima de compra: 1 Por favor agregue en múltiplos de: 1 Ver detalle Añadir a carrito Existencias Comparar Más Información Material de la extensión: uPVC Material de tirantes y aros: Acero inoxidable Di | imagenes_productos\media/catalog/product/cache/e40b73add044af4891fd6583f57b32e2/j/a/ja150-250_125-4.webp
Juego de arnés de tubería para columna | JA150-4 | https://www.vde.com.mx/ja150-4.html | https://www.vde.com.mx/media/catalog/product/cache/e40b73add044af4891fd6583f57b32e2/j/a/ja150-250_125-4.webp | Serie: Arnés serie 150 Juego de arnés de tubería para columna SKU: JA150-4" Cantidad - + Cantidad Mínima de compra: 1 Por favor agregue en múltiplos de: 1 Ver detalle Añadir a carrito Existencias Comparar Más Información Material de la extensión: uPVC Material de tirantes y aros: Acero inoxidable Di | imagenes_productos\media/catalog/product/cache/e40b73add044af4891fd6583f57b32e2/j/a/ja150-250_125-4.webp
Juego de arnés de tubería para columna | JA150-3 | https://www.vde.com.mx/ja150-3.html | https://www.vde.com.mx/media/catalog/product/cache/e40b73add044af4891fd6583f57b32e2/j/a/ja150-250_125-4.webp | Serie: Arnés serie 150 Juego de arnés de tubería para columna SKU: JA150-3" Cantidad - + Cantidad Mínima de compra: 1 Por favor agregue en múltiplos de: 1 Ver detalle Añadir a carrito Existencias Comparar Más Información Material de la extensión: uPVC Material de tirantes y aros: Acero inoxidable Di | imagenes_productos\media/catalog/product/cache/e40b73add044af4891fd6583f57b32e2/j/a/ja150-250_125-4.webp
Juego de arnés de tubería para columna | JA150-2 | https://www.vde.com.mx/ja150-2.html | https://www.vde.com.mx/media/catalog/product/cache/e40b73add044af4891fd6583f57b32e2/j/a/ja150-250_125-4.webp | Serie: Arnés serie 150 Juego de arnés de tubería para columna SKU: JA150-2" Cantidad - + Cantidad Mínima de compra: 1 Por favor agregue en múltiplos de: 1 Ver detalle Añadir a carrito Existencias Comparar Más Información Material de la extensión: uPVC Material de tirantes y aros: Acero inoxidable Di | imagenes_productos\media/catalog/product/cache/e40b73add044af4891fd6583f57b32e2/j/a/ja150-250_125-4.webp
Juego de arnés de tubería para columna | JA250-1 | https://www.vde.com.mx/ja250-1-5.html | https://www.vde.com.mx/media/catalog/product/cache/e40b73add044af4891fd6583f57b32e2/j/a/ja150-250_125-4.webp | Serie: Arnés serie 150 y 250 Juego de arnés de tubería para columna SKU: JA250-1.5" Cantidad - + Cantidad Mínima de compra: 1 Por favor agregue en múltiplos de: 1 Ver detalle Añadir a carrito Existencias Comparar Más Información Material de la extensión: uPVC Material de tirantes y aros: Acero inoxi | imagenes_productos\media/catalog/product/cache/e40b73add044af4891fd6583f57b32e2/j/a/ja150-250_125-4.webp
Juego de arnés de tubería para columna | JA150 | https://www.vde.com.mx/ja150-250-1-25.html | https://www.vde.com.mx/media/catalog/product/cache/e40b73add044af4891fd6583f57b32e2/j/a/ja150-250_125-4.webp | Serie: Arnés serie 150 y 250 Juego de arnés de tubería para columna SKU: JA150/250-1.25" Cantidad - + Cantidad Mínima de compra: 1 Por favor agregue en múltiplos de: 1 Ver detalle Añadir a carrito Existencias Comparar Más Información Material de la extensión: uPVC Material de tirantes y aros: Acero | imagenes_productos\media/catalog/product/cache/e40b73add044af4891fd6583f57b32e2/j/a/ja150-250_125-4.webp
Kit de adaptadores de tubería para columna | KA250-4 | https://www.vde.com.mx/ka250-4.html | https://www.vde.com.mx/media/catalog/product/cache/e40b73add044af4891fd6583f57b32e2/k/a/ka150_1-6_ka250_1.5-4.webp | Serie: Adaptadores serie 250 Kit de adaptadores de tubería para columna SKU: KA250-4" Cantidad - + Cantidad Mínima de compra: 1 Por favor agregue en múltiplos de: 1 Ver detalle Añadir a carrito Existencias Comparar Más Información Material de construcción: Acero inoxidable Tipo de rosca: Cuadrada - | imagenes_productos\media/catalog/product/cache/e40b73add044af4891fd6583f57b32e2/k/a/ka150_1-6_ka250_1.5-4.webp
Kit de adaptadores de tubería para columna | KA250-3 | https://www.vde.com.mx/ka250-3.html | https://www.vde.com.mx/media/catalog/product/cache/e40b73add044af4891fd6583f57b32e2/k/a/ka150_1-6_ka250_1.5-4.webp | Serie: Adaptadores serie 250 Kit de adaptadores de tubería para columna SKU: KA250-3" Cantidad - + Cantidad Mínima de compra: 1 Por favor agregue en múltiplos de: 1 Ver detalle Añadir a carrito Existencias Comparar Más Información Material de construcción: Acero inoxidable Tipo de rosca: Cuadrada - | imagenes_productos\media/catalog/product/cache/e40b73add044af4891fd6583f57b32e2/k/a/ka150_1-6_ka250_1.5-4.webp
Kit de adaptadores de tubería para columna | KA250-2 | https://www.vde.com.mx/ka250-2.html | https://www.vde.com.mx/media/catalog/product/cache/e40b73add044af4891fd6583f57b32e2/k/a/ka150_1-6_ka250_1.5-4.webp | Serie: Adaptadores serie 250 Kit de adaptadores de tubería para columna SKU: KA250-2" Cantidad - + Cantidad Mínima de compra: 1 Por favor agregue en múltiplos de: 1 Ver detalle Añadir a carrito Existencias Comparar Más Información Material de construcción: Acero inoxidable Tipo de rosca: Cuadrada - | imagenes_productos\media/catalog/product/cache/e40b73add044af4891fd6583f57b32e2/k/a/ka150_1-6_ka250_1.5-4.webp
Kit de adaptadores de tubería para columna | KAH150-4 | https://www.vde.com.mx/kah150-4.html | https://www.vde.com.mx/media/catalog/product/cache/e40b73add044af4891fd6583f57b32e2/a/d/adaptador_hierro_125-4.webp | Serie: Adaptadores serie 150 Kit de adaptadores de tubería para columna SKU: KAH150-4" Cantidad - + Cantidad Mínima de compra: 1 Por favor agregue en múltiplos de: 1 Ver detalle Añadir a carrito Existencias Comparar Más Información Material de construcción: Hierro Tipo de rosca: Cuadrada - NPT Diáme | imagenes_productos\media/catalog/product/cache/e40b73add044af4891fd6583f57b32e2/a/d/adaptador_hierro_125-4.webp
Kit de adaptadores de tubería para columna | KAH150-3 | https://www.vde.com.mx/kah150-3.html | https://www.vde.com.mx/media/catalog/product/cache/e40b73add044af4891fd6583f57b32e2/a/d/adaptador_hierro_125-4.webp | Serie: Adaptadores serie 150 Kit de adaptadores de tubería para columna SKU: KAH150-3" Cantidad - + Cantidad Mínima de compra: 1 Por favor agregue en múltiplos de: 1 Ver detalle Añadir a carrito Existencias Comparar Más Información Material de construcción: Hierro Tipo de rosca: Cuadrada - NPT Diáme | imagenes_productos\media/catalog/product/cache/e40b73add044af4891fd6583f57b32e2/a/d/adaptador_hierro_125-4.webp
Kit de adaptadores de tubería para columna | KAH150-2 | https://www.vde.com.mx/kah150-2.html | https://www.vde.com.mx/media/catalog/product/cache/e40b73add044af4891fd6583f57b32e2/a/d/adaptador_hierro_125-4.webp | Serie: Adaptadores serie 150 Kit de adaptadores de tubería para columna SKU: KAH150-2" Cantidad - + Cantidad Mínima de compra: 1 Por favor agregue en múltiplos de: 1 Ver detalle Añadir a carrito Existencias Comparar Más Información Material de construcción: Hierro Tipo de rosca: Cuadrada - NPT Diáme | imagenes_productos\media/catalog/product/cache/e40b73add044af4891fd6583f57b32e2/a/d/adaptador_hierro_125-4.webp
Kit de adaptadores de tubería para columna | KA150-6 | https://www.vde.com.mx/ka150-6.html | https://www.vde.com.mx/media/catalog/product/cache/e40b73add044af4891fd6583f57b32e2/k/a/ka150_1-6_ka250_1.5-4.webp | Serie: Adaptadores serie 150 Kit de adaptadores de tubería para columna SKU: KA150-6" Cantidad - + Cantidad Mínima de compra: 1 Por favor agregue en múltiplos de: 1 Ver detalle Añadir a carrito Existencias Comparar Más Información Material de construcción: Acero inoxidable Tipo de rosca: Cuadrada - | imagenes_productos\media/catalog/product/cache/e40b73add044af4891fd6583f57b32e2/k/a/ka150_1-6_ka250_1.5-4.webp
Kit de adaptadores de tubería para columna | KA150-4 | https://www.vde.com.mx/ka150-4.html | https://www.vde.com.mx/media/catalog/product/cache/e40b73add044af4891fd6583f57b32e2/k/a/ka150_1-6_ka250_1.5-4.webp | Serie: Adaptadores serie 150 Kit de adaptadores de tubería para columna SKU: KA150-4" Cantidad - + Cantidad Mínima de compra: 1 Por favor agregue en múltiplos de: 1 Ver detalle Añadir a carrito Existencias Comparar Más Información Material de construcción: Acero inoxidable Tipo de rosca: Cuadrada - | imagenes_productos\media/catalog/product/cache/e40b73add044af4891fd6583f57b32e2/k/a/ka150_1-6_ka250_1.5-4.webp
Kit de adaptadores de tubería para columna | KA150-3 | https://www.vde.com.mx/ka150-3.html | https://www.vde.com.mx/media/catalog/product/cache/e40b73add044af4891fd6583f57b32e2/k/a/ka150_1-6_ka250_1.5-4.webp | Serie: Adaptadores serie 150 Kit de adaptadores de tubería para columna SKU: KA150-3" Cantidad - + Cantidad Mínima de compra: 1 Por favor agregue en múltiplos de: 1 Ver detalle Añadir a carrito Existencias Comparar Más Información Material de construcción: Acero inoxidable Tipo de rosca: Cuadrada - | imagenes_productos\media/catalog/product/cache/e40b73add044af4891fd6583f57b32e2/k/a/ka150_1-6_ka250_1.5-4.webp
Kit de adaptadores de tubería para columna | KA150-2 | https://www.vde.com.mx/ka150-2.html | https://www.vde.com.mx/media/catalog/product/cache/e40b73add044af4891fd6583f57b32e2/k/a/ka150_1-6_ka250_1.5-4.webp | Serie: Adaptadores serie 150 Kit de adaptadores de tubería para columna SKU: KA150-2" Cantidad - + Cantidad Mínima de compra: 1 Por favor agregue en múltiplos de: 1 Ver detalle Añadir a carrito Existencias Comparar Más Información Material de construcción: Acero inoxidable Tipo de rosca: Cuadrada - | imagenes_productos\media/catalog/product/cache/e40b73add044af4891fd6583f57b32e2/k/a/ka150_1-6_ka250_1.5-4.webp
Kit de adaptadores de tubería para columna | KAH150 | https://www.vde.com.mx/kah150-250-1-5.html | https://www.vde.com.mx/media/catalog/product/cache/e40b73add044af4891fd6583f57b32e2/a/d/adaptador_hierro_125-4.webp | Serie: Adaptadores serie 150 y 250 Kit de adaptadores de tubería para columna SKU: KAH150/250-1.5" Cantidad - + Cantidad Mínima de compra: 1 Por favor agregue en múltiplos de: 1 Ver detalle Añadir a carrito Existencias Comparar Más Información Material de construcción: Hierro Tipo de rosca: Cuadrada | imagenes_productos\media/catalog/product/cache/e40b73add044af4891fd6583f57b32e2/a/d/adaptador_hierro_125-4.webp
Kit de adaptadores de tubería para columna | KAH150 | https://www.vde.com.mx/kah150-250-1-25.html | https://www.vde.com.mx/media/catalog/product/cache/e40b73add044af4891fd6583f57b32e2/a/d/adaptador_hierro_125-4.webp | Serie: Adaptadores serie 150 y 250 Kit de adaptadores de tubería para columna SKU: KAH150/250-1.25" Cantidad - + Cantidad Mínima de compra: 1 Por favor agregue en múltiplos de: 1 Ver detalle Añadir a carrito Existencias Comparar Más Información Material de construcción: Hierro Tipo de rosca: Cuadrad | imagenes_productos\media/catalog/product/cache/e40b73add044af4891fd6583f57b32e2/a/d/adaptador_hierro_125-4.webp
Kit de adaptadores de tubería para columna | KA250-1 | https://www.vde.com.mx/ka250-1-5.html | https://www.vde.com.mx/media/catalog/product/cache/e40b73add044af4891fd6583f57b32e2/k/a/ka150_1-6_ka250_1.5-4.webp | Serie: Adaptadores serie 150 y 250 Kit de adaptadores de tubería para columna SKU: KA250-1.5" Cantidad - + Cantidad Mínima de compra: 1 Por favor agregue en múltiplos de: 1 Ver detalle Añadir a carrito Existencias Comparar Más Información Material de construcción: Acero inoxidable Tipo de rosca: Cua | imagenes_productos\media/catalog/product/cache/e40b73add044af4891fd6583f57b32e2/k/a/ka150_1-6_ka250_1.5-4.webp
Kit de adaptadores de tubería para columna | KA150 | https://www.vde.com.mx/ka150-250-1-25.html | https://www.vde.com.mx/media/catalog/product/cache/e40b73add044af4891fd6583f57b32e2/k/a/ka150_1-6_ka250_1.5-4.webp | Serie: Adaptadores serie 150 y 250 Kit de adaptadores de tubería para columna SKU: KA150/250-1.25" Cantidad - + Cantidad Mínima de compra: 1 Por favor agregue en múltiplos de: 1 Ver detalle Añadir a carrito Existencias Comparar Más Información Material de construcción: Acero inoxidable Tipo de rosca | imagenes_productos\media/catalog/product/cache/e40b73add044af4891fd6583f57b32e2/k/a/ka150_1-6_ka250_1.5-4.webp
Tubería para columna | TUBOA250 | https://www.vde.com.mx/tuboa250-4.html | https://www.vde.com.mx/media/catalog/product/cache/e40b73add044af4891fd6583f57b32e2/t/u/tubo250_a_125-4.webp | Serie: 250 Tubería para columna SKU: TUBOA250 4" Cantidad - + Cantidad Mínima de compra: 1 Por favor agregue en múltiplos de: 1 Ver detalle Añadir a carrito Existencias Comparar Más Información Carga máxima: 250 mca Peso de la columna de agua en un tubo: 1,955 kg (en 250 metros) Tipo de conexión: Ma | imagenes_productos\media/catalog/product/cache/e40b73add044af4891fd6583f57b32e2/t/u/tubo250_a_125-4.webp
Tubería para columna | TUBOA250 | https://www.vde.com.mx/tuboa250-3.html | https://www.vde.com.mx/media/catalog/product/cache/e40b73add044af4891fd6583f57b32e2/t/u/tubo250_a_125-4.webp | Serie: 250 Tubería para columna SKU: TUBOA250 3" Cantidad - + Cantidad Mínima de compra: 1 Por favor agregue en múltiplos de: 1 Ver detalle Añadir a carrito Existencias Comparar Más Información Carga máxima: 250 mca Peso de la columna de agua en un tubo: 1,251 kg (en 250 metros) Tipo de conexión: Ma | imagenes_productos\media/catalog/product/cache/e40b73add044af4891fd6583f57b32e2/t/u/tubo250_a_125-4.webp
Tubería para columna | TUBOA250 | https://www.vde.com.mx/tuboa250-1-5.html | https://www.vde.com.mx/media/catalog/product/cache/e40b73add044af4891fd6583f57b32e2/t/u/tubo250_a_125-4.webp | Serie: 250 Tubería para columna SKU: TUBOA250 1.5" Cantidad - + Cantidad Mínima de compra: 1 Por favor agregue en múltiplos de: 1 Ver detalle Añadir a carrito Existencias Comparar Más Información Carga máxima: 250 mca Peso de la columna de agua en un tubo: 313 kg (en 250 metros) Tipo de conexión: Ma | imagenes_productos\media/catalog/product/cache/e40b73add044af4891fd6583f57b32e2/t/u/tubo250_a_125-4.webp
Tubería para columna | TUBOA250 | https://www.vde.com.mx/tuboa250-1-25.html | https://www.vde.com.mx/media/catalog/product/cache/e40b73add044af4891fd6583f57b32e2/t/u/tubo250_a_125-4.webp | Serie: 250 Tubería para columna SKU: TUBOA250 1.25" Cantidad - + Cantidad Mínima de compra: 1 Por favor agregue en múltiplos de: 1 Ver detalle Añadir a carrito Existencias Comparar Más Información Carga máxima: 250 mca Peso de la columna de agua en un tubo: 200 kg (en 250 metros) Tipo de conexión: M | imagenes_productos\media/catalog/product/cache/e40b73add044af4891fd6583f57b32e2/t/u/tubo250_a_125-4.webp
Tubería para columna | TUBOA150 | https://www.vde.com.mx/tuboa150-6.html | https://www.vde.com.mx/media/catalog/product/cache/e40b73add044af4891fd6583f57b32e2/t/u/tubo150_a_125-6.webp | Serie: 150 Tubería para columna SKU: TUBOA150 6" Cantidad - + Cantidad Mínima de compra: 1 Por favor agregue en múltiplos de: 1 Ver detalle Añadir a carrito Existencias Comparar Más Información Carga máxima: 150 mca Peso de la columna de agua en un tubo: 2,650 kg (en 150 metros) Tipo de conexión: Ma | imagenes_productos\media/catalog/product/cache/e40b73add044af4891fd6583f57b32e2/t/u/tubo150_a_125-6.webp
Tubería para columna | TUBOA150 | https://www.vde.com.mx/tuboa150-4.html | https://www.vde.com.mx/media/catalog/product/cache/e40b73add044af4891fd6583f57b32e2/t/u/tubo150_a_125-6.webp | Serie: 150 Tubería para columna SKU: TUBOA150 4" Cantidad - + Cantidad Mínima de compra: 1 Por favor agregue en múltiplos de: 1 Ver detalle Añadir a carrito Existencias Comparar Más Información Carga máxima: 150 mca Peso de la columna de agua en un tubo: 1,178 kg (en 150 metros) Tipo de conexión: Ma | imagenes_productos\media/catalog/product/cache/e40b73add044af4891fd6583f57b32e2/t/u/tubo150_a_125-6.webp
Tubería para columna | TUBOA150 | https://www.vde.com.mx/tuboa150-3.html | https://www.vde.com.mx/media/catalog/product/cache/e40b73add044af4891fd6583f57b32e2/t/u/tubo150_a_125-6.webp | Serie: 150 Tubería para columna SKU: TUBOA150 3" Cantidad - + Cantidad Mínima de compra: 1 Por favor agregue en múltiplos de: 1 Ver detalle Añadir a carrito Existencias Comparar Más Información Carga máxima: 150 mca Peso de la columna de agua en un tubo: 754 kg (en 150 metros) Tipo de conexión: Mach | imagenes_productos\media/catalog/product/cache/e40b73add044af4891fd6583f57b32e2/t/u/tubo150_a_125-6.webp
Tubería para columna | TUBOA150 | https://www.vde.com.mx/tuboa150-2.html | https://www.vde.com.mx/media/catalog/product/cache/e40b73add044af4891fd6583f57b32e2/t/u/tubo150_a_125-6.webp | Serie: 150 Tubería para columna SKU: TUBOA150 2" Cantidad - + Cantidad Mínima de compra: 1 Por favor agregue en múltiplos de: 1 Ver detalle Añadir a carrito Existencias Comparar Más Información Carga máxima: 150 mca Peso de la columna de agua en un tubo: 295 kg (en 150 metros) Tipo de conexión: Mach | imagenes_productos\media/catalog/product/cache/e40b73add044af4891fd6583f57b32e2/t/u/tubo150_a_125-6.webp
Tubería para columna | TUBOA150 | https://www.vde.com.mx/tuboa150-1-5.html | https://www.vde.com.mx/media/catalog/product/cache/e40b73add044af4891fd6583f57b32e2/t/u/tubo150_a_125-6.webp | Serie: 150 Tubería para columna SKU: TUBOA150 1.5" Cantidad - + Cantidad Mínima de compra: 1 Por favor agregue en múltiplos de: 1 Ver detalle Añadir a carrito Existencias Comparar Más Información Carga máxima: 150 mca Peso de la columna de agua en un tubo: 188 kg (en 150 metros) Tipo de conexión: Ma | imagenes_productos\media/catalog/product/cache/e40b73add044af4891fd6583f57b32e2/t/u/tubo150_a_125-6.webp
Tubería para columna | TUBOA150 | https://www.vde.com.mx/tuboa150-1-25.html | https://www.vde.com.mx/media/catalog/product/cache/e40b73add044af4891fd6583f57b32e2/t/u/tubo150_a_125-6.webp | Serie: 150 Tubería para columna SKU: TUBOA150 1.25" Cantidad - + Cantidad Mínima de compra: 1 Por favor agregue en múltiplos de: 1 Ver detalle Añadir a carrito Existencias Comparar Más Información Carga máxima: 150 mca Peso de la columna de agua en un tubo: 121 kg (en 150 metros) Tipo de conexión: M | imagenes_productos\media/catalog/product/cache/e40b73add044af4891fd6583f57b32e2/t/u/tubo150_a_125-6.webp
Tablero con variador por motobomba para el suministro de presión constante | TEWXPRO-3B | https://www.vde.com.mx/tewxpro-3b-75-440.html | https://www.vde.com.mx/media/catalog/product/cache/e40b73add044af4891fd6583f57b32e2/t/e/tewxpro-2b_series.webp | Tablero con variador por motobomba para el suministro de presión constante SKU: TEWXPRO-3B/75/440 Cantidad - + Cantidad Mínima de compra: 1 Por favor agregue en múltiplos de: 1 Ver detalle Añadir a carrito Existencias Comparar Más Información Fases x voltaje de alimentación: 3 X 440 (trifásico) Prot | imagenes_productos\media/catalog/product/cache/e40b73add044af4891fd6583f57b32e2/t/e/tewxpro-2b_series.webp
Tablero con variador por motobomba para el suministro de presión constante | TEWXPRO-3B | https://www.vde.com.mx/tewxpro-3b-45-440.html | https://www.vde.com.mx/media/catalog/product/cache/e40b73add044af4891fd6583f57b32e2/t/e/tewxpro-2b_series.webp | Tablero con variador por motobomba para el suministro de presión constante SKU: TEWXPRO-3B/45/440 Cantidad - + Cantidad Mínima de compra: 1 Por favor agregue en múltiplos de: 1 Ver detalle Añadir a carrito Existencias Comparar Más Información Fases x voltaje de alimentación: 3 X 440 (trifásico) Prot | imagenes_productos\media/catalog/product/cache/e40b73add044af4891fd6583f57b32e2/t/e/tewxpro-2b_series.webp
Tablero con variador por motobomba para el suministro de presión constante | TEWXPRO-3B | https://www.vde.com.mx/tewxpro-3b-38-440.html | https://www.vde.com.mx/media/catalog/product/cache/e40b73add044af4891fd6583f57b32e2/t/e/tewxpro-2b_series.webp | Tablero con variador por motobomba para el suministro de presión constante SKU: TEWXPRO-3B/38/440 Cantidad - + Cantidad Mínima de compra: 1 Por favor agregue en múltiplos de: 1 Ver detalle Añadir a carrito Existencias Comparar Más Información Fases x voltaje de alimentación: 3 X 440 (trifásico) Prot | imagenes_productos\media/catalog/product/cache/e40b73add044af4891fd6583f57b32e2/t/e/tewxpro-2b_series.webp
Tablero con variador por motobomba para el suministro de presión constante | TEWXPRO-3B | https://www.vde.com.mx/tewxpro-3b-25-440.html | https://www.vde.com.mx/media/catalog/product/cache/e40b73add044af4891fd6583f57b32e2/t/e/tewxpro-2b_series.webp | Tablero con variador por motobomba para el suministro de presión constante SKU: TEWXPRO-3B/25/440 Cantidad - + Cantidad Mínima de compra: 1 Por favor agregue en múltiplos de: 1 Ver detalle Añadir a carrito Existencias Comparar Más Información Fases x voltaje de alimentación: 3 X 440 (trifásico) Prot | imagenes_productos\media/catalog/product/cache/e40b73add044af4891fd6583f57b32e2/t/e/tewxpro-2b_series.webp
Tablero con variador por motobomba para el suministro de presión constante | TEWXPRO-3B | https://www.vde.com.mx/tewxpro-3b-17-440.html | https://www.vde.com.mx/media/catalog/product/cache/e40b73add044af4891fd6583f57b32e2/t/e/tewxpro-2b_series.webp | Tablero con variador por motobomba para el suministro de presión constante SKU: TEWXPRO-3B/17/440 Cantidad - + Cantidad Mínima de compra: 1 Por favor agregue en múltiplos de: 1 Ver detalle Añadir a carrito Existencias Comparar Más Información Fases x voltaje de alimentación: 3 X 440 (trifásico) Prot | imagenes_productos\media/catalog/product/cache/e40b73add044af4891fd6583f57b32e2/t/e/tewxpro-2b_series.webp
Tablero con variador por motobomba para el suministro de presión constante | TEWXPRO-3B | https://www.vde.com.mx/tewxpro-3b-10-440.html | https://www.vde.com.mx/media/catalog/product/cache/e40b73add044af4891fd6583f57b32e2/t/e/tewxpro-2b_series.webp | Tablero con variador por motobomba para el suministro de presión constante SKU: TEWXPRO-3B/10/440 Cantidad - + Cantidad Mínima de compra: 1 Por favor agregue en múltiplos de: 1 Ver detalle Añadir a carrito Existencias Comparar Más Información Fases x voltaje de alimentación: 3 X 440 (trifásico) Prot | imagenes_productos\media/catalog/product/cache/e40b73add044af4891fd6583f57b32e2/t/e/tewxpro-2b_series.webp
Tablero con variador por motobomba para el suministro de presión constante | TEWXPRO-3B | https://www.vde.com.mx/tewxpro-3b-70-220.html | https://www.vde.com.mx/media/catalog/product/cache/e40b73add044af4891fd6583f57b32e2/t/e/tewxpro-2b_series.webp | Tablero con variador por motobomba para el suministro de presión constante SKU: TEWXPRO-3B/70/220 Cantidad - + Cantidad Mínima de compra: 1 Por favor agregue en múltiplos de: 1 Ver detalle Añadir a carrito Existencias Comparar Más Información Fases x voltaje de alimentación: 3 X 220 (trifásico) Prot | imagenes_productos\media/catalog/product/cache/e40b73add044af4891fd6583f57b32e2/t/e/tewxpro-2b_series.webp
Tablero con variador por motobomba para el suministro de presión constante | TEWXPRO-3B | https://www.vde.com.mx/tewxpro-3b-55-220.html | https://www.vde.com.mx/media/catalog/product/cache/e40b73add044af4891fd6583f57b32e2/t/e/tewxpro-2b_series.webp | Tablero con variador por motobomba para el suministro de presión constante SKU: TEWXPRO-3B/55/220 Cantidad - + Cantidad Mínima de compra: 1 Por favor agregue en múltiplos de: 1 Ver detalle Añadir a carrito Existencias Comparar Más Información Fases x voltaje de alimentación: 3 X 220 (trifásico) Prot | imagenes_productos\media/catalog/product/cache/e40b73add044af4891fd6583f57b32e2/t/e/tewxpro-2b_series.webp
Tablero con variador por motobomba para el suministro de presión constante | TEWXPRO-3B | https://www.vde.com.mx/tewxpro-3b-42-220.html | https://www.vde.com.mx/media/catalog/product/cache/e40b73add044af4891fd6583f57b32e2/t/e/tewxpro-2b_series.webp | Tablero con variador por motobomba para el suministro de presión constante SKU: TEWXPRO-3B/42/220 Cantidad - + Cantidad Mínima de compra: 1 Por favor agregue en múltiplos de: 1 Ver detalle Añadir a carrito Existencias Comparar Más Información Fases x voltaje de alimentación: 3 X 220 (trifásico) Prot | imagenes_productos\media/catalog/product/cache/e40b73add044af4891fd6583f57b32e2/t/e/tewxpro-2b_series.webp
Tablero con variador por motobomba para el suministro de presión constante | TEWXPRO-3B | https://www.vde.com.mx/tewxpro-3b-30-220.html | https://www.vde.com.mx/media/catalog/product/cache/e40b73add044af4891fd6583f57b32e2/t/e/tewxpro-2b_series.webp | Tablero con variador por motobomba para el suministro de presión constante SKU: TEWXPRO-3B/30/220 Cantidad - + Cantidad Mínima de compra: 1 Por favor agregue en múltiplos de: 1 Ver detalle Añadir a carrito Existencias Comparar Más Información Fases x voltaje de alimentación: 3 X 220 (trifásico) Prot | imagenes_productos\media/catalog/product/cache/e40b73add044af4891fd6583f57b32e2/t/e/tewxpro-2b_series.webp
Tablero con variador por motobomba para el suministro de presión constante | TEWXPRO-3B | https://www.vde.com.mx/tewxpro-3b-16-220.html | https://www.vde.com.mx/media/catalog/product/cache/e40b73add044af4891fd6583f57b32e2/t/e/tewxpro-2b_series.webp | Tablero con variador por motobomba para el suministro de presión constante SKU: TEWXPRO-3B/16/220 Cantidad - + Cantidad Mínima de compra: 1 Por favor agregue en múltiplos de: 1 Ver detalle Añadir a carrito Existencias Comparar Más Información Fases x voltaje de alimentación: 3 X 220 (trifásico) Prot | imagenes_productos\media/catalog/product/cache/e40b73add044af4891fd6583f57b32e2/t/e/tewxpro-2b_series.webp
Tablero con variador por motobomba para el suministro de presión constante | TEWXPRO-2B | https://www.vde.com.mx/tewxpro-2b-75-440.html | https://www.vde.com.mx/media/catalog/product/cache/e40b73add044af4891fd6583f57b32e2/t/e/tewxpro-2b_series.webp | Tablero con variador por motobomba para el suministro de presión constante SKU: TEWXPRO-2B/75/440 Cantidad - + Cantidad Mínima de compra: 1 Por favor agregue en múltiplos de: 1 Ver detalle Añadir a carrito Existencias Comparar Más Información Fases x voltaje de alimentación: 3 X 440 (trifásico) Prot | imagenes_productos\media/catalog/product/cache/e40b73add044af4891fd6583f57b32e2/t/e/tewxpro-2b_series.webp
Tablero con variador por motobomba para el suministro de presión constante | TEWXPRO-2B | https://www.vde.com.mx/tewxpro-2b-45-440.html | https://www.vde.com.mx/media/catalog/product/cache/e40b73add044af4891fd6583f57b32e2/t/e/tewxpro-2b_series.webp | Tablero con variador por motobomba para el suministro de presión constante SKU: TEWXPRO-2B/45/440 Cantidad - + Cantidad Mínima de compra: 1 Por favor agregue en múltiplos de: 1 Ver detalle Añadir a carrito Existencias Comparar Más Información Fases x voltaje de alimentación: 3 X 440 (trifásico) Prot | imagenes_productos\media/catalog/product/cache/e40b73add044af4891fd6583f57b32e2/t/e/tewxpro-2b_series.webp
Tablero con variador por motobomba para el suministro de presión constante | TEWXPRO-2B | https://www.vde.com.mx/tewxpro-2b-38-440.html | https://www.vde.com.mx/media/catalog/product/cache/e40b73add044af4891fd6583f57b32e2/t/e/tewxpro-2b_series.webp | Tablero con variador por motobomba para el suministro de presión constante SKU: TEWXPRO-2B/38/440 Cantidad - + Cantidad Mínima de compra: 1 Por favor agregue en múltiplos de: 1 Ver detalle Añadir a carrito Existencias Comparar Más Información Fases x voltaje de alimentación: 3 X 440 (trifásico) Prot | imagenes_productos\media/catalog/product/cache/e40b73add044af4891fd6583f57b32e2/t/e/tewxpro-2b_series.webp
Tablero con variador por motobomba para el suministro de presión constante | TEWXPRO-2B | https://www.vde.com.mx/tewxpro-2b-25-440.html | https://www.vde.com.mx/media/catalog/product/cache/e40b73add044af4891fd6583f57b32e2/t/e/tewxpro-2b_series.webp | Tablero con variador por motobomba para el suministro de presión constante SKU: TEWXPRO-2B/25/440 Cantidad - + Cantidad Mínima de compra: 1 Por favor agregue en múltiplos de: 1 Ver detalle Añadir a carrito Existencias Comparar Más Información Fases x voltaje de alimentación: 3 X 440 (trifásico) Prot | imagenes_productos\media/catalog/product/cache/e40b73add044af4891fd6583f57b32e2/t/e/tewxpro-2b_series.webp
Tablero con variador por motobomba para el suministro de presión constante | TEWXPRO-2B | https://www.vde.com.mx/tewxpro-2b-17-440.html | https://www.vde.com.mx/media/catalog/product/cache/e40b73add044af4891fd6583f57b32e2/t/e/tewxpro-2b_series.webp | Tablero con variador por motobomba para el suministro de presión constante SKU: TEWXPRO-2B/17/440 Cantidad - + Cantidad Mínima de compra: 1 Por favor agregue en múltiplos de: 1 Ver detalle Añadir a carrito Existencias Comparar Más Información Fases x voltaje de alimentación: 3 X 440 (trifásico) Prot | imagenes_productos\media/catalog/product/cache/e40b73add044af4891fd6583f57b32e2/t/e/tewxpro-2b_series.webp
Tablero con variador por motobomba para el suministro de presión constante | TEWXPRO-2B | https://www.vde.com.mx/tewxpro-2b-10-440.html | https://www.vde.com.mx/media/catalog/product/cache/e40b73add044af4891fd6583f57b32e2/t/e/tewxpro-2b_series.webp | Tablero con variador por motobomba para el suministro de presión constante SKU: TEWXPRO-2B/10/440 Cantidad - + Cantidad Mínima de compra: 1 Por favor agregue en múltiplos de: 1 Ver detalle Añadir a carrito Existencias Comparar Más Información Fases x voltaje de alimentación: 3 X 440 (trifásico) Prot | imagenes_productos\media/catalog/product/cache/e40b73add044af4891fd6583f57b32e2/t/e/tewxpro-2b_series.webp
Tablero con variador por motobomba para el suministro de presión constante | TEWXPRO-2B | https://www.vde.com.mx/tewxpro-2b-80-220.html | https://www.vde.com.mx/media/catalog/product/cache/e40b73add044af4891fd6583f57b32e2/t/e/tewxpro-2b_series.webp | Tablero con variador por motobomba para el suministro de presión constante SKU: TEWXPRO-2B/80/220 Cantidad - + Cantidad Mínima de compra: 1 Por favor agregue en múltiplos de: 1 Ver detalle Añadir a carrito Existencias Comparar Más Información Fases x voltaje de alimentación: 3 X 220 (trifásico) Prot | imagenes_productos\media/catalog/product/cache/e40b73add044af4891fd6583f57b32e2/t/e/tewxpro-2b_series.webp
Tablero con variador por motobomba para el suministro de presión constante | TEWXPRO-2B | https://www.vde.com.mx/tewxpro-2b-55-220.html | https://www.vde.com.mx/media/catalog/product/cache/e40b73add044af4891fd6583f57b32e2/t/e/tewxpro-2b_series.webp | Tablero con variador por motobomba para el suministro de presión constante SKU: TEWXPRO-2B/55/220 Cantidad - + Cantidad Mínima de compra: 1 Por favor agregue en múltiplos de: 1 Ver detalle Añadir a carrito Existencias Comparar Más Información Fases x voltaje de alimentación: 3 X 220 (trifásico) Prot | imagenes_productos\media/catalog/product/cache/e40b73add044af4891fd6583f57b32e2/t/e/tewxpro-2b_series.webp
Tablero con variador por motobomba para el suministro de presión constante | TEWXPRO-2B | https://www.vde.com.mx/tewxpro-2b-42-220.html | https://www.vde.com.mx/media/catalog/product/cache/e40b73add044af4891fd6583f57b32e2/t/e/tewxpro-2b_series.webp | Tablero con variador por motobomba para el suministro de presión constante SKU: TEWXPRO-2B/42/220 Cantidad - + Cantidad Mínima de compra: 1 Por favor agregue en múltiplos de: 1 Ver detalle Añadir a carrito Existencias Comparar Más Información Fases x voltaje de alimentación: 3 X 220 (trifásico) Prot | imagenes_productos\media/catalog/product/cache/e40b73add044af4891fd6583f57b32e2/t/e/tewxpro-2b_series.webp
Tablero con variador por motobomba para el suministro de presión constante | TEWXPRO-2B | https://www.vde.com.mx/tewxpro-2b-30-220.html | https://www.vde.com.mx/media/catalog/product/cache/e40b73add044af4891fd6583f57b32e2/t/e/tewxpro-2b_series.webp | Tablero con variador por motobomba para el suministro de presión constante SKU: TEWXPRO-2B/30/220 Cantidad - + Cantidad Mínima de compra: 1 Por favor agregue en múltiplos de: 1 Ver detalle Añadir a carrito Existencias Comparar Más Información Fases x voltaje de alimentación: 3 X 220 (trifásico) Prot | imagenes_productos\media/catalog/product/cache/e40b73add044af4891fd6583f57b32e2/t/e/tewxpro-2b_series.webp
Tablero con variador por motobomba para el suministro de presión constante | TEWXPRO-2B | https://www.vde.com.mx/tewxpro-2b-16-220.html | https://www.vde.com.mx/media/catalog/product/cache/e40b73add044af4891fd6583f57b32e2/t/e/tewxpro-2b_series.webp | Tablero con variador por motobomba para el suministro de presión constante SKU: TEWXPRO-2B/16/220 Cantidad - + Cantidad Mínima de compra: 1 Por favor agregue en múltiplos de: 1 Ver detalle Añadir a carrito Existencias Comparar Más Información Fases x voltaje de alimentación: 3 X 220 (trifásico) Prot | imagenes_productos\media/catalog/product/cache/e40b73add044af4891fd6583f57b32e2/t/e/tewxpro-2b_series.webp
Tablero de control para presión constante | TEWX-4B | https://www.vde.com.mx/tewx-4b-25-40-440.html | https://www.vde.com.mx/media/catalog/product/cache/e40b73add044af4891fd6583f57b32e2/t/e/tewx-4b_series.webp | Tablero de control para presión constante SKU: TEWX-4B/25-40/440 Cantidad - + Cantidad Mínima de compra: 1 Por favor agregue en múltiplos de: 1 Ver detalle Añadir a carrito Existencias Comparar Más Información Fases x voltaje de alimentación: 3 X 440 (trifásico) Rango de amperaje del guardamotor: 25 | imagenes_productos\media/catalog/product/cache/e40b73add044af4891fd6583f57b32e2/t/e/tewx-4b_series.webp
Tablero de control para presión constante | TEWX-4B | https://www.vde.com.mx/tewx-4b-24-32-440.html | https://www.vde.com.mx/media/catalog/product/cache/e40b73add044af4891fd6583f57b32e2/t/e/tewx-4b_series.webp | Tablero de control para presión constante SKU: TEWX-4B/24-32/440 Cantidad - + Cantidad Mínima de compra: 1 Por favor agregue en múltiplos de: 1 Ver detalle Añadir a carrito Existencias Comparar Más Información Fases x voltaje de alimentación: 3 X 440 (trifásico) Rango de amperaje del guardamotor: 24 | imagenes_productos\media/catalog/product/cache/e40b73add044af4891fd6583f57b32e2/t/e/tewx-4b_series.webp
Tablero de control para presión constante | TEWX-4B | https://www.vde.com.mx/tewx-4b-17-23-440.html | https://www.vde.com.mx/media/catalog/product/cache/e40b73add044af4891fd6583f57b32e2/t/e/tewx-4b_series.webp | Tablero de control para presión constante SKU: TEWX-4B/17-23/440 Cantidad - + Cantidad Mínima de compra: 1 Por favor agregue en múltiplos de: 1 Ver detalle Añadir a carrito Existencias Comparar Más Información Fases x voltaje de alimentación: 3 X 440 (trifásico) Rango de amperaje del guardamotor: 17 | imagenes_productos\media/catalog/product/cache/e40b73add044af4891fd6583f57b32e2/t/e/tewx-4b_series.webp
Tablero de control para presión constante | TEWX-4B | https://www.vde.com.mx/tewx-4b-13-18-440.html | https://www.vde.com.mx/media/catalog/product/cache/e40b73add044af4891fd6583f57b32e2/t/e/tewx-4b_series.webp | Tablero de control para presión constante SKU: TEWX-4B/13-18/440 Cantidad - + Cantidad Mínima de compra: 1 Por favor agregue en múltiplos de: 1 Ver detalle Añadir a carrito Existencias Comparar Más Información Fases x voltaje de alimentación: 3 X 440 (trifásico) Rango de amperaje del guardamotor: 13 | imagenes_productos\media/catalog/product/cache/e40b73add044af4891fd6583f57b32e2/t/e/tewx-4b_series.webp
Tablero de control para presión constante | TEWX-4B | https://www.vde.com.mx/tewx-4b-9-14-440.html | https://www.vde.com.mx/media/catalog/product/cache/e40b73add044af4891fd6583f57b32e2/t/e/tewx-4b_series.webp | Tablero de control para presión constante SKU: TEWX-4B/9-14/440 Cantidad - + Cantidad Mínima de compra: 1 Por favor agregue en múltiplos de: 1 Ver detalle Añadir a carrito Existencias Comparar Más Información Fases x voltaje de alimentación: 3 X 440 (trifásico) Rango de amperaje del guardamotor: 9 - | imagenes_productos\media/catalog/product/cache/e40b73add044af4891fd6583f57b32e2/t/e/tewx-4b_series.webp
Tablero de control para presión constante | TEWX-4B | https://www.vde.com.mx/tewx-4b-6-10-440.html | https://www.vde.com.mx/media/catalog/product/cache/e40b73add044af4891fd6583f57b32e2/t/e/tewx-4b_series.webp | Tablero de control para presión constante SKU: TEWX-4B/6-10/440 Cantidad - + Cantidad Mínima de compra: 1 Por favor agregue en múltiplos de: 1 Ver detalle Añadir a carrito Existencias Comparar Más Información Fases x voltaje de alimentación: 3 X 440 (trifásico) Rango de amperaje del guardamotor: 6 - | imagenes_productos\media/catalog/product/cache/e40b73add044af4891fd6583f57b32e2/t/e/tewx-4b_series.webp
Tablero de control para presión constante | TEWX-4B | https://www.vde.com.mx/tewx-4b-4-6-3-440.html | https://www.vde.com.mx/media/catalog/product/cache/e40b73add044af4891fd6583f57b32e2/t/e/tewx-4b_series.webp | Tablero de control para presión constante SKU: TEWX-4B/4-6.3/440 Cantidad - + Cantidad Mínima de compra: 1 Por favor agregue en múltiplos de: 1 Ver detalle Añadir a carrito Existencias Comparar Más Información Fases x voltaje de alimentación: 3 X 440 (trifásico) Rango de amperaje del guardamotor: 4 | imagenes_productos\media/catalog/product/cache/e40b73add044af4891fd6583f57b32e2/t/e/tewx-4b_series.webp
Tablero de control para presión constante | TEWX-4B | https://www.vde.com.mx/tewx-4b-25-40-220.html | https://www.vde.com.mx/media/catalog/product/cache/e40b73add044af4891fd6583f57b32e2/t/e/tewx-4b_series.webp | Tablero de control para presión constante SKU: TEWX-4B/25-40/220 Cantidad - + Cantidad Mínima de compra: 1 Por favor agregue en múltiplos de: 1 Ver detalle Añadir a carrito Existencias Comparar Más Información Fases x voltaje de alimentación: 3 X 220 (trifásico) Rango de amperaje del guardamotor: 25 | imagenes_productos\media/catalog/product/cache/e40b73add044af4891fd6583f57b32e2/t/e/tewx-4b_series.webp
Tablero de control para presión constante | TEWX-4B | https://www.vde.com.mx/tewx-4b-24-32-220.html | https://www.vde.com.mx/media/catalog/product/cache/e40b73add044af4891fd6583f57b32e2/t/e/tewx-4b_series.webp | Tablero de control para presión constante SKU: TEWX-4B/24-32/220 Cantidad - + Cantidad Mínima de compra: 1 Por favor agregue en múltiplos de: 1 Ver detalle Añadir a carrito Existencias Comparar Más Información Fases x voltaje de alimentación: 3 X 220 (trifásico) Rango de amperaje del guardamotor: 24 | imagenes_productos\media/catalog/product/cache/e40b73add044af4891fd6583f57b32e2/t/e/tewx-4b_series.webp
Tablero de control para presión constante | TEWX-4B | https://www.vde.com.mx/tewx-4b-17-23-220.html | https://www.vde.com.mx/media/catalog/product/cache/e40b73add044af4891fd6583f57b32e2/t/e/tewx-4b_series.webp | Tablero de control para presión constante SKU: TEWX-4B/17-23/220 Cantidad - + Cantidad Mínima de compra: 1 Por favor agregue en múltiplos de: 1 Ver detalle Añadir a carrito Existencias Comparar Más Información Fases x voltaje de alimentación: 3 X 220 (trifásico) Rango de amperaje del guardamotor: 17 | imagenes_productos\media/catalog/product/cache/e40b73add044af4891fd6583f57b32e2/t/e/tewx-4b_series.webp
Tablero de control para presión constante | TEWX-4B | https://www.vde.com.mx/tewx-4b-13-18-220.html | https://www.vde.com.mx/media/catalog/product/cache/e40b73add044af4891fd6583f57b32e2/t/e/tewx-4b_series.webp | Tablero de control para presión constante SKU: TEWX-4B/13-18/220 Cantidad - + Cantidad Mínima de compra: 1 Por favor agregue en múltiplos de: 1 Ver detalle Añadir a carrito Existencias Comparar Más Información Fases x voltaje de alimentación: 3 X 220 (trifásico) Rango de amperaje del guardamotor: 13 | imagenes_productos\media/catalog/product/cache/e40b73add044af4891fd6583f57b32e2/t/e/tewx-4b_series.webp
Tablero de control para presión constante | TEWX-4B | https://www.vde.com.mx/tewx-4b-9-14-220.html | https://www.vde.com.mx/media/catalog/product/cache/e40b73add044af4891fd6583f57b32e2/t/e/tewx-4b_series.webp | Tablero de control para presión constante SKU: TEWX-4B/9-14/220 Cantidad - + Cantidad Mínima de compra: 1 Por favor agregue en múltiplos de: 1 Ver detalle Añadir a carrito Existencias Comparar Más Información Fases x voltaje de alimentación: 3 X 220 (trifásico) Rango de amperaje del guardamotor: 9 - | imagenes_productos\media/catalog/product/cache/e40b73add044af4891fd6583f57b32e2/t/e/tewx-4b_series.webp
Tablero de control para presión constante | TEWX-4B | https://www.vde.com.mx/tewx-4b-6-10-220.html | https://www.vde.com.mx/media/catalog/product/cache/e40b73add044af4891fd6583f57b32e2/t/e/tewx-4b_series.webp | Tablero de control para presión constante SKU: TEWX-4B/6-10/220 Cantidad - + Cantidad Mínima de compra: 1 Por favor agregue en múltiplos de: 1 Ver detalle Añadir a carrito Existencias Comparar Más Información Fases x voltaje de alimentación: 3 X 220 (trifásico) Rango de amperaje del guardamotor: 6 - | imagenes_productos\media/catalog/product/cache/e40b73add044af4891fd6583f57b32e2/t/e/tewx-4b_series.webp
Tablero de control para presión constante | TEWX-4B | https://www.vde.com.mx/tewx-4b-4-6-3-220.html | https://www.vde.com.mx/media/catalog/product/cache/e40b73add044af4891fd6583f57b32e2/t/e/tewx-4b_series.webp | Tablero de control para presión constante SKU: TEWX-4B/4-6.3/220 Cantidad - + Cantidad Mínima de compra: 1 Por favor agregue en múltiplos de: 1 Ver detalle Añadir a carrito Existencias Comparar Más Información Fases x voltaje de alimentación: 3 X 220 (trifásico) Rango de amperaje del guardamotor: 4 | imagenes_productos\media/catalog/product/cache/e40b73add044af4891fd6583f57b32e2/t/e/tewx-4b_series.webp
Tablero de control para presión constante | TEWX-3B | https://www.vde.com.mx/tewx-3b-40-63-440.html | https://www.vde.com.mx/media/catalog/product/cache/e40b73add044af4891fd6583f57b32e2/t/e/tewx-4b_series.webp | Tablero de control para presión constante SKU: TEWX-3B/40-63/440 Cantidad - + Cantidad Mínima de compra: 1 Por favor agregue en múltiplos de: 1 Ver detalle Añadir a carrito Existencias Comparar Más Información Fases x voltaje de alimentación: 3 X 440 (trifásico) Rango de amperaje del guardamotor: 40 | imagenes_productos\media/catalog/product/cache/e40b73add044af4891fd6583f57b32e2/t/e/tewx-4b_series.webp
Tablero de control para presión constante | TEWX-3B | https://www.vde.com.mx/tewx-3b-25-40-440.html | https://www.vde.com.mx/media/catalog/product/cache/e40b73add044af4891fd6583f57b32e2/t/e/tewx-4b_series.webp | Tablero de control para presión constante SKU: TEWX-3B/25-40/440 Cantidad - + Cantidad Mínima de compra: 1 Por favor agregue en múltiplos de: 1 Ver detalle Añadir a carrito Existencias Comparar Más Información Fases x voltaje de alimentación: 3 X 440 (trifásico) Rango de amperaje del guardamotor: 25 | imagenes_productos\media/catalog/product/cache/e40b73add044af4891fd6583f57b32e2/t/e/tewx-4b_series.webp
Tablero de control para presión constante | TEWX-3B | https://www.vde.com.mx/tewx-3b-24-32-440.html | https://www.vde.com.mx/media/catalog/product/cache/e40b73add044af4891fd6583f57b32e2/t/e/tewx-4b_series.webp | Tablero de control para presión constante SKU: TEWX-3B/24-32/440 Cantidad - + Cantidad Mínima de compra: 1 Por favor agregue en múltiplos de: 1 Ver detalle Añadir a carrito Existencias Comparar Más Información Fases x voltaje de alimentación: 3 X 440 (trifásico) Rango de amperaje del guardamotor: 24 | imagenes_productos\media/catalog/product/cache/e40b73add044af4891fd6583f57b32e2/t/e/tewx-4b_series.webp
Tablero de control para presión constante | TEWX-3B | https://www.vde.com.mx/tewx-3b-17-23-440.html | https://www.vde.com.mx/media/catalog/product/cache/e40b73add044af4891fd6583f57b32e2/t/e/tewx-4b_series.webp | Tablero de control para presión constante SKU: TEWX-3B/17-23/440 Cantidad - + Cantidad Mínima de compra: 1 Por favor agregue en múltiplos de: 1 Ver detalle Añadir a carrito Existencias Comparar Más Información Fases x voltaje de alimentación: 3 X 440 (trifásico) Rango de amperaje del guardamotor: 17 | imagenes_productos\media/catalog/product/cache/e40b73add044af4891fd6583f57b32e2/t/e/tewx-4b_series.webp
Tablero de control para presión constante | TEWX-3B | https://www.vde.com.mx/tewx-3b-13-18-440.html | https://www.vde.com.mx/media/catalog/product/cache/e40b73add044af4891fd6583f57b32e2/t/e/tewx-4b_series.webp | Tablero de control para presión constante SKU: TEWX-3B/13-18/440 Cantidad - + Cantidad Mínima de compra: 1 Por favor agregue en múltiplos de: 1 Ver detalle Añadir a carrito Existencias Comparar Más Información Fases x voltaje de alimentación: 3 X 440 (trifásico) Rango de amperaje del guardamotor: 13 | imagenes_productos\media/catalog/product/cache/e40b73add044af4891fd6583f57b32e2/t/e/tewx-4b_series.webp
Tablero de control para presión constante | TEWX-3B | https://www.vde.com.mx/tewx-3b-9-14-440.html | https://www.vde.com.mx/media/catalog/product/cache/e40b73add044af4891fd6583f57b32e2/t/e/tewx-4b_series.webp | Tablero de control para presión constante SKU: TEWX-3B/9-14/440 Cantidad - + Cantidad Mínima de compra: 1 Por favor agregue en múltiplos de: 1 Ver detalle Añadir a carrito Existencias Comparar Más Información Fases x voltaje de alimentación: 3 X 440 (trifásico) Rango de amperaje del guardamotor: 9 - | imagenes_productos\media/catalog/product/cache/e40b73add044af4891fd6583f57b32e2/t/e/tewx-4b_series.webp
Tablero de control para presión constante | TEWX-3B | https://www.vde.com.mx/tewx-3b-6-10-440.html | https://www.vde.com.mx/media/catalog/product/cache/e40b73add044af4891fd6583f57b32e2/t/e/tewx-4b_series.webp | Tablero de control para presión constante SKU: TEWX-3B/6-10/440 Cantidad - + Cantidad Mínima de compra: 1 Por favor agregue en múltiplos de: 1 Ver detalle Añadir a carrito Existencias Comparar Más Información Fases x voltaje de alimentación: 3 X 440 (trifásico) Rango de amperaje del guardamotor: 6 - | imagenes_productos\media/catalog/product/cache/e40b73add044af4891fd6583f57b32e2/t/e/tewx-4b_series.webp
Tablero de control para presión constante | TEWX-3B | https://www.vde.com.mx/tewx-3b-4-6-3-440.html | https://www.vde.com.mx/media/catalog/product/cache/e40b73add044af4891fd6583f57b32e2/t/e/tewx-4b_series.webp | Tablero de control para presión constante SKU: TEWX-3B/4-6.3/440 Cantidad - + Cantidad Mínima de compra: 1 Por favor agregue en múltiplos de: 1 Ver detalle Añadir a carrito Existencias Comparar Más Información Fases x voltaje de alimentación: 3 X 440 (trifásico) Rango de amperaje del guardamotor: 4 | imagenes_productos\media/catalog/product/cache/e40b73add044af4891fd6583f57b32e2/t/e/tewx-4b_series.webp
Tablero de control para presión constante | TEWX-3B | https://www.vde.com.mx/tewx-3b-40-63-220.html | https://www.vde.com.mx/media/catalog/product/cache/e40b73add044af4891fd6583f57b32e2/t/e/tewx-4b_series.webp | Tablero de control para presión constante SKU: TEWX-3B/40-63/220 Cantidad - + Cantidad Mínima de compra: 1 Por favor agregue en múltiplos de: 1 Ver detalle Añadir a carrito Existencias Comparar Más Información Fases x voltaje de alimentación: 3 X 220 (trifásico) Rango de amperaje del guardamotor: 40 | imagenes_productos\media/catalog/product/cache/e40b73add044af4891fd6583f57b32e2/t/e/tewx-4b_series.webp
Tablero de control para presión constante | TEWX-3B | https://www.vde.com.mx/tewx-3b-25-40-220.html | https://www.vde.com.mx/media/catalog/product/cache/e40b73add044af4891fd6583f57b32e2/t/e/tewx-4b_series.webp | Tablero de control para presión constante SKU: TEWX-3B/25-40/220 Cantidad - + Cantidad Mínima de compra: 1 Por favor agregue en múltiplos de: 1 Ver detalle Añadir a carrito Existencias Comparar Más Información Fases x voltaje de alimentación: 3 X 220 (trifásico) Rango de amperaje del guardamotor: 25 | imagenes_productos\media/catalog/product/cache/e40b73add044af4891fd6583f57b32e2/t/e/tewx-4b_series.webp
Tablero de control para presión constante | TEWX-3B | https://www.vde.com.mx/tewx-3b-24-32-220.html | https://www.vde.com.mx/media/catalog/product/cache/e40b73add044af4891fd6583f57b32e2/t/e/tewx-4b_series.webp | Tablero de control para presión constante SKU: TEWX-3B/24-32/220 Cantidad - + Cantidad Mínima de compra: 1 Por favor agregue en múltiplos de: 1 Ver detalle Añadir a carrito Existencias Comparar Más Información Fases x voltaje de alimentación: 3 X 220 (trifásico) Rango de amperaje del guardamotor: 24 | imagenes_productos\media/catalog/product/cache/e40b73add044af4891fd6583f57b32e2/t/e/tewx-4b_series.webp
Tablero de control para presión constante | TEWX-3B | https://www.vde.com.mx/tewx-3b-17-23-220.html | https://www.vde.com.mx/media/catalog/product/cache/e40b73add044af4891fd6583f57b32e2/t/e/tewx-4b_series.webp | Tablero de control para presión constante SKU: TEWX-3B/17-23/220 Cantidad - + Cantidad Mínima de compra: 1 Por favor agregue en múltiplos de: 1 Ver detalle Añadir a carrito Existencias Comparar Más Información Fases x voltaje de alimentación: 3 X 220 (trifásico) Rango de amperaje del guardamotor: 17 | imagenes_productos\media/catalog/product/cache/e40b73add044af4891fd6583f57b32e2/t/e/tewx-4b_series.webp
Tablero de control para presión constante | TEWX-3B | https://www.vde.com.mx/tewx-3b-13-18-220.html | https://www.vde.com.mx/media/catalog/product/cache/e40b73add044af4891fd6583f57b32e2/t/e/tewx-4b_series.webp | Tablero de control para presión constante SKU: TEWX-3B/13-18/220 Cantidad - + Cantidad Mínima de compra: 1 Por favor agregue en múltiplos de: 1 Ver detalle Añadir a carrito Existencias Comparar Más Información Fases x voltaje de alimentación: 3 X 220 (trifásico) Rango de amperaje del guardamotor: 13 | imagenes_productos\media/catalog/product/cache/e40b73add044af4891fd6583f57b32e2/t/e/tewx-4b_series.webp
Tablero de control para presión constante | TEWX-3B | https://www.vde.com.mx/tewx-3b-9-14-220.html | https://www.vde.com.mx/media/catalog/product/cache/e40b73add044af4891fd6583f57b32e2/t/e/tewx-4b_series.webp | Tablero de control para presión constante SKU: TEWX-3B/9-14/220 Cantidad - + Cantidad Mínima de compra: 1 Por favor agregue en múltiplos de: 1 Ver detalle Añadir a carrito Existencias Comparar Más Información Fases x voltaje de alimentación: 3 X 220 (trifásico) Rango de amperaje del guardamotor: 9 - | imagenes_productos\media/catalog/product/cache/e40b73add044af4891fd6583f57b32e2/t/e/tewx-4b_series.webp
Tablero de control para presión constante | TEWX-3B | https://www.vde.com.mx/tewx-3b-6-10-220.html | https://www.vde.com.mx/media/catalog/product/cache/e40b73add044af4891fd6583f57b32e2/t/e/tewx-4b_series.webp | Tablero de control para presión constante SKU: TEWX-3B/6-10/220 Cantidad - + Cantidad Mínima de compra: 1 Por favor agregue en múltiplos de: 1 Ver detalle Añadir a carrito Existencias Comparar Más Información Fases x voltaje de alimentación: 3 X 220 (trifásico) Rango de amperaje del guardamotor: 6 - | imagenes_productos\media/catalog/product/cache/e40b73add044af4891fd6583f57b32e2/t/e/tewx-4b_series.webp
Tablero de control para presión constante | TEWX-3B | https://www.vde.com.mx/tewx-3b-4-6-3-220.html | https://www.vde.com.mx/media/catalog/product/cache/e40b73add044af4891fd6583f57b32e2/t/e/tewx-4b_series.webp | Tablero de control para presión constante SKU: TEWX-3B/4-6.3/220 Cantidad - + Cantidad Mínima de compra: 1 Por favor agregue en múltiplos de: 1 Ver detalle Añadir a carrito Existencias Comparar Más Información Fases x voltaje de alimentación: 3 X 220 (trifásico) Rango de amperaje del guardamotor: 4 | imagenes_productos\media/catalog/product/cache/e40b73add044af4891fd6583f57b32e2/t/e/tewx-4b_series.webp
Tablero de control para presión constante | TEWX-2B | https://www.vde.com.mx/tewx-2b-40-63-440.html | https://www.vde.com.mx/media/catalog/product/cache/e40b73add044af4891fd6583f57b32e2/t/e/tewx-2b_series.webp | Tablero de control para presión constante SKU: TEWX-2B/40-63/440 Cantidad - + Cantidad Mínima de compra: 1 Por favor agregue en múltiplos de: 1 Ver detalle Añadir a carrito Existencias Comparar Más Información Fases x voltaje de alimentación: 3 X 440 (trifásico) Rango de amperaje del guardamotor: 40 | imagenes_productos\media/catalog/product/cache/e40b73add044af4891fd6583f57b32e2/t/e/tewx-2b_series.webp
Tablero de control para presión constante | TEWX-2B | https://www.vde.com.mx/tewx-2b-25-40-440.html | https://www.vde.com.mx/media/catalog/product/cache/e40b73add044af4891fd6583f57b32e2/t/e/tewx-2b_series.webp | Tablero de control para presión constante SKU: TEWX-2B/25-40/440 Cantidad - + Cantidad Mínima de compra: 1 Por favor agregue en múltiplos de: 1 Ver detalle Añadir a carrito Existencias Comparar Más Información Fases x voltaje de alimentación: 3 X 440 (trifásico) Rango de amperaje del guardamotor: 25 | imagenes_productos\media/catalog/product/cache/e40b73add044af4891fd6583f57b32e2/t/e/tewx-2b_series.webp
Tablero de control para presión constante | TEWX-2B | https://www.vde.com.mx/tewx-2b-24-32-440.html | https://www.vde.com.mx/media/catalog/product/cache/e40b73add044af4891fd6583f57b32e2/t/e/tewx-2b_series.webp | Tablero de control para presión constante SKU: TEWX-2B/24-32/440 Cantidad - + Cantidad Mínima de compra: 1 Por favor agregue en múltiplos de: 1 Ver detalle Añadir a carrito Existencias Comparar Más Información Fases x voltaje de alimentación: 3 X 440 (trifásico) Rango de amperaje del guardamotor: 24 | imagenes_productos\media/catalog/product/cache/e40b73add044af4891fd6583f57b32e2/t/e/tewx-2b_series.webp
Tablero de control para presión constante | TEWX-2B | https://www.vde.com.mx/tewx-2b-17-23-440.html | https://www.vde.com.mx/media/catalog/product/cache/e40b73add044af4891fd6583f57b32e2/t/e/tewx-2b_series.webp | Tablero de control para presión constante SKU: TEWX-2B/17-23/440 Cantidad - + Cantidad Mínima de compra: 1 Por favor agregue en múltiplos de: 1 Ver detalle Añadir a carrito Existencias Comparar Más Información Fases x voltaje de alimentación: 3 X 440 (trifásico) Rango de amperaje del guardamotor: 17 | imagenes_productos\media/catalog/product/cache/e40b73add044af4891fd6583f57b32e2/t/e/tewx-2b_series.webp
Tablero de control para presión constante | TEWX-2B | https://www.vde.com.mx/tewx-2b-13-18-440.html | https://www.vde.com.mx/media/catalog/product/cache/e40b73add044af4891fd6583f57b32e2/t/e/tewx-2b_series.webp | Tablero de control para presión constante SKU: TEWX-2B/13-18/440 Cantidad - + Cantidad Mínima de compra: 1 Por favor agregue en múltiplos de: 1 Ver detalle Añadir a carrito Existencias Comparar Más Información Fases x voltaje de alimentación: 3 X 440 (trifásico) Rango de amperaje del guardamotor: 13 | imagenes_productos\media/catalog/product/cache/e40b73add044af4891fd6583f57b32e2/t/e/tewx-2b_series.webp
Tablero de control para presión constante | TEWX-2B | https://www.vde.com.mx/tewx-2b-9-14-440.html | https://www.vde.com.mx/media/catalog/product/cache/e40b73add044af4891fd6583f57b32e2/t/e/tewx-2b_series.webp | Tablero de control para presión constante SKU: TEWX-2B/9-14/440 Cantidad - + Cantidad Mínima de compra: 1 Por favor agregue en múltiplos de: 1 Ver detalle Añadir a carrito Existencias Comparar Más Información Fases x voltaje de alimentación: 3 X 440 (trifásico) Rango de amperaje del guardamotor: 9 - | imagenes_productos\media/catalog/product/cache/e40b73add044af4891fd6583f57b32e2/t/e/tewx-2b_series.webp
Tablero de control para presión constante | TEWX-2B | https://www.vde.com.mx/tewx-2b-6-10-440.html | https://www.vde.com.mx/media/catalog/product/cache/e40b73add044af4891fd6583f57b32e2/t/e/tewx-2b_series.webp | Tablero de control para presión constante SKU: TEWX-2B/6-10/440 Cantidad - + Cantidad Mínima de compra: 1 Por favor agregue en múltiplos de: 1 Ver detalle Añadir a carrito Existencias Comparar Más Información Fases x voltaje de alimentación: 3 X 440 (trifásico) Rango de amperaje del guardamotor: 6 - | imagenes_productos\media/catalog/product/cache/e40b73add044af4891fd6583f57b32e2/t/e/tewx-2b_series.webp
Tablero de control para presión constante | TEWX-2B | https://www.vde.com.mx/tewx-2b-4-6-3-440.html | https://www.vde.com.mx/media/catalog/product/cache/e40b73add044af4891fd6583f57b32e2/t/e/tewx-2b_series.webp | Tablero de control para presión constante SKU: TEWX-2B/4-6.3/440 Cantidad - + Cantidad Mínima de compra: 1 Por favor agregue en múltiplos de: 1 Ver detalle Añadir a carrito Existencias Comparar Más Información Fases x voltaje de alimentación: 3 X 440 (trifásico) Rango de amperaje del guardamotor: 4 | imagenes_productos\media/catalog/product/cache/e40b73add044af4891fd6583f57b32e2/t/e/tewx-2b_series.webp
Tablero de control para presión constante | TEWX-2B | https://www.vde.com.mx/tewx-2b-56-80-220.html | https://www.vde.com.mx/media/catalog/product/cache/e40b73add044af4891fd6583f57b32e2/t/e/tewx-2b_series.webp | Tablero de control para presión constante SKU: TEWX-2B/56-80/220 Cantidad - + Cantidad Mínima de compra: 1 Por favor agregue en múltiplos de: 1 Ver detalle Añadir a carrito Existencias Comparar Más Información Fases x voltaje de alimentación: 3 X 220 (trifásico) Rango de amperaje del guardamotor: 56 | imagenes_productos\media/catalog/product/cache/e40b73add044af4891fd6583f57b32e2/t/e/tewx-2b_series.webp
Tablero de control para presión constante | TEWX-2B | https://www.vde.com.mx/tewx-2b-40-63-220.html | https://www.vde.com.mx/media/catalog/product/cache/e40b73add044af4891fd6583f57b32e2/t/e/tewx-2b_series.webp | Tablero de control para presión constante SKU: TEWX-2B/40-63/220 Cantidad - + Cantidad Mínima de compra: 1 Por favor agregue en múltiplos de: 1 Ver detalle Añadir a carrito Existencias Comparar Más Información Fases x voltaje de alimentación: 3 X 220 (trifásico) Rango de amperaje del guardamotor: 40 | imagenes_productos\media/catalog/product/cache/e40b73add044af4891fd6583f57b32e2/t/e/tewx-2b_series.webp
Tablero de control para presión constante | TEWX-2B | https://www.vde.com.mx/tewx-2b-25-40-220.html | https://www.vde.com.mx/media/catalog/product/cache/e40b73add044af4891fd6583f57b32e2/t/e/tewx-2b_series.webp | Tablero de control para presión constante SKU: TEWX-2B/25-40/220 Cantidad - + Cantidad Mínima de compra: 1 Por favor agregue en múltiplos de: 1 Ver detalle Añadir a carrito Existencias Comparar Más Información Fases x voltaje de alimentación: 3 X 220 (trifásico) Rango de amperaje del guardamotor: 25 | imagenes_productos\media/catalog/product/cache/e40b73add044af4891fd6583f57b32e2/t/e/tewx-2b_series.webp
Tablero de control para presión constante | TEWX-2B | https://www.vde.com.mx/tewx-2b-24-32-220.html | https://www.vde.com.mx/media/catalog/product/cache/e40b73add044af4891fd6583f57b32e2/t/e/tewx-2b_series.webp | Tablero de control para presión constante SKU: TEWX-2B/24-32/220 Cantidad - + Cantidad Mínima de compra: 1 Por favor agregue en múltiplos de: 1 Ver detalle Añadir a carrito Existencias Comparar Más Información Fases x voltaje de alimentación: 3 X 220 (trifásico) Rango de amperaje del guardamotor: 24 | imagenes_productos\media/catalog/product/cache/e40b73add044af4891fd6583f57b32e2/t/e/tewx-2b_series.webp
Tablero de control para presión constante | TEWX-2B | https://www.vde.com.mx/tewx-2b-17-23-220.html | https://www.vde.com.mx/media/catalog/product/cache/e40b73add044af4891fd6583f57b32e2/t/e/tewx-2b_series.webp | Tablero de control para presión constante SKU: TEWX-2B/17-23/220 Cantidad - + Cantidad Mínima de compra: 1 Por favor agregue en múltiplos de: 1 Ver detalle Añadir a carrito Existencias Comparar Más Información Fases x voltaje de alimentación: 3 X 220 (trifásico) Rango de amperaje del guardamotor: 17 | imagenes_productos\media/catalog/product/cache/e40b73add044af4891fd6583f57b32e2/t/e/tewx-2b_series.webp
Tablero de control para presión constante | TEWX-2B | https://www.vde.com.mx/tewx-2b-13-18-220.html | https://www.vde.com.mx/media/catalog/product/cache/e40b73add044af4891fd6583f57b32e2/t/e/tewx-2b_series.webp | Tablero de control para presión constante SKU: TEWX-2B/13-18/220 Cantidad - + Cantidad Mínima de compra: 1 Por favor agregue en múltiplos de: 1 Ver detalle Añadir a carrito Existencias Comparar Más Información Fases x voltaje de alimentación: 3 X 220 (trifásico) Rango de amperaje del guardamotor: 13 | imagenes_productos\media/catalog/product/cache/e40b73add044af4891fd6583f57b32e2/t/e/tewx-2b_series.webp
Tablero de control para presión constante | TEWX-2B | https://www.vde.com.mx/tewx-2b-9-14-220.html | https://www.vde.com.mx/media/catalog/product/cache/e40b73add044af4891fd6583f57b32e2/t/e/tewx-2b_series.webp | Tablero de control para presión constante SKU: TEWX-2B/9-14/220 Cantidad - + Cantidad Mínima de compra: 1 Por favor agregue en múltiplos de: 1 Ver detalle Añadir a carrito Existencias Comparar Más Información Fases x voltaje de alimentación: 3 X 220 (trifásico) Rango de amperaje del guardamotor: 9 - | imagenes_productos\media/catalog/product/cache/e40b73add044af4891fd6583f57b32e2/t/e/tewx-2b_series.webp
Tablero de control para presión constante | TEWX-2B | https://www.vde.com.mx/tewx-2b-6-10-220.html | https://www.vde.com.mx/media/catalog/product/cache/e40b73add044af4891fd6583f57b32e2/t/e/tewx-2b_series.webp | Tablero de control para presión constante SKU: TEWX-2B/6-10/220 Cantidad - + Cantidad Mínima de compra: 1 Por favor agregue en múltiplos de: 1 Ver detalle Añadir a carrito Existencias Comparar Más Información Fases x voltaje de alimentación: 3 X 220 (trifásico) Rango de amperaje del guardamotor: 6 - | imagenes_productos\media/catalog/product/cache/e40b73add044af4891fd6583f57b32e2/t/e/tewx-2b_series.webp
Tablero de control para presión constante | TEWX-2B | https://www.vde.com.mx/tewx-2b-4-6-3-220.html | https://www.vde.com.mx/media/catalog/product/cache/e40b73add044af4891fd6583f57b32e2/t/e/tewx-2b_series.webp | Tablero de control para presión constante SKU: TEWX-2B/4-6.3/220 Cantidad - + Cantidad Mínima de compra: 1 Por favor agregue en múltiplos de: 1 Ver detalle Añadir a carrito Existencias Comparar Más Información Fases x voltaje de alimentación: 3 X 220 (trifásico) Rango de amperaje del guardamotor: 4 | imagenes_productos\media/catalog/product/cache/e40b73add044af4891fd6583f57b32e2/t/e/tewx-2b_series.webp
Tablero cuadruplex alternador-simultaneador con variador de frecuencia | TASA4 | https://www.vde.com.mx/tasa4-303440vv.html | https://www.vde.com.mx/media/catalog/product/cache/e40b73add044af4891fd6583f57b32e2/t/a/tasa4_vv_s.webp | Serie: TASA4 VV Tablero cuadruplex alternador-simultaneador con variador de frecuencia SKU: TASA4 303440VV Ver detalle Comparar Más Información Fases x voltaje de alimentación: 3 X 440 (trifásico) Rango de amperaje del guardamotor: 25 - 40 Presión máxima de operación: 232 psi NEMA de gabinete: NEMA | imagenes_productos\media/catalog/product/cache/e40b73add044af4891fd6583f57b32e2/t/a/tasa4_vv_s.webp
Tablero cuadruplex alternador-simultaneador con variador de frecuencia | TASA4 | https://www.vde.com.mx/tasa4-203440vv.html | https://www.vde.com.mx/media/catalog/product/cache/e40b73add044af4891fd6583f57b32e2/t/a/tasa4_vv_s.webp | Serie: TASA4 VV Tablero cuadruplex alternador-simultaneador con variador de frecuencia SKU: TASA4 203440VV Ver detalle Comparar Más Información Fases x voltaje de alimentación: 3 X 440 (trifásico) Rango de amperaje del guardamotor: 23 - 32 Presión máxima de operación: 232 psi NEMA de gabinete: NEMA | imagenes_productos\media/catalog/product/cache/e40b73add044af4891fd6583f57b32e2/t/a/tasa4_vv_s.webp
Tablero cuadruplex alternador-simultaneador con variador de frecuencia | TASA4 | https://www.vde.com.mx/tasa4-203230vv.html | https://www.vde.com.mx/media/catalog/product/cache/e40b73add044af4891fd6583f57b32e2/t/a/tasa4_vv_s.webp | Serie: TASA4 VV Tablero cuadruplex alternador-simultaneador con variador de frecuencia SKU: TASA4 203230VV Ver detalle Comparar Más Información Fases x voltaje de alimentación: 3 X 230 (trifásico) Rango de amperaje del guardamotor: 50 - 65 Presión máxima de operación: 232 psi NEMA de gabinete: NEMA | imagenes_productos\media/catalog/product/cache/e40b73add044af4891fd6583f57b32e2/t/a/tasa4_vv_s.webp
Tablero cuadruplex alternador-simultaneador con variador de frecuencia | TASA4 | https://www.vde.com.mx/tasa4-153440vv.html | https://www.vde.com.mx/media/catalog/product/cache/e40b73add044af4891fd6583f57b32e2/t/a/tasa4_vv_s.webp | Serie: TASA4 VV Tablero cuadruplex alternador-simultaneador con variador de frecuencia SKU: TASA4 153440VV Ver detalle Comparar Más Información Fases x voltaje de alimentación: 3 X 440 (trifásico) Rango de amperaje del guardamotor: 17 - 23 Presión máxima de operación: 232 psi NEMA de gabinete: NEMA | imagenes_productos\media/catalog/product/cache/e40b73add044af4891fd6583f57b32e2/t/a/tasa4_vv_s.webp
Tablero cuadruplex alternador-simultaneador con variador de frecuencia | TASA4 | https://www.vde.com.mx/tasa4-153230vv.html | https://www.vde.com.mx/media/catalog/product/cache/e40b73add044af4891fd6583f57b32e2/t/a/tasa4_vv_s.webp | Serie: TASA4 VV Tablero cuadruplex alternador-simultaneador con variador de frecuencia SKU: TASA4 153230VV Ver detalle Comparar Más Información Fases x voltaje de alimentación: 3 X 230 (trifásico) Rango de amperaje del guardamotor: 25 - 40 Presión máxima de operación: 232 psi NEMA de gabinete: NEMA | imagenes_productos\media/catalog/product/cache/e40b73add044af4891fd6583f57b32e2/t/a/tasa4_vv_s.webp
Tablero cuadruplex alternador-simultaneador con variador de frecuencia | TASA4 | https://www.vde.com.mx/tasa4-103230vv.html | https://www.vde.com.mx/media/catalog/product/cache/e40b73add044af4891fd6583f57b32e2/t/a/tasa4_vv_s.webp | Serie: TASA4 VV Tablero cuadruplex alternador-simultaneador con variador de frecuencia SKU: TASA4 103230VV Ver detalle Comparar Más Información Fases x voltaje de alimentación: 3 X 230 (trifásico) Rango de amperaje del guardamotor: 23 - 32 Presión máxima de operación: 232 psi NEMA de gabinete: NEMA | imagenes_productos\media/catalog/product/cache/e40b73add044af4891fd6583f57b32e2/t/a/tasa4_vv_s.webp
Tablero cuadruplex alternador-simultaneador con variador de frecuencia | TASA4 | https://www.vde.com.mx/tasa4-7-53440vv.html | https://www.vde.com.mx/media/catalog/product/cache/e40b73add044af4891fd6583f57b32e2/t/a/tasa4_vv_s.webp | Serie: TASA4 VV Tablero cuadruplex alternador-simultaneador con variador de frecuencia SKU: TASA4 7.53440VV Ver detalle Comparar Más Información Fases x voltaje de alimentación: 3 X 440 (trifásico) Rango de amperaje del guardamotor: 9 - 14 Presión máxima de operación: 232 psi NEMA de gabinete: NEMA | imagenes_productos\media/catalog/product/cache/e40b73add044af4891fd6583f57b32e2/t/a/tasa4_vv_s.webp
Tablero cuadruplex alternador-simultaneador con variador de frecuencia | TASA4 | https://www.vde.com.mx/tasa4-7-53230vv.html | https://www.vde.com.mx/media/catalog/product/cache/e40b73add044af4891fd6583f57b32e2/t/a/tasa4_vv_s.webp | Serie: TASA4 VV Tablero cuadruplex alternador-simultaneador con variador de frecuencia SKU: TASA4 7.53230VV Ver detalle Comparar Más Información Fases x voltaje de alimentación: 3 X 230 (trifásico) Rango de amperaje del guardamotor: 17 - 23 Presión máxima de operación: 232 psi NEMA de gabinete: NEMA | imagenes_productos\media/catalog/product/cache/e40b73add044af4891fd6583f57b32e2/t/a/tasa4_vv_s.webp
Tablero cuadruplex alternador-simultaneador con variador de frecuencia | TASA4 | https://www.vde.com.mx/tasa4-53440vv.html | https://www.vde.com.mx/media/catalog/product/cache/e40b73add044af4891fd6583f57b32e2/t/a/tasa4_vv_s.webp | Serie: TASA4 VV Tablero cuadruplex alternador-simultaneador con variador de frecuencia SKU: TASA4 53440VV Ver detalle Comparar Más Información Fases x voltaje de alimentación: 3 X 440 (trifásico) Rango de amperaje del guardamotor: 6 - 10 Presión máxima de operación: 232 psi NEMA de gabinete: NEMA 12 | imagenes_productos\media/catalog/product/cache/e40b73add044af4891fd6583f57b32e2/t/a/tasa4_vv_s.webp
Tablero cuadruplex alternador-simultaneador con variador de frecuencia | TASA4 | https://www.vde.com.mx/tasa4-53230vv.html | https://www.vde.com.mx/media/catalog/product/cache/e40b73add044af4891fd6583f57b32e2/t/a/tasa4_vv_s.webp | Serie: TASA4 VV Tablero cuadruplex alternador-simultaneador con variador de frecuencia SKU: TASA4 53230VV Ver detalle Comparar Más Información Fases x voltaje de alimentación: 3 X 230 (trifásico) Rango de amperaje del guardamotor: 13 - 18 Presión máxima de operación: 232 psi NEMA de gabinete: NEMA 1 | imagenes_productos\media/catalog/product/cache/e40b73add044af4891fd6583f57b32e2/t/a/tasa4_vv_s.webp
Tablero cuadruplex alternador-simultaneador con variador de frecuencia | TASA4 | https://www.vde.com.mx/tasa4-43230vv.html | https://www.vde.com.mx/media/catalog/product/cache/e40b73add044af4891fd6583f57b32e2/t/a/tasa4_vv_s.webp | Serie: TASA4 VV Tablero cuadruplex alternador-simultaneador con variador de frecuencia SKU: TASA4 43230VV Ver detalle Comparar Más Información Fases x voltaje de alimentación: 3 X 230 (trifásico) Rango de amperaje del guardamotor: 9 - 14 Presión máxima de operación: 232 psi NEMA de gabinete: NEMA 12 | imagenes_productos\media/catalog/product/cache/e40b73add044af4891fd6583f57b32e2/t/a/tasa4_vv_s.webp
Tablero cuadruplex alternador-simultaneador con variador de frecuencia | TASA4 | https://www.vde.com.mx/tasa4-33440vv.html | https://www.vde.com.mx/media/catalog/product/cache/e40b73add044af4891fd6583f57b32e2/t/a/tasa4_vv_s.webp | Serie: TASA4 VV Tablero cuadruplex alternador-simultaneador con variador de frecuencia SKU: TASA4 33440VV Ver detalle Comparar Más Información Fases x voltaje de alimentación: 3 X 440 (trifásico) Rango de amperaje del guardamotor: 4 - 6.3 Presión máxima de operación: 232 psi NEMA de gabinete: NEMA 1 | imagenes_productos\media/catalog/product/cache/e40b73add044af4891fd6583f57b32e2/t/a/tasa4_vv_s.webp
Tablero cuadruplex alternador-simultaneador con variador de frecuencia | TASA4 | https://www.vde.com.mx/tasa4-33230vv.html | https://www.vde.com.mx/media/catalog/product/cache/e40b73add044af4891fd6583f57b32e2/t/a/tasa4_vv_s.webp | Serie: TASA4 VV Tablero cuadruplex alternador-simultaneador con variador de frecuencia SKU: TASA4 33230VV Ver detalle Comparar Más Información Fases x voltaje de alimentación: 3 X 230 (trifásico) Rango de amperaje del guardamotor: 6 - 10 Presión máxima de operación: 232 psi NEMA de gabinete: NEMA 12 | imagenes_productos\media/catalog/product/cache/e40b73add044af4891fd6583f57b32e2/t/a/tasa4_vv_s.webp
Tablero cuadruplex alternador-simultaneador con variador de frecuencia | TASA4 | https://www.vde.com.mx/tasa4-23440vv.html | https://www.vde.com.mx/media/catalog/product/cache/e40b73add044af4891fd6583f57b32e2/t/a/tasa4_vv_s.webp | Serie: TASA4 VV Tablero cuadruplex alternador-simultaneador con variador de frecuencia SKU: TASA4 23440VV Ver detalle Comparar Más Información Fases x voltaje de alimentación: 3 X 440 (trifásico) Rango de amperaje del guardamotor: 2.5 - 4 Presión máxima de operación: 232 psi NEMA de gabinete: NEMA 1 | imagenes_productos\media/catalog/product/cache/e40b73add044af4891fd6583f57b32e2/t/a/tasa4_vv_s.webp
Tablero cuadruplex alternador-simultaneador con variador de frecuencia | TASA4 | https://www.vde.com.mx/tasa4-13220vv.html | https://www.vde.com.mx/media/catalog/product/cache/e40b73add044af4891fd6583f57b32e2/t/a/tasa4_vv_s.webp | Serie: TASA4 VV Tablero cuadruplex alternador-simultaneador con variador de frecuencia SKU: TASA4 13220VV Ver detalle Comparar Más Información Fases x voltaje de alimentación: 3 X 220 (trifásico) Rango de amperaje del guardamotor: 2.5 - 4 Presión máxima de operación: 232 psi NEMA de gabinete: NEMA 1 | imagenes_productos\media/catalog/product/cache/e40b73add044af4891fd6583f57b32e2/t/a/tasa4_vv_s.webp
Tablero cuadruplex alternador-simultaneador para sistema hidroneumático | TASA4 | https://www.vde.com.mx/tasa4-303440h.html | https://www.vde.com.mx/media/catalog/product/cache/e40b73add044af4891fd6583f57b32e2/t/a/tasa4_h.webp | Serie: TASA4 H Tablero cuadruplex alternador-simultaneador para sistema hidroneumático SKU: TASA4 303440H Ver detalle Comparar Más Información Fases x voltaje de alimentación: 3 X 440 (trifásico) Rango de amperaje del guardamotor: 25 - 40 Presión máxima de operación: 116 psi NEMA de gabinete: NEMA 1 | imagenes_productos\media/catalog/product/cache/e40b73add044af4891fd6583f57b32e2/t/a/tasa4_h.webp
Tablero cuadruplex alternador-simultaneador para sistema hidroneumático | TASA4 | https://www.vde.com.mx/tasa4-153440h.html | https://www.vde.com.mx/media/catalog/product/cache/e40b73add044af4891fd6583f57b32e2/t/a/tasa4_h.webp | Serie: TASA4 H Tablero cuadruplex alternador-simultaneador para sistema hidroneumático SKU: TASA4 153440H Ver detalle Comparar Más Información Fases x voltaje de alimentación: 3 X 440 (trifásico) Rango de amperaje del guardamotor: 20 - 25 Presión máxima de operación: 116 psi NEMA de gabinete: NEMA 1 | imagenes_productos\media/catalog/product/cache/e40b73add044af4891fd6583f57b32e2/t/a/tasa4_h.webp
Tablero cuadruplex alternador-simultaneador para sistema hidroneumático | TASA4 | https://www.vde.com.mx/tasa4-153220h.html | https://www.vde.com.mx/media/catalog/product/cache/e40b73add044af4891fd6583f57b32e2/t/a/tasa4_h.webp | Serie: TASA4 H Tablero cuadruplex alternador-simultaneador para sistema hidroneumático SKU: TASA4 153220H Ver detalle Comparar Más Información Fases x voltaje de alimentación: 3 X 220 (trifásico) Rango de amperaje del guardamotor: 25 - 40 Presión máxima de operación: 116 psi NEMA de gabinete: NEMA 1 | imagenes_productos\media/catalog/product/cache/e40b73add044af4891fd6583f57b32e2/t/a/tasa4_h.webp
Tablero cuadruplex alternador-simultaneador para sistema hidroneumático | TASA4 | https://www.vde.com.mx/tasa4-103440h.html | https://www.vde.com.mx/media/catalog/product/cache/e40b73add044af4891fd6583f57b32e2/t/a/tasa4_h.webp | Serie: TASA4 H Tablero cuadruplex alternador-simultaneador para sistema hidroneumático SKU: TASA4 103440H Ver detalle Comparar Más Información Fases x voltaje de alimentación: 3 X 440 (trifásico) Rango de amperaje del guardamotor: 13 - 18 Presión máxima de operación: 116 psi NEMA de gabinete: NEMA 1 | imagenes_productos\media/catalog/product/cache/e40b73add044af4891fd6583f57b32e2/t/a/tasa4_h.webp
Tablero cuadruplex alternador-simultaneador para sistema hidroneumático | TASA4 | https://www.vde.com.mx/tasa4-7-53230h.html | https://www.vde.com.mx/media/catalog/product/cache/e40b73add044af4891fd6583f57b32e2/t/a/tasa4_h.webp | Serie: TASA4 H Tablero cuadruplex alternador-simultaneador para sistema hidroneumático SKU: TASA4 7.53230H Ver detalle Comparar Más Información Fases x voltaje de alimentación: 3 X 230 (trifásico) Rango de amperaje del guardamotor: 17 - 23 Presión máxima de operación: 116 psi NEMA de gabinete: NEMA | imagenes_productos\media/catalog/product/cache/e40b73add044af4891fd6583f57b32e2/t/a/tasa4_h.webp
Tablero cuadruplex alternador-simultaneador para sistema hidroneumático | TASA4 | https://www.vde.com.mx/tasa4-53440h.html | https://www.vde.com.mx/media/catalog/product/cache/e40b73add044af4891fd6583f57b32e2/t/a/tasa4_h.webp | Serie: TASA4 H Tablero cuadruplex alternador-simultaneador para sistema hidroneumático SKU: TASA4 53440H Ver detalle Comparar Más Información Fases x voltaje de alimentación: 3 X 440 (trifásico) Rango de amperaje del guardamotor: 6 - 10 Presión máxima de operación: 116 psi NEMA de gabinete: NEMA 12 | imagenes_productos\media/catalog/product/cache/e40b73add044af4891fd6583f57b32e2/t/a/tasa4_h.webp
Tablero cuadruplex alternador-simultaneador para sistema hidroneumático | TASA4 | https://www.vde.com.mx/tasa4-53220h.html | https://www.vde.com.mx/media/catalog/product/cache/e40b73add044af4891fd6583f57b32e2/t/a/tasa4_h.webp | Serie: TASA4 H Tablero cuadruplex alternador-simultaneador para sistema hidroneumático SKU: TASA4 53220H Ver detalle Comparar Más Información Fases x voltaje de alimentación: 3 X 220 (trifásico) Rango de amperaje del guardamotor: 13 - 18 Presión máxima de operación: 116 psi NEMA de gabinete: NEMA 12 | imagenes_productos\media/catalog/product/cache/e40b73add044af4891fd6583f57b32e2/t/a/tasa4_h.webp
Tablero cuadruplex alternador-simultaneador para sistema hidroneumático | TASA4 | https://www.vde.com.mx/tasa4-43220h.html | https://www.vde.com.mx/media/catalog/product/cache/e40b73add044af4891fd6583f57b32e2/t/a/tasa4_h.webp | Serie: TASA4 H Tablero cuadruplex alternador-simultaneador para sistema hidroneumático SKU: TASA4 43220H Ver detalle Comparar Más Información Fases x voltaje de alimentación: 3 X 220 (trifásico) Rango de amperaje del guardamotor: 10 - 16 Presión máxima de operación: 116 psi NEMA de gabinete: NEMA 12 | imagenes_productos\media/catalog/product/cache/e40b73add044af4891fd6583f57b32e2/t/a/tasa4_h.webp
Tablero cuadruplex alternador-simultaneador para sistema hidroneumático | TASA4 | https://www.vde.com.mx/tasa4-33440h.html | https://www.vde.com.mx/media/catalog/product/cache/e40b73add044af4891fd6583f57b32e2/t/a/tasa4_h.webp | Serie: TASA4 H Tablero cuadruplex alternador-simultaneador para sistema hidroneumático SKU: TASA4 33440H Ver detalle Comparar Más Información Fases x voltaje de alimentación: 3 X 440 (trifásico) Rango de amperaje del guardamotor: 4 - 6.3 Presión máxima de operación: 116 psi NEMA de gabinete: NEMA 12 | imagenes_productos\media/catalog/product/cache/e40b73add044af4891fd6583f57b32e2/t/a/tasa4_h.webp
Tablero cuadruplex alternador-simultaneador para sistema hidroneumático | TASA4 | https://www.vde.com.mx/tasa4-33220h.html | https://www.vde.com.mx/media/catalog/product/cache/e40b73add044af4891fd6583f57b32e2/t/a/tasa4_h.webp | Serie: TASA4 H Tablero cuadruplex alternador-simultaneador para sistema hidroneumático SKU: TASA4 33220H Ver detalle Comparar Más Información Fases x voltaje de alimentación: 3 X 220 (trifásico) Rango de amperaje del guardamotor: 6 - 10 Presión máxima de operación: 116 psi NEMA de gabinete: NEMA 12 | imagenes_productos\media/catalog/product/cache/e40b73add044af4891fd6583f57b32e2/t/a/tasa4_h.webp
Tablero cuadruplex alternador-simultaneador para sistema hidroneumático | TASA4 | https://www.vde.com.mx/tasa4-31220h.html | https://www.vde.com.mx/media/catalog/product/cache/e40b73add044af4891fd6583f57b32e2/t/a/tasa4_h.webp | Serie: TASA4 H Tablero cuadruplex alternador-simultaneador para sistema hidroneumático SKU: TASA4 31220H Ver detalle Comparar Más Información Fases x voltaje de alimentación: 1 X 220 (monofásico) Rango de amperaje del guardamotor: 13 - 18 Presión máxima de operación: 116 psi NEMA de gabinete: NEMA 1 | imagenes_productos\media/catalog/product/cache/e40b73add044af4891fd6583f57b32e2/t/a/tasa4_h.webp
Tablero cuadruplex alternador-simultaneador para sistema hidroneumático | TASA4 | https://www.vde.com.mx/tasa4-23440h.html | https://www.vde.com.mx/media/catalog/product/cache/e40b73add044af4891fd6583f57b32e2/t/a/tasa4_h.webp | Serie: TASA4 H Tablero cuadruplex alternador-simultaneador para sistema hidroneumático SKU: TASA4 23440H Ver detalle Comparar Más Información Fases x voltaje de alimentación: 3 X 440 (trifásico) Rango de amperaje del guardamotor: 2.5 - 4 Presión máxima de operación: 116 psi NEMA de gabinete: NEMA 12 | imagenes_productos\media/catalog/product/cache/e40b73add044af4891fd6583f57b32e2/t/a/tasa4_h.webp
Tablero cuadruplex alternador-simultaneador para sistema hidroneumático | TASA4 | https://www.vde.com.mx/tasa4-23220h.html | https://www.vde.com.mx/media/catalog/product/cache/e40b73add044af4891fd6583f57b32e2/t/a/tasa4_h.webp | Serie: TASA4 H Tablero cuadruplex alternador-simultaneador para sistema hidroneumático SKU: TASA4 23220H Ver detalle Comparar Más Información Fases x voltaje de alimentación: 3 X 220 (trifásico) Rango de amperaje del guardamotor: 4 - 6.3 Presión máxima de operación: 116 psi NEMA de gabinete: NEMA 12 | imagenes_productos\media/catalog/product/cache/e40b73add044af4891fd6583f57b32e2/t/a/tasa4_h.webp
Tablero cuadruplex alternador-simultaneador para sistema hidroneumático | TASA4 | https://www.vde.com.mx/tasa4-21220h.html | https://www.vde.com.mx/media/catalog/product/cache/e40b73add044af4891fd6583f57b32e2/t/a/tasa4_h.webp | Serie: TASA4 H Tablero cuadruplex alternador-simultaneador para sistema hidroneumático SKU: TASA4 21220H Ver detalle Comparar Más Información Fases x voltaje de alimentación: 1 X 220 (monofásico) Rango de amperaje del guardamotor: 6 - 10 Presión máxima de operación: 116 psi NEMA de gabinete: NEMA 12 | imagenes_productos\media/catalog/product/cache/e40b73add044af4891fd6583f57b32e2/t/a/tasa4_h.webp
Tablero triplex alternador-simultaneador con variador de frecuencia | TASA3 | https://www.vde.com.mx/tasa3-403460vv.html | https://www.vde.com.mx/media/catalog/product/cache/e40b73add044af4891fd6583f57b32e2/t/a/tasa3_vv_s.webp | Serie: TASA3 VV Tablero triplex alternador-simultaneador con variador de frecuencia SKU: TASA3 403460VV Ver detalle Comparar Más Información Fases x voltaje de alimentación: 3 X 460 (trifásico) Rango de amperaje del guardamotor: 50 - 65 Presión máxima de operación: 232 psi NEMA de gabinete: NEMA 12 | imagenes_productos\media/catalog/product/cache/e40b73add044af4891fd6583f57b32e2/t/a/tasa3_vv_s.webp
Tablero triplex alternador-simultaneador con variador de frecuencia | TASA3 | https://www.vde.com.mx/tasa3-303440vv.html | https://www.vde.com.mx/media/catalog/product/cache/e40b73add044af4891fd6583f57b32e2/t/a/tasa3_vv_s.webp | Serie: TASA3 VV Tablero triplex alternador-simultaneador con variador de frecuencia SKU: TASA3 303440VV Ver detalle Comparar Más Información Fases x voltaje de alimentación: 3 X 440 (trifásico) Rango de amperaje del guardamotor: 25 - 40 Presión máxima de operación: 232 psi NEMA de gabinete: NEMA 12 | imagenes_productos\media/catalog/product/cache/e40b73add044af4891fd6583f57b32e2/t/a/tasa3_vv_s.webp
Tablero triplex alternador-simultaneador con variador de frecuencia | TASA3 | https://www.vde.com.mx/tasa3-203460vv.html | https://www.vde.com.mx/media/catalog/product/cache/e40b73add044af4891fd6583f57b32e2/t/a/tasa3_vv_s.webp | Serie: TASA3 VV Tablero triplex alternador-simultaneador con variador de frecuencia SKU: TASA3 203460VV Ver detalle Comparar Más Información Fases x voltaje de alimentación: 3 X 460 (trifásico) Rango de amperaje del guardamotor: 23 - 32 Presión máxima de operación: 232 psi NEMA de gabinete: NEMA 12 | imagenes_productos\media/catalog/product/cache/e40b73add044af4891fd6583f57b32e2/t/a/tasa3_vv_s.webp
Tablero triplex alternador-simultaneador con variador de frecuencia | TASA3 | https://www.vde.com.mx/tasa3-203230vv.html | https://www.vde.com.mx/media/catalog/product/cache/e40b73add044af4891fd6583f57b32e2/t/a/tasa3_vv_s.webp | Serie: TASA3 VV Tablero triplex alternador-simultaneador con variador de frecuencia SKU: TASA3 203230VV Ver detalle Comparar Más Información Fases x voltaje de alimentación: 3 X 230 (trifásico) Rango de amperaje del guardamotor: 50 - 65 Presión máxima de operación: 232 psi NEMA de gabinete: NEMA 12 | imagenes_productos\media/catalog/product/cache/e40b73add044af4891fd6583f57b32e2/t/a/tasa3_vv_s.webp
Tablero triplex alternador-simultaneador con variador de frecuencia | TASA3 | https://www.vde.com.mx/tasa3-153440vv.html | https://www.vde.com.mx/media/catalog/product/cache/e40b73add044af4891fd6583f57b32e2/t/a/tasa3_vv_s.webp | Serie: TASA3 VV Tablero triplex alternador-simultaneador con variador de frecuencia SKU: TASA3 153440VV Ver detalle Comparar Más Información Fases x voltaje de alimentación: 3 X 440 (trifásico) Rango de amperaje del guardamotor: 17 - 23 Presión máxima de operación: 232 psi NEMA de gabinete: NEMA 12 | imagenes_productos\media/catalog/product/cache/e40b73add044af4891fd6583f57b32e2/t/a/tasa3_vv_s.webp
Tablero triplex alternador-simultaneador con variador de frecuencia | TASA3 | https://www.vde.com.mx/tasa3-103440vv.html | https://www.vde.com.mx/media/catalog/product/cache/e40b73add044af4891fd6583f57b32e2/t/a/tasa3_vv_s.webp | Serie: TASA3 VV Tablero triplex alternador-simultaneador con variador de frecuencia SKU: TASA3 103440VV Ver detalle Comparar Más Información Fases x voltaje de alimentación: 3 X 440 (trifásico) Rango de amperaje del guardamotor: 13 - 18 Presión máxima de operación: 232 psi NEMA de gabinete: NEMA 12 | imagenes_productos\media/catalog/product/cache/e40b73add044af4891fd6583f57b32e2/t/a/tasa3_vv_s.webp
Tablero triplex alternador-simultaneador con variador de frecuencia | TASA3 | https://www.vde.com.mx/tasa3-7-53440vv.html | https://www.vde.com.mx/media/catalog/product/cache/e40b73add044af4891fd6583f57b32e2/t/a/tasa3_vv_s.webp | Serie: TASA3 VV Tablero triplex alternador-simultaneador con variador de frecuencia SKU: TASA3 7.53440VV Ver detalle Comparar Más Información Fases x voltaje de alimentación: 3 X 440 (trifásico) Rango de amperaje del guardamotor: 9 - 14 Presión máxima de operación: 232 psi NEMA de gabinete: NEMA 12 | imagenes_productos\media/catalog/product/cache/e40b73add044af4891fd6583f57b32e2/t/a/tasa3_vv_s.webp
Tablero triplex alternador-simultaneador con variador de frecuencia | TASA3 | https://www.vde.com.mx/tasa3-53440vv.html | https://www.vde.com.mx/media/catalog/product/cache/e40b73add044af4891fd6583f57b32e2/t/a/tasa3_vv_s.webp | Serie: TASA3 VV Tablero triplex alternador-simultaneador con variador de frecuencia SKU: TASA3 53440VV Ver detalle Comparar Más Información Fases x voltaje de alimentación: 3 X 440 (trifásico) Rango de amperaje del guardamotor: 6 - 10 Presión máxima de operación: 232 psi NEMA de gabinete: NEMA 12 Ap | imagenes_productos\media/catalog/product/cache/e40b73add044af4891fd6583f57b32e2/t/a/tasa3_vv_s.webp
Tablero triplex alternador-simultaneador con variador de frecuencia | TASA3 | https://www.vde.com.mx/tasa3-53230vv.html | https://www.vde.com.mx/media/catalog/product/cache/e40b73add044af4891fd6583f57b32e2/t/a/tasa3_vv_s.webp | Serie: TASA3 VV Tablero triplex alternador-simultaneador con variador de frecuencia SKU: TASA3 53230VV Ver detalle Comparar Más Información Fases x voltaje de alimentación: 3 X 230 (trifásico) Rango de amperaje del guardamotor: 13 - 18 Presión máxima de operación: 232 psi NEMA de gabinete: NEMA 12 A | imagenes_productos\media/catalog/product/cache/e40b73add044af4891fd6583f57b32e2/t/a/tasa3_vv_s.webp
Tablero triplex alternador-simultaneador con variador de frecuencia | TASA3 | https://www.vde.com.mx/tasa3-43230vv.html | https://www.vde.com.mx/media/catalog/product/cache/e40b73add044af4891fd6583f57b32e2/t/a/tasa3_vv_s.webp | Serie: TASA3 VV Tablero triplex alternador-simultaneador con variador de frecuencia SKU: TASA3 43230VV Ver detalle Comparar Más Información Fases x voltaje de alimentación: 3 X 230 (trifásico) Rango de amperaje del guardamotor: 9 - 14 Presión máxima de operación: 232 psi NEMA de gabinete: NEMA 12 Ap | imagenes_productos\media/catalog/product/cache/e40b73add044af4891fd6583f57b32e2/t/a/tasa3_vv_s.webp
Tablero triplex alternador-simultaneador con variador de frecuencia | TASA3 | https://www.vde.com.mx/tasa3-33440vv.html | https://www.vde.com.mx/media/catalog/product/cache/e40b73add044af4891fd6583f57b32e2/t/a/tasa3_vv_s.webp | Serie: TASA3 VV Tablero triplex alternador-simultaneador con variador de frecuencia SKU: TASA3 33440VV Ver detalle Comparar Más Información Fases x voltaje de alimentación: 3 X 440 (trifásico) Rango de amperaje del guardamotor: 4 - 6.3 Presión máxima de operación: 232 psi NEMA de gabinete: NEMA 12 A | imagenes_productos\media/catalog/product/cache/e40b73add044af4891fd6583f57b32e2/t/a/tasa3_vv_s.webp
Tablero triplex alternador-simultaneador con variador de frecuencia | TASA3 | https://www.vde.com.mx/tasa3-33230vv.html | https://www.vde.com.mx/media/catalog/product/cache/e40b73add044af4891fd6583f57b32e2/t/a/tasa3_vv_s.webp | Serie: TASA3 VV Tablero triplex alternador-simultaneador con variador de frecuencia SKU: TASA3 33230VV Ver detalle Comparar Más Información Fases x voltaje de alimentación: 3 X 230 (trifásico) Rango de amperaje del guardamotor: 6 - 10 Presión máxima de operación: 232 psi NEMA de gabinete: NEMA 12 Ap | imagenes_productos\media/catalog/product/cache/e40b73add044af4891fd6583f57b32e2/t/a/tasa3_vv_s.webp
Tablero triplex alternador-simultaneador con variador de frecuencia | TASA3 | https://www.vde.com.mx/tasa3-23440vv.html | https://www.vde.com.mx/media/catalog/product/cache/e40b73add044af4891fd6583f57b32e2/t/a/tasa3_vv_s.webp | Serie: TASA3 VV Tablero triplex alternador-simultaneador con variador de frecuencia SKU: TASA3 23440VV Ver detalle Comparar Más Información Fases x voltaje de alimentación: 3 X 440 (trifásico) Rango de amperaje del guardamotor: 2.5 - 4 Presión máxima de operación: 232 psi NEMA de gabinete: NEMA 12 A | imagenes_productos\media/catalog/product/cache/e40b73add044af4891fd6583f57b32e2/t/a/tasa3_vv_s.webp
Tablero triplex alternador-simultaneador con variador de frecuencia | TASA3 | https://www.vde.com.mx/tasa3-13220vv.html | https://www.vde.com.mx/media/catalog/product/cache/e40b73add044af4891fd6583f57b32e2/t/a/tasa3_vv_s.webp | Serie: TASA3 VV Tablero triplex alternador-simultaneador con variador de frecuencia SKU: TASA3 13220VV Ver detalle Comparar Más Información Fases x voltaje de alimentación: 3 X 220 (trifásico) Rango de amperaje del guardamotor: 2.5 - 4 Presión máxima de operación: 232 psi NEMA de gabinete: NEMA 12 A | imagenes_productos\media/catalog/product/cache/e40b73add044af4891fd6583f57b32e2/t/a/tasa3_vv_s.webp
Tablero triplex alternador-simultaneador para sistema cárcamo | TASA3 | https://www.vde.com.mx/tasa3-403460c-dst.html | https://www.vde.com.mx/media/catalog/product/cache/e40b73add044af4891fd6583f57b32e2/t/a/tasa3_c_dst.webp | Serie: TASA3 C-DST Tablero triplex alternador-simultaneador para sistema cárcamo SKU: TASA3 403460C/DST Ver detalle Comparar Más Información Fases x voltaje de alimentación: 3 X 460 (trifásico) Rango de amperaje del guardamotor: 54 - 65 NEMA de gabinete: NEMA 12 Aplica para: 3 motobombas | imagenes_productos\media/catalog/product/cache/e40b73add044af4891fd6583f57b32e2/t/a/tasa3_c_dst.webp
Tablero triplex alternador-simultaneador para sistema cárcamo | TASA3 | https://www.vde.com.mx/tasa3-303460c-dst.html | https://www.vde.com.mx/media/catalog/product/cache/e40b73add044af4891fd6583f57b32e2/t/a/tasa3_c_dst.webp | Serie: TASA3 C-DST Tablero triplex alternador-simultaneador para sistema cárcamo SKU: TASA3 303460C/DST Ver detalle Comparar Más Información Fases x voltaje de alimentación: 3 X 460 (trifásico) Rango de amperaje del guardamotor: 25 - 40 NEMA de gabinete: NEMA 12 Aplica para: 3 motobombas | imagenes_productos\media/catalog/product/cache/e40b73add044af4891fd6583f57b32e2/t/a/tasa3_c_dst.webp
Tablero triplex alternador-simultaneador para sistema cárcamo | TASA3 | https://www.vde.com.mx/tasa3-203460c-dst.html | https://www.vde.com.mx/media/catalog/product/cache/e40b73add044af4891fd6583f57b32e2/t/a/tasa3_c_dst.webp | Serie: TASA3 C-DST Tablero triplex alternador-simultaneador para sistema cárcamo SKU: TASA3 203460C/DST Ver detalle Comparar Más Información Fases x voltaje de alimentación: 3 X 460 (trifásico) Rango de amperaje del guardamotor: 22 - 32 NEMA de gabinete: NEMA 12 Aplica para: 3 motobombas | imagenes_productos\media/catalog/product/cache/e40b73add044af4891fd6583f57b32e2/t/a/tasa3_c_dst.webp
Tablero triplex alternador-simultaneador para sistema cárcamo | TASA3 | https://www.vde.com.mx/tasa3-203230c-dst.html | https://www.vde.com.mx/media/catalog/product/cache/e40b73add044af4891fd6583f57b32e2/t/a/tasa3_c_dst.webp | Serie: TASA3 C-DST Tablero triplex alternador-simultaneador para sistema cárcamo SKU: TASA3 203230C/DST Ver detalle Comparar Más Información Fases x voltaje de alimentación: 3 X 230 (trifásico) Rango de amperaje del guardamotor: 54 - 65 NEMA de gabinete: NEMA 12 Aplica para: 3 motobombas | imagenes_productos\media/catalog/product/cache/e40b73add044af4891fd6583f57b32e2/t/a/tasa3_c_dst.webp
Tablero triplex alternador-simultaneador para sistema cárcamo | TASA3 | https://www.vde.com.mx/tasa3-153460c-dst.html | https://www.vde.com.mx/media/catalog/product/cache/e40b73add044af4891fd6583f57b32e2/t/a/tasa3_c_dst.webp | Serie: TASA3 C-DST Tablero triplex alternador-simultaneador para sistema cárcamo SKU: TASA3 153460C/DST Ver detalle Comparar Más Información Fases x voltaje de alimentación: 3 X 460 (trifásico) Rango de amperaje del guardamotor: 17 - 23 NEMA de gabinete: NEMA 12 Aplica para: 3 motobombas | imagenes_productos\media/catalog/product/cache/e40b73add044af4891fd6583f57b32e2/t/a/tasa3_c_dst.webp
Tablero triplex alternador-simultaneador para sistema cárcamo | TASA3 | https://www.vde.com.mx/tasa3-153230c-dst.html | https://www.vde.com.mx/media/catalog/product/cache/e40b73add044af4891fd6583f57b32e2/t/a/tasa3_c_dst.webp | Serie: TASA3 C-DST Tablero triplex alternador-simultaneador para sistema cárcamo SKU: TASA3 153230C/DST Ver detalle Comparar Más Información Fases x voltaje de alimentación: 3 X 230 (trifásico) Rango de amperaje del guardamotor: 25 - 40 NEMA de gabinete: NEMA 12 Aplica para: 3 motobombas | imagenes_productos\media/catalog/product/cache/e40b73add044af4891fd6583f57b32e2/t/a/tasa3_c_dst.webp
Tablero triplex alternador-simultaneador para sistema cárcamo | TASA3 | https://www.vde.com.mx/tasa3-103220c-dst.html | https://www.vde.com.mx/media/catalog/product/cache/e40b73add044af4891fd6583f57b32e2/t/a/tasa3_c_dst.webp | Serie: TASA3 C-DST Tablero triplex alternador-simultaneador para sistema cárcamo SKU: TASA3 103220C/DST Ver detalle Comparar Más Información Fases x voltaje de alimentación: 3 X 220 (trifásico) Rango de amperaje del guardamotor: 22 - 32 NEMA de gabinete: NEMA 12 Aplica para: 3 motobombas | imagenes_productos\media/catalog/product/cache/e40b73add044af4891fd6583f57b32e2/t/a/tasa3_c_dst.webp
Tablero triplex alternador-simultaneador para sistema cárcamo | TASA3 | https://www.vde.com.mx/tasa3-7-53220c-dst.html | https://www.vde.com.mx/media/catalog/product/cache/e40b73add044af4891fd6583f57b32e2/t/a/tasa3_c_dst.webp | Serie: TASA3 C-DST Tablero triplex alternador-simultaneador para sistema cárcamo SKU: TASA3 7.53220C/DST Ver detalle Comparar Más Información Fases x voltaje de alimentación: 3 X 220 (trifásico) Rango de amperaje del guardamotor: 18 - 25 NEMA de gabinete: NEMA 12 Aplica para: 3 motobombas | imagenes_productos\media/catalog/product/cache/e40b73add044af4891fd6583f57b32e2/t/a/tasa3_c_dst.webp
Tablero triplex alternador-simultaneador para sistema cárcamo | TASA3 | https://www.vde.com.mx/tasa3-303440c.html | https://www.vde.com.mx/media/catalog/product/cache/e40b73add044af4891fd6583f57b32e2/t/a/tasa3_h.webp | Serie: TASA3 C Tablero triplex alternador-simultaneador para sistema cárcamo SKU: TASA3 303440C Ver detalle Comparar Más Información Fases x voltaje de alimentación: 3 X 440 (trifásico) Rango de amperaje del guardamotor: 25 - 40 Presión máxima de operación: 116 psi NEMA de gabinete: NEMA 12 Aplica p | imagenes_productos\media/catalog/product/cache/e40b73add044af4891fd6583f57b32e2/t/a/tasa3_h.webp
Tablero triplex alternador-simultaneador para sistema cárcamo | TASA3 | https://www.vde.com.mx/tasa3-203440c.html | https://www.vde.com.mx/media/catalog/product/cache/e40b73add044af4891fd6583f57b32e2/t/a/tasa3_h.webp | Serie: TASA3 C Tablero triplex alternador-simultaneador para sistema cárcamo SKU: TASA3 203440C Ver detalle Comparar Más Información Fases x voltaje de alimentación: 3 X 440 (trifásico) Rango de amperaje del guardamotor: 22 - 32 Presión máxima de operación: 116 psi NEMA de gabinete: NEMA 12 Aplica p | imagenes_productos\media/catalog/product/cache/e40b73add044af4891fd6583f57b32e2/t/a/tasa3_h.webp
Tablero triplex alternador-simultaneador para sistema cárcamo | TASA3 | https://www.vde.com.mx/tasa3-153440c.html | https://www.vde.com.mx/media/catalog/product/cache/e40b73add044af4891fd6583f57b32e2/t/a/tasa3_h.webp | Serie: TASA3 C Tablero triplex alternador-simultaneador para sistema cárcamo SKU: TASA3 153440C Ver detalle Comparar Más Información Fases x voltaje de alimentación: 3 X 440 (trifásico) Rango de amperaje del guardamotor: 17 - 23 Presión máxima de operación: 116 psi NEMA de gabinete: NEMA 12 Aplica p | imagenes_productos\media/catalog/product/cache/e40b73add044af4891fd6583f57b32e2/t/a/tasa3_h.webp
Tablero triplex alternador-simultaneador para sistema cárcamo | TASA3 | https://www.vde.com.mx/tasa3-153220c.html | https://www.vde.com.mx/media/catalog/product/cache/e40b73add044af4891fd6583f57b32e2/t/a/tasa3_h.webp | Serie: TASA3 C Tablero triplex alternador-simultaneador para sistema cárcamo SKU: TASA3 153220C Ver detalle Comparar Más Información Fases x voltaje de alimentación: 3 X 220 (trifásico) Rango de amperaje del guardamotor: 25 - 40 Presión máxima de operación: 116 psi NEMA de gabinete: NEMA 12 Aplica p | imagenes_productos\media/catalog/product/cache/e40b73add044af4891fd6583f57b32e2/t/a/tasa3_h.webp
Tablero triplex alternador-simultaneador para sistema cárcamo | TASA3 | https://www.vde.com.mx/tasa3-103440c.html | https://www.vde.com.mx/media/catalog/product/cache/e40b73add044af4891fd6583f57b32e2/t/a/tasa3_h.webp | Serie: TASA3 C Tablero triplex alternador-simultaneador para sistema cárcamo SKU: TASA3 103440C Ver detalle Comparar Más Información Fases x voltaje de alimentación: 3 X 440 (trifásico) Rango de amperaje del guardamotor: 13 - 18 Presión máxima de operación: 116 psi NEMA de gabinete: NEMA 12 Aplica p | imagenes_productos\media/catalog/product/cache/e40b73add044af4891fd6583f57b32e2/t/a/tasa3_h.webp
Tablero triplex alternador-simultaneador para sistema cárcamo | TASA3 | https://www.vde.com.mx/tasa3-103220c.html | https://www.vde.com.mx/media/catalog/product/cache/e40b73add044af4891fd6583f57b32e2/t/a/tasa3_h.webp | Serie: TASA3 C Tablero triplex alternador-simultaneador para sistema cárcamo SKU: TASA3 103220C Ver detalle Comparar Más Información Fases x voltaje de alimentación: 3 X 220 (trifásico) Rango de amperaje del guardamotor: 22 - 32 Presión máxima de operación: 116 psi NEMA de gabinete: NEMA 12 Aplica p | imagenes_productos\media/catalog/product/cache/e40b73add044af4891fd6583f57b32e2/t/a/tasa3_h.webp
Tablero triplex alternador-simultaneador para sistema cárcamo | TASA3 | https://www.vde.com.mx/tasa3-7-53440c.html | https://www.vde.com.mx/media/catalog/product/cache/e40b73add044af4891fd6583f57b32e2/t/a/tasa3_h.webp | Serie: TASA3 C Tablero triplex alternador-simultaneador para sistema cárcamo SKU: TASA3 7.53440C Ver detalle Comparar Más Información Fases x voltaje de alimentación: 3 X 440 (trifásico) Rango de amperaje del guardamotor: 10 - 16 Presión máxima de operación: 116 psi NEMA de gabinete: NEMA 12 Aplica | imagenes_productos\media/catalog/product/cache/e40b73add044af4891fd6583f57b32e2/t/a/tasa3_h.webp
Tablero triplex alternador-simultaneador para sistema cárcamo | TASA3 | https://www.vde.com.mx/tasa3-7-53220c.html | https://www.vde.com.mx/media/catalog/product/cache/e40b73add044af4891fd6583f57b32e2/t/a/tasa3_h.webp | Serie: TASA3 C Tablero triplex alternador-simultaneador para sistema cárcamo SKU: TASA3 7.53220C Ver detalle Comparar Más Información Fases x voltaje de alimentación: 3 X 220 (trifásico) Rango de amperaje del guardamotor: 17 - 23 Presión máxima de operación: 116 psi NEMA de gabinete: NEMA 12 Aplica | imagenes_productos\media/catalog/product/cache/e40b73add044af4891fd6583f57b32e2/t/a/tasa3_h.webp
Tablero triplex alternador-simultaneador para sistema cárcamo | TASA3 | https://www.vde.com.mx/tasa3-53440c.html | https://www.vde.com.mx/media/catalog/product/cache/e40b73add044af4891fd6583f57b32e2/t/a/tasa3_h.webp | Serie: TASA3 C Tablero triplex alternador-simultaneador para sistema cárcamo SKU: TASA3 53440C Ver detalle Comparar Más Información Fases x voltaje de alimentación: 3 X 440 (trifásico) Rango de amperaje del guardamotor: 6 - 10 Presión máxima de operación: 116 psi NEMA de gabinete: NEMA 12 Aplica par | imagenes_productos\media/catalog/product/cache/e40b73add044af4891fd6583f57b32e2/t/a/tasa3_h.webp
Tablero triplex alternador-simultaneador para sistema cárcamo | TASA3 | https://www.vde.com.mx/tasa3-53220c.html | https://www.vde.com.mx/media/catalog/product/cache/e40b73add044af4891fd6583f57b32e2/t/a/tasa3_h.webp | Serie: TASA3 C Tablero triplex alternador-simultaneador para sistema cárcamo SKU: TASA3 53220C Ver detalle Comparar Más Información Fases x voltaje de alimentación: 3 X 220 (trifásico) Rango de amperaje del guardamotor: 13 - 18 Presión máxima de operación: 116 psi NEMA de gabinete: NEMA 12 Aplica pa | imagenes_productos\media/catalog/product/cache/e40b73add044af4891fd6583f57b32e2/t/a/tasa3_h.webp
Tablero triplex alternador-simultaneador para sistema cárcamo | TASA3 | https://www.vde.com.mx/tasa3-51220c.html | https://www.vde.com.mx/media/catalog/product/cache/e40b73add044af4891fd6583f57b32e2/t/a/tasa3_h.webp | Serie: TASA3 C Tablero triplex alternador-simultaneador para sistema cárcamo SKU: TASA3 51220C Ver detalle Comparar Más Información Fases x voltaje de alimentación: 1 X 220 (monofásico) Rango de amperaje del guardamotor: 22 - 32 Presión máxima de operación: 116 psi NEMA de gabinete: NEMA 12 Aplica p | imagenes_productos\media/catalog/product/cache/e40b73add044af4891fd6583f57b32e2/t/a/tasa3_h.webp
Tablero triplex alternador-simultaneador para sistema cárcamo | TASA3 | https://www.vde.com.mx/tasa3-43220c.html | https://www.vde.com.mx/media/catalog/product/cache/e40b73add044af4891fd6583f57b32e2/t/a/tasa3_h.webp | Serie: TASA3 C Tablero triplex alternador-simultaneador para sistema cárcamo SKU: TASA3 43220C Ver detalle Comparar Más Información Fases x voltaje de alimentación: 3 X 220 (trifásico) Rango de amperaje del guardamotor: 10 - 16 Presión máxima de operación: 116 psi NEMA de gabinete: NEMA 12 Aplica pa | imagenes_productos\media/catalog/product/cache/e40b73add044af4891fd6583f57b32e2/t/a/tasa3_h.webp
Tablero triplex alternador-simultaneador para sistema cárcamo | TASA3 | https://www.vde.com.mx/tasa3-41220c.html | https://www.vde.com.mx/media/catalog/product/cache/e40b73add044af4891fd6583f57b32e2/t/a/tasa3_h.webp | Serie: TASA3 C Tablero triplex alternador-simultaneador para sistema cárcamo SKU: TASA3 41220C Ver detalle Comparar Más Información Fases x voltaje de alimentación: 1 X 220 (monofásico) Rango de amperaje del guardamotor: 17 - 23 Presión máxima de operación: 116 psi NEMA de gabinete: NEMA 12 Aplica p | imagenes_productos\media/catalog/product/cache/e40b73add044af4891fd6583f57b32e2/t/a/tasa3_h.webp
Tablero triplex alternador-simultaneador para sistema cárcamo | TASA3 | https://www.vde.com.mx/tasa3-33440c.html | https://www.vde.com.mx/media/catalog/product/cache/e40b73add044af4891fd6583f57b32e2/t/a/tasa3_h.webp | Serie: TASA3 C Tablero triplex alternador-simultaneador para sistema cárcamo SKU: TASA3 33440C Ver detalle Comparar Más Información Fases x voltaje de alimentación: 3 X 440 (trifásico) Rango de amperaje del guardamotor: 4 - 6.3 Presión máxima de operación: 116 psi NEMA de gabinete: NEMA 12 Aplica pa | imagenes_productos\media/catalog/product/cache/e40b73add044af4891fd6583f57b32e2/t/a/tasa3_h.webp
Tablero triplex alternador-simultaneador para sistema cárcamo | TASA3 | https://www.vde.com.mx/tasa3-33220c.html | https://www.vde.com.mx/media/catalog/product/cache/e40b73add044af4891fd6583f57b32e2/t/a/tasa3_h.webp | Serie: TASA3 C Tablero triplex alternador-simultaneador para sistema cárcamo SKU: TASA3 33220C Ver detalle Comparar Más Información Fases x voltaje de alimentación: 3 X 220 (trifásico) Rango de amperaje del guardamotor: 6 - 10 Presión máxima de operación: 116 psi NEMA de gabinete: NEMA 12 Aplica par | imagenes_productos\media/catalog/product/cache/e40b73add044af4891fd6583f57b32e2/t/a/tasa3_h.webp
Tablero triplex alternador-simultaneador para sistema cárcamo | TASA3 | https://www.vde.com.mx/tasa3-31220c.html | https://www.vde.com.mx/media/catalog/product/cache/e40b73add044af4891fd6583f57b32e2/t/a/tasa3_h.webp | Serie: TASA3 C Tablero triplex alternador-simultaneador para sistema cárcamo SKU: TASA3 31220C Ver detalle Comparar Más Información Fases x voltaje de alimentación: 1 X 220 (monofásico) Rango de amperaje del guardamotor: 13 - 18 Presión máxima de operación: 116 psi NEMA de gabinete: NEMA 12 Aplica p | imagenes_productos\media/catalog/product/cache/e40b73add044af4891fd6583f57b32e2/t/a/tasa3_h.webp
Tablero triplex alternador-simultaneador para sistema cárcamo | TASA3 | https://www.vde.com.mx/tasa3-2-51220c.html | https://www.vde.com.mx/media/catalog/product/cache/e40b73add044af4891fd6583f57b32e2/t/a/tasa3_h.webp | Serie: TASA3 C Tablero triplex alternador-simultaneador para sistema cárcamo SKU: TASA3 2.51220C Ver detalle Comparar Más Información Fases x voltaje de alimentación: 1 X 220 (monofásico) Rango de amperaje del guardamotor: 9 - 14 Presión máxima de operación: 116 psi NEMA de gabinete: NEMA 12 Aplica | imagenes_productos\media/catalog/product/cache/e40b73add044af4891fd6583f57b32e2/t/a/tasa3_h.webp
Tablero triplex alternador-simultaneador para sistema cárcamo | TASA3 | https://www.vde.com.mx/tasa3-23440c.html | https://www.vde.com.mx/media/catalog/product/cache/e40b73add044af4891fd6583f57b32e2/t/a/tasa3_h.webp | Serie: TASA3 C Tablero triplex alternador-simultaneador para sistema cárcamo SKU: TASA3 23440C Ver detalle Comparar Más Información Fases x voltaje de alimentación: 3 X 440 (trifásico) Rango de amperaje del guardamotor: 2.5 - 4 Presión máxima de operación: 116 psi NEMA de gabinete: NEMA 12 Aplica pa | imagenes_productos\media/catalog/product/cache/e40b73add044af4891fd6583f57b32e2/t/a/tasa3_h.webp
Tablero triplex alternador-simultaneador para sistema cárcamo | TASA3 | https://www.vde.com.mx/tasa3-23220c.html | https://www.vde.com.mx/media/catalog/product/cache/e40b73add044af4891fd6583f57b32e2/t/a/tasa3_h.webp | Serie: TASA3 C Tablero triplex alternador-simultaneador para sistema cárcamo SKU: TASA3 23220C Ver detalle Comparar Más Información Fases x voltaje de alimentación: 3 X 220 (trifásico) Rango de amperaje del guardamotor: 4 - 6.3 Presión máxima de operación: 116 psi NEMA de gabinete: NEMA 12 Aplica pa | imagenes_productos\media/catalog/product/cache/e40b73add044af4891fd6583f57b32e2/t/a/tasa3_h.webp
Tablero triplex alternador-simultaneador para sistema cárcamo | TASA3 | https://www.vde.com.mx/tasa3-21220c.html | https://www.vde.com.mx/media/catalog/product/cache/e40b73add044af4891fd6583f57b32e2/t/a/tasa3_h.webp | Serie: TASA3 C Tablero triplex alternador-simultaneador para sistema cárcamo SKU: TASA3 21220C Ver detalle Comparar Más Información Fases x voltaje de alimentación: 1 X 220 (monofásico) Rango de amperaje del guardamotor: 6 - 10 Presión máxima de operación: 116 psi NEMA de gabinete: NEMA 12 Aplica pa | imagenes_productos\media/catalog/product/cache/e40b73add044af4891fd6583f57b32e2/t/a/tasa3_h.webp
Tablero triplex alternador-simultaneador para sistema cárcamo | TASA3 | https://www.vde.com.mx/tasa3-13220c.html | https://www.vde.com.mx/media/catalog/product/cache/e40b73add044af4891fd6583f57b32e2/t/a/tasa3_h.webp | Serie: TASA3 C Tablero triplex alternador-simultaneador para sistema cárcamo SKU: TASA3 13220C Ver detalle Comparar Más Información Fases x voltaje de alimentación: 3 X 220 (trifásico) Rango de amperaje del guardamotor: 2.5 - 4 Presión máxima de operación: 116 psi NEMA de gabinete: NEMA 12 Aplica pa | imagenes_productos\media/catalog/product/cache/e40b73add044af4891fd6583f57b32e2/t/a/tasa3_h.webp
Tablero triplex alternador-simultaneador para sistema cárcamo | TASA3 | https://www.vde.com.mx/tasa3-11220c.html | https://www.vde.com.mx/media/catalog/product/cache/e40b73add044af4891fd6583f57b32e2/t/a/tasa3_h.webp | Serie: TASA3 C Tablero triplex alternador-simultaneador para sistema cárcamo SKU: TASA3 11220C Ver detalle Comparar Más Información Fases x voltaje de alimentación: 1 X 220 (monofásico) Rango de amperaje del guardamotor: 4 - 6.3 Presión máxima de operación: 116 psi NEMA de gabinete: NEMA 12 Aplica p | imagenes_productos\media/catalog/product/cache/e40b73add044af4891fd6583f57b32e2/t/a/tasa3_h.webp
Tablero triplex alternador-simultaneador para sistema cárcamo | TASA3 | https://www.vde.com.mx/tasa3-3-41220c.html | https://www.vde.com.mx/media/catalog/product/cache/e40b73add044af4891fd6583f57b32e2/t/a/tasa3_h.webp | Serie: TASA3 C Tablero triplex alternador-simultaneador para sistema cárcamo SKU: TASA3 3/41220C Ver detalle Comparar Más Información Fases x voltaje de alimentación: 1 X 220 (monofásico) Rango de amperaje del guardamotor: 2.5 - 4 Presión máxima de operación: 116 psi NEMA de gabinete: NEMA 12 Aplica | imagenes_productos\media/catalog/product/cache/e40b73add044af4891fd6583f57b32e2/t/a/tasa3_h.webp
Tablero triplex alternador-simultaneador para sistema hidroneumático | TASA3 | https://www.vde.com.mx/tasa3-303440h.html | https://www.vde.com.mx/media/catalog/product/cache/e40b73add044af4891fd6583f57b32e2/t/a/tasa3_h.webp | Serie: TASA3 H Tablero triplex alternador-simultaneador para sistema hidroneumático SKU: TASA3 303440H Ver detalle Comparar Más Información Fases x voltaje de alimentación: 3 X 440 (trifásico) Rango de amperaje del guardamotor: 25 - 40 Presión máxima de operación: 116 psi NEMA de gabinete: NEMA 12 A | imagenes_productos\media/catalog/product/cache/e40b73add044af4891fd6583f57b32e2/t/a/tasa3_h.webp
Tablero triplex alternador-simultaneador para sistema hidroneumático | TASA3 | https://www.vde.com.mx/tasa3-203440h.html | https://www.vde.com.mx/media/catalog/product/cache/e40b73add044af4891fd6583f57b32e2/t/a/tasa3_h.webp | Serie: TASA3 H Tablero triplex alternador-simultaneador para sistema hidroneumático SKU: TASA3 203440H Ver detalle Comparar Más Información Fases x voltaje de alimentación: 3 X 440 (trifásico) Rango de amperaje del guardamotor: 25 - 32 Presión máxima de operación: 116 psi NEMA de gabinete: NEMA 12 A | imagenes_productos\media/catalog/product/cache/e40b73add044af4891fd6583f57b32e2/t/a/tasa3_h.webp
Tablero triplex alternador-simultaneador para sistema hidroneumático | TASA3 | https://www.vde.com.mx/tasa3-153440h.html | https://www.vde.com.mx/media/catalog/product/cache/e40b73add044af4891fd6583f57b32e2/t/a/tasa3_h.webp | Serie: TASA3 H Tablero triplex alternador-simultaneador para sistema hidroneumático SKU: TASA3 153440H Ver detalle Comparar Más Información Fases x voltaje de alimentación: 3 X 440 (trifásico) Rango de amperaje del guardamotor: 17 - 23 Presión máxima de operación: 116 psi NEMA de gabinete: NEMA 12 A | imagenes_productos\media/catalog/product/cache/e40b73add044af4891fd6583f57b32e2/t/a/tasa3_h.webp
Tablero triplex alternador-simultaneador para sistema hidroneumático | TASA3 | https://www.vde.com.mx/tasa3-153220h.html | https://www.vde.com.mx/media/catalog/product/cache/e40b73add044af4891fd6583f57b32e2/t/a/tasa3_h.webp | Serie: TASA3 H Tablero triplex alternador-simultaneador para sistema hidroneumático SKU: TASA3 153220H Ver detalle Comparar Más Información Fases x voltaje de alimentación: 3 X 220 (trifásico) Rango de amperaje del guardamotor: 25 - 40 Presión máxima de operación: 116 psi NEMA de gabinete: NEMA 12 A | imagenes_productos\media/catalog/product/cache/e40b73add044af4891fd6583f57b32e2/t/a/tasa3_h.webp
Tablero triplex alternador-simultaneador para sistema hidroneumático | TASA3 | https://www.vde.com.mx/tasa3-103440h.html | https://www.vde.com.mx/media/catalog/product/cache/e40b73add044af4891fd6583f57b32e2/t/a/tasa3_h.webp | Serie: TASA3 H Tablero triplex alternador-simultaneador para sistema hidroneumático SKU: TASA3 103440H Ver detalle Comparar Más Información Fases x voltaje de alimentación: 3 X 440 (trifásico) Rango de amperaje del guardamotor: 13 - 18 Presión máxima de operación: 116 psi NEMA de gabinete: NEMA 12 A | imagenes_productos\media/catalog/product/cache/e40b73add044af4891fd6583f57b32e2/t/a/tasa3_h.webp
Tablero triplex alternador-simultaneador para sistema hidroneumático | TASA3 | https://www.vde.com.mx/tasa3-103220h.html | https://www.vde.com.mx/media/catalog/product/cache/e40b73add044af4891fd6583f57b32e2/t/a/tasa3_h.webp | Serie: TASA3 H Tablero triplex alternador-simultaneador para sistema hidroneumático SKU: TASA3 103220H Ver detalle Comparar Más Información Fases x voltaje de alimentación: 3 X 220 (trifásico) Rango de amperaje del guardamotor: 25 - 32 Presión máxima de operación: 116 psi NEMA de gabinete: NEMA 12 A | imagenes_productos\media/catalog/product/cache/e40b73add044af4891fd6583f57b32e2/t/a/tasa3_h.webp
Tablero triplex alternador-simultaneador para sistema hidroneumático | TASA3 | https://www.vde.com.mx/tasa3-7-53440h.html | https://www.vde.com.mx/media/catalog/product/cache/e40b73add044af4891fd6583f57b32e2/t/a/tasa3_h.webp | Serie: TASA3 H Tablero triplex alternador-simultaneador para sistema hidroneumático SKU: TASA3 7.53440H Ver detalle Comparar Más Información Fases x voltaje de alimentación: 3 X 440 (trifásico) Rango de amperaje del guardamotor: 10 - 16 Presión máxima de operación: 116 psi NEMA de gabinete: NEMA 12 | imagenes_productos\media/catalog/product/cache/e40b73add044af4891fd6583f57b32e2/t/a/tasa3_h.webp
Tablero triplex alternador-simultaneador para sistema hidroneumático | TASA3 | https://www.vde.com.mx/tasa3-7-53220h.html | https://www.vde.com.mx/media/catalog/product/cache/e40b73add044af4891fd6583f57b32e2/t/a/tasa3_h.webp | Serie: TASA3 H Tablero triplex alternador-simultaneador para sistema hidroneumático SKU: TASA3 7.53220H Ver detalle Comparar Más Información Fases x voltaje de alimentación: 3 X 220 (trifásico) Rango de amperaje del guardamotor: 17 - 23 Presión máxima de operación: 116 psi NEMA de gabinete: NEMA 12 | imagenes_productos\media/catalog/product/cache/e40b73add044af4891fd6583f57b32e2/t/a/tasa3_h.webp
Tablero triplex alternador-simultaneador para sistema hidroneumático | TASA3 | https://www.vde.com.mx/tasa3-53440h.html | https://www.vde.com.mx/media/catalog/product/cache/e40b73add044af4891fd6583f57b32e2/t/a/tasa3_h.webp | Serie: TASA3 H Tablero triplex alternador-simultaneador para sistema hidroneumático SKU: TASA3 53440H Ver detalle Comparar Más Información Fases x voltaje de alimentación: 3 X 440 (trifásico) Rango de amperaje del guardamotor: 6 - 10 Presión máxima de operación: 116 psi NEMA de gabinete: NEMA 12 Apl | imagenes_productos\media/catalog/product/cache/e40b73add044af4891fd6583f57b32e2/t/a/tasa3_h.webp
Tablero triplex alternador-simultaneador para sistema hidroneumático | TASA3 | https://www.vde.com.mx/tasa3-53220h.html | https://www.vde.com.mx/media/catalog/product/cache/e40b73add044af4891fd6583f57b32e2/t/a/tasa3_h.webp | Serie: TASA3 H Tablero triplex alternador-simultaneador para sistema hidroneumático SKU: TASA3 53220H Ver detalle Comparar Más Información Fases x voltaje de alimentación: 3 X 220 (trifásico) Rango de amperaje del guardamotor: 13 - 18 Presión máxima de operación: 116 psi NEMA de gabinete: NEMA 12 Ap | imagenes_productos\media/catalog/product/cache/e40b73add044af4891fd6583f57b32e2/t/a/tasa3_h.webp
Tablero triplex alternador-simultaneador para sistema hidroneumático | TASA3 | https://www.vde.com.mx/tasa3-51220h.html | https://www.vde.com.mx/media/catalog/product/cache/e40b73add044af4891fd6583f57b32e2/t/a/tasa3_hs.webp | Serie: TASA3 H Tablero triplex alternador-simultaneador para sistema hidroneumático SKU: TASA3 51220H Ver detalle Comparar Más Información Fases x voltaje de alimentación: 1 X 220 (monofásico) Rango de amperaje del guardamotor: 22 - 32 Presión máxima de operación: 116 psi NEMA de gabinete: NEMA 12 A | imagenes_productos\media/catalog/product/cache/e40b73add044af4891fd6583f57b32e2/t/a/tasa3_hs.webp
Tablero triplex alternador-simultaneador para sistema hidroneumático | TASA3 | https://www.vde.com.mx/tasa3-43220h.html | https://www.vde.com.mx/media/catalog/product/cache/e40b73add044af4891fd6583f57b32e2/t/a/tasa3_h.webp | Serie: TASA3 H Tablero triplex alternador-simultaneador para sistema hidroneumático SKU: TASA3 43220H Ver detalle Comparar Más Información Fases x voltaje de alimentación: 3 X 220 (trifásico) Rango de amperaje del guardamotor: 10 - 16 Presión máxima de operación: 116 psi NEMA de gabinete: NEMA 12 Ap | imagenes_productos\media/catalog/product/cache/e40b73add044af4891fd6583f57b32e2/t/a/tasa3_h.webp
Tablero triplex alternador-simultaneador para sistema hidroneumático | TASA3 | https://www.vde.com.mx/tasa3-41220h.html | https://www.vde.com.mx/media/catalog/product/cache/e40b73add044af4891fd6583f57b32e2/t/a/tasa3_hs.webp | Serie: TASA3 H Tablero triplex alternador-simultaneador para sistema hidroneumático SKU: TASA3 41220H Ver detalle Comparar Más Información Fases x voltaje de alimentación: 1 X 220 (monofásico) Rango de amperaje del guardamotor: 17 - 23 Presión máxima de operación: 116 psi NEMA de gabinete: NEMA 12 A | imagenes_productos\media/catalog/product/cache/e40b73add044af4891fd6583f57b32e2/t/a/tasa3_hs.webp
Tablero triplex alternador-simultaneador para sistema hidroneumático | TASA3 | https://www.vde.com.mx/tasa3-33440h.html | https://www.vde.com.mx/media/catalog/product/cache/e40b73add044af4891fd6583f57b32e2/t/a/tasa3_h.webp | Serie: TASA3 H Tablero triplex alternador-simultaneador para sistema hidroneumático SKU: TASA3 33440H Ver detalle Comparar Más Información Fases x voltaje de alimentación: 3 X 440 (trifásico) Rango de amperaje del guardamotor: 4 - 6.3 Presión máxima de operación: 116 psi NEMA de gabinete: NEMA 12 Ap | imagenes_productos\media/catalog/product/cache/e40b73add044af4891fd6583f57b32e2/t/a/tasa3_h.webp
Tablero triplex alternador-simultaneador para sistema hidroneumático | TASA3 | https://www.vde.com.mx/tasa3-33220h.html | https://www.vde.com.mx/media/catalog/product/cache/e40b73add044af4891fd6583f57b32e2/t/a/tasa3_h.webp | Serie: TASA3 H Tablero triplex alternador-simultaneador para sistema hidroneumático SKU: TASA3 33220H Ver detalle Comparar Más Información Fases x voltaje de alimentación: 3 X 220 (trifásico) Rango de amperaje del guardamotor: 6 - 10 Presión máxima de operación: 116 psi NEMA de gabinete: NEMA 12 Apl | imagenes_productos\media/catalog/product/cache/e40b73add044af4891fd6583f57b32e2/t/a/tasa3_h.webp
Tablero triplex alternador-simultaneador para sistema hidroneumático | TASA3 | https://www.vde.com.mx/tasa3-31220h.html | https://www.vde.com.mx/media/catalog/product/cache/e40b73add044af4891fd6583f57b32e2/t/a/tasa3_hs.webp | Serie: TASA3 H Tablero triplex alternador-simultaneador para sistema hidroneumático SKU: TASA3 31220H Ver detalle Comparar Más Información Fases x voltaje de alimentación: 1 X 220 (monofásico) Rango de amperaje del guardamotor: 13 - 18 Presión máxima de operación: 116 psi NEMA de gabinete: NEMA 12 A | imagenes_productos\media/catalog/product/cache/e40b73add044af4891fd6583f57b32e2/t/a/tasa3_hs.webp
Tablero triplex alternador-simultaneador para sistema hidroneumático | TASA3 | https://www.vde.com.mx/tasa3-2-51220h.html | https://www.vde.com.mx/media/catalog/product/cache/e40b73add044af4891fd6583f57b32e2/t/a/tasa3_h.webp | Serie: TASA3 H Tablero triplex alternador-simultaneador para sistema hidroneumático SKU: TASA3 2.51220H Ver detalle Comparar Más Información Fases x voltaje de alimentación: 1 X 220 (monofásico) Rango de amperaje del guardamotor: 9 - 14 Presión máxima de operación: 116 psi NEMA de gabinete: NEMA 12 | imagenes_productos\media/catalog/product/cache/e40b73add044af4891fd6583f57b32e2/t/a/tasa3_h.webp
Tablero triplex alternador-simultaneador para sistema hidroneumático | TASA3 | https://www.vde.com.mx/tasa3-23440h.html | https://www.vde.com.mx/media/catalog/product/cache/e40b73add044af4891fd6583f57b32e2/t/a/tasa3_h.webp | Serie: TASA3 H Tablero triplex alternador-simultaneador para sistema hidroneumático SKU: TASA3 23440H Ver detalle Comparar Más Información Fases x voltaje de alimentación: 3 X 440 (trifásico) Rango de amperaje del guardamotor: 2.5 - 4 Presión máxima de operación: 116 psi NEMA de gabinete: NEMA 12 Ap | imagenes_productos\media/catalog/product/cache/e40b73add044af4891fd6583f57b32e2/t/a/tasa3_h.webp
Tablero triplex alternador-simultaneador para sistema hidroneumático | TASA3 | https://www.vde.com.mx/tasa3-23220h.html | https://www.vde.com.mx/media/catalog/product/cache/e40b73add044af4891fd6583f57b32e2/t/a/tasa3_h.webp | Serie: TASA3 H Tablero triplex alternador-simultaneador para sistema hidroneumático SKU: TASA3 23220H Ver detalle Comparar Más Información Fases x voltaje de alimentación: 3 X 220 (trifásico) Rango de amperaje del guardamotor: 4 - 6.3 Presión máxima de operación: 116 psi NEMA de gabinete: NEMA 12 Ap | imagenes_productos\media/catalog/product/cache/e40b73add044af4891fd6583f57b32e2/t/a/tasa3_h.webp
Tablero triplex alternador-simultaneador para sistema hidroneumático | TASA3 | https://www.vde.com.mx/tasa3-21220h.html | https://www.vde.com.mx/media/catalog/product/cache/e40b73add044af4891fd6583f57b32e2/t/a/tasa3_hs.webp | Serie: TASA3 H Tablero triplex alternador-simultaneador para sistema hidroneumático SKU: TASA3 21220H Ver detalle Comparar Más Información Fases x voltaje de alimentación: 1 X 220 (monofásico) Rango de amperaje del guardamotor: 6 - 10 Presión máxima de operación: 116 psi NEMA de gabinete: NEMA 12 Ap | imagenes_productos\media/catalog/product/cache/e40b73add044af4891fd6583f57b32e2/t/a/tasa3_hs.webp
Tablero triplex alternador-simultaneador para sistema hidroneumático | TASA3 | https://www.vde.com.mx/tasa3-11220h.html | https://www.vde.com.mx/media/catalog/product/cache/e40b73add044af4891fd6583f57b32e2/t/a/tasa3_hs.webp | Serie: TASA3 H Tablero triplex alternador-simultaneador para sistema hidroneumático SKU: TASA3 11220H Ver detalle Comparar Más Información Fases x voltaje de alimentación: 1 X 220 (monofásico) Rango de amperaje del guardamotor: 4 - 6.3 Presión máxima de operación: 116 psi NEMA de gabinete: NEMA 12 A | imagenes_productos\media/catalog/product/cache/e40b73add044af4891fd6583f57b32e2/t/a/tasa3_hs.webp
Tablero dúplex alternador-simultaneador para sistema cárcamo | TASA2 | https://www.vde.com.mx/tasa2-403460c-dst.html | https://www.vde.com.mx/media/catalog/product/cache/e40b73add044af4891fd6583f57b32e2/t/a/tasa2_c_dst.webp | Serie: TASA2 C-DST Tablero dúplex alternador-simultaneador para sistema cárcamo SKU: TASA2 403460C/DST Ver detalle Comparar Más Información Fases x voltaje de alimentación: 3 X 460 (trifásico) Rango de amperaje del guardamotor: 54 - 65 NEMA de gabinete: NEMA 12 Aplica para: 2 motobombas | imagenes_productos\media/catalog/product/cache/e40b73add044af4891fd6583f57b32e2/t/a/tasa2_c_dst.webp
Tablero dúplex alternador-simultaneador para sistema cárcamo | TASA2 | https://www.vde.com.mx/tasa2-303460c-dst.html | https://www.vde.com.mx/media/catalog/product/cache/e40b73add044af4891fd6583f57b32e2/t/a/tasa2_c_dst.webp | Serie: TASA2 C-DST Tablero dúplex alternador-simultaneador para sistema cárcamo SKU: TASA2 303460C/DST Ver detalle Comparar Más Información Fases x voltaje de alimentación: 3 X 460 (trifásico) Rango de amperaje del guardamotor: 25 - 40 NEMA de gabinete: NEMA 12 Aplica para: 2 motobombas | imagenes_productos\media/catalog/product/cache/e40b73add044af4891fd6583f57b32e2/t/a/tasa2_c_dst.webp
Tablero dúplex alternador-simultaneador para sistema cárcamo | TASA2 | https://www.vde.com.mx/tasa2-203460c-dst.html | https://www.vde.com.mx/media/catalog/product/cache/e40b73add044af4891fd6583f57b32e2/t/a/tasa2_c_dst.webp | Serie: TASA2 C-DST Tablero dúplex alternador-simultaneador para sistema cárcamo SKU: TASA2 203460C/DST Ver detalle Comparar Más Información Fases x voltaje de alimentación: 3 X 460 (trifásico) Rango de amperaje del guardamotor: 22 - 32 NEMA de gabinete: NEMA 12 Aplica para: 2 motobombas | imagenes_productos\media/catalog/product/cache/e40b73add044af4891fd6583f57b32e2/t/a/tasa2_c_dst.webp
Tablero dúplex alternador-simultaneador para sistema cárcamo | TASA2 | https://www.vde.com.mx/tasa2-203230c-dst.html | https://www.vde.com.mx/media/catalog/product/cache/e40b73add044af4891fd6583f57b32e2/t/a/tasa2_c_dst.webp | Serie: TASA2 C-DST Tablero dúplex alternador-simultaneador para sistema cárcamo SKU: TASA2 203230C/DST Ver detalle Comparar Más Información Fases x voltaje de alimentación: 3 X 230 (trifásico) Rango de amperaje del guardamotor: 54 - 65 NEMA de gabinete: NEMA 12 Aplica para: 2 motobombas | imagenes_productos\media/catalog/product/cache/e40b73add044af4891fd6583f57b32e2/t/a/tasa2_c_dst.webp
Tablero dúplex alternador-simultaneador para sistema cárcamo | TASA2 | https://www.vde.com.mx/tasa2-153460c-dst.html | https://www.vde.com.mx/media/catalog/product/cache/e40b73add044af4891fd6583f57b32e2/t/a/tasa2_c_dst.webp | Serie: TASA2 C-DST Tablero dúplex alternador-simultaneador para sistema cárcamo SKU: TASA2 153460C/DST Ver detalle Comparar Más Información Fases x voltaje de alimentación: 3 X 460 (trifásico) Rango de amperaje del guardamotor: 17 - 23 NEMA de gabinete: NEMA 12 Aplica para: 2 motobombas | imagenes_productos\media/catalog/product/cache/e40b73add044af4891fd6583f57b32e2/t/a/tasa2_c_dst.webp
Tablero dúplex alternador-simultaneador para sistema cárcamo | TASA2 | https://www.vde.com.mx/tasa2-153230c-dst.html | https://www.vde.com.mx/media/catalog/product/cache/e40b73add044af4891fd6583f57b32e2/t/a/tasa2_c_dst.webp | Serie: TASA2 C-DST Tablero dúplex alternador-simultaneador para sistema cárcamo SKU: TASA2 153230C/DST Ver detalle Comparar Más Información Fases x voltaje de alimentación: 3 X 230 (trifásico) Rango de amperaje del guardamotor: 25 - 40 NEMA de gabinete: NEMA 12 Aplica para: 2 motobombas | imagenes_productos\media/catalog/product/cache/e40b73add044af4891fd6583f57b32e2/t/a/tasa2_c_dst.webp
Tablero dúplex alternador-simultaneador para sistema cárcamo | TASA2 | https://www.vde.com.mx/tasa2-103220c-dst.html | https://www.vde.com.mx/media/catalog/product/cache/e40b73add044af4891fd6583f57b32e2/t/a/tasa2_c_dst.webp | Serie: TASA2 C-DST Tablero dúplex alternador-simultaneador para sistema cárcamo SKU: TASA2 103220C/DST Ver detalle Comparar Más Información Fases x voltaje de alimentación: 3 X 220 (trifásico) Rango de amperaje del guardamotor: 22 - 32 NEMA de gabinete: NEMA 12 Aplica para: 2 motobombas | imagenes_productos\media/catalog/product/cache/e40b73add044af4891fd6583f57b32e2/t/a/tasa2_c_dst.webp
Tablero dúplex alternador-simultaneador para sistema cárcamo | TASA2 | https://www.vde.com.mx/tasa2-7-53220c-dst.html | https://www.vde.com.mx/media/catalog/product/cache/e40b73add044af4891fd6583f57b32e2/t/a/tasa2_c_dst.webp | Serie: TASA2 C-DST Tablero dúplex alternador-simultaneador para sistema cárcamo SKU: TASA2 7.53220C/DST Ver detalle Comparar Más Información Fases x voltaje de alimentación: 3 X 220 (trifásico) Rango de amperaje del guardamotor: 18 - 25 NEMA de gabinete: NEMA 12 Aplica para: 2 motobombas | imagenes_productos\media/catalog/product/cache/e40b73add044af4891fd6583f57b32e2/t/a/tasa2_c_dst.webp
Tablero dúplex alternador-simultaneador con variador de frecuencia | TASA2 | https://www.vde.com.mx/tasa2-403440vv.html | https://www.vde.com.mx/media/catalog/product/cache/e40b73add044af4891fd6583f57b32e2/t/a/tasa2_vv_s.webp | Serie: TASA2 VV Tablero dúplex alternador-simultaneador con variador de frecuencia SKU: TASA2 403440VV Ver detalle Comparar Más Información Fases x voltaje de alimentación: 3 X 440 (trifásico) Rango de amperaje del guardamotor: 50 - 65 Presión máxima de operación: 232 psi NEMA de gabinete: NEMA 12 A | imagenes_productos\media/catalog/product/cache/e40b73add044af4891fd6583f57b32e2/t/a/tasa2_vv_s.webp
Tablero dúplex alternador-simultaneador con variador de frecuencia | TASA2 | https://www.vde.com.mx/tasa2-303440vv.html | https://www.vde.com.mx/media/catalog/product/cache/e40b73add044af4891fd6583f57b32e2/t/a/tasa2_vv_s.webp | Serie: TASA2 VV Tablero dúplex alternador-simultaneador con variador de frecuencia SKU: TASA2 303440VV Ver detalle Comparar Más Información Fases x voltaje de alimentación: 3 X 440 (trifásico) Rango de amperaje del guardamotor: 25 - 40 Presión máxima de operación: 232 psi NEMA de gabinete: NEMA 12 A | imagenes_productos\media/catalog/product/cache/e40b73add044af4891fd6583f57b32e2/t/a/tasa2_vv_s.webp
Tablero dúplex alternador-simultaneador con variador de frecuencia | TASA2 | https://www.vde.com.mx/tasa2-203440vv.html | https://www.vde.com.mx/media/catalog/product/cache/e40b73add044af4891fd6583f57b32e2/t/a/tasa2_vv_s.webp | Serie: TASA2 VV Tablero dúplex alternador-simultaneador con variador de frecuencia SKU: TASA2 203440VV Ver detalle Comparar Más Información Fases x voltaje de alimentación: 3 X 440 (trifásico) Rango de amperaje del guardamotor: 23 - 32 Presión máxima de operación: 232 psi NEMA de gabinete: NEMA 12 A | imagenes_productos\media/catalog/product/cache/e40b73add044af4891fd6583f57b32e2/t/a/tasa2_vv_s.webp
Tablero dúplex alternador-simultaneador con variador de frecuencia | TASA2 | https://www.vde.com.mx/tasa2-203230vv.html | https://www.vde.com.mx/media/catalog/product/cache/e40b73add044af4891fd6583f57b32e2/t/a/tasa2_vv_s.webp | Serie: TASA2 VV Tablero dúplex alternador-simultaneador con variador de frecuencia SKU: TASA2 203230VV Ver detalle Comparar Más Información Fases x voltaje de alimentación: 3 X 230 (trifásico) Rango de amperaje del guardamotor: 50 - 65 Presión máxima de operación: 232 psi NEMA de gabinete: NEMA 12 A | imagenes_productos\media/catalog/product/cache/e40b73add044af4891fd6583f57b32e2/t/a/tasa2_vv_s.webp
Tablero dúplex alternador-simultaneador con variador de frecuencia | TASA2 | https://www.vde.com.mx/tasa2-153440vv.html | https://www.vde.com.mx/media/catalog/product/cache/e40b73add044af4891fd6583f57b32e2/t/a/tasa2_vv_s.webp | Serie: TASA2 VV Tablero dúplex alternador-simultaneador con variador de frecuencia SKU: TASA2 153440VV Ver detalle Comparar Más Información Fases x voltaje de alimentación: 3 X 440 (trifásico) Rango de amperaje del guardamotor: 17 - 23 Presión máxima de operación: 232 psi NEMA de gabinete: NEMA 12 A | imagenes_productos\media/catalog/product/cache/e40b73add044af4891fd6583f57b32e2/t/a/tasa2_vv_s.webp
Tablero dúplex alternador-simultaneador con variador de frecuencia | TASA2 | https://www.vde.com.mx/tasa2-103440vv.html | https://www.vde.com.mx/media/catalog/product/cache/e40b73add044af4891fd6583f57b32e2/t/a/tasa2_vv_s.webp | Serie: TASA2 VV Tablero dúplex alternador-simultaneador con variador de frecuencia SKU: TASA2 103440VV Ver detalle Comparar Más Información Fases x voltaje de alimentación: 3 X 440 (trifásico) Rango de amperaje del guardamotor: 13 - 18 Presión máxima de operación: 232 psi NEMA de gabinete: NEMA 12 A | imagenes_productos\media/catalog/product/cache/e40b73add044af4891fd6583f57b32e2/t/a/tasa2_vv_s.webp
Tablero dúplex alternador-simultaneador con variador de frecuencia | TASA2 | https://www.vde.com.mx/tasa2-7-53440vv.html | https://www.vde.com.mx/media/catalog/product/cache/e40b73add044af4891fd6583f57b32e2/t/a/tasa2_vv_s.webp | Serie: TASA2 VV Tablero dúplex alternador-simultaneador con variador de frecuencia SKU: TASA2 7.53440VV Ver detalle Comparar Más Información Fases x voltaje de alimentación: 3 X 440 (trifásico) Rango de amperaje del guardamotor: 9 - 14 Presión máxima de operación: 232 psi NEMA de gabinete: NEMA 12 A | imagenes_productos\media/catalog/product/cache/e40b73add044af4891fd6583f57b32e2/t/a/tasa2_vv_s.webp
Tablero dúplex alternador-simultaneador con variador de frecuencia | TASA2 | https://www.vde.com.mx/tasa2-53440vv.html | https://www.vde.com.mx/media/catalog/product/cache/e40b73add044af4891fd6583f57b32e2/t/a/tasa2_vv_s.webp | Serie: TASA2 VV Tablero dúplex alternador-simultaneador con variador de frecuencia SKU: TASA2 53440VV Ver detalle Comparar Más Información Fases x voltaje de alimentación: 3 X 440 (trifásico) Rango de amperaje del guardamotor: 6 - 10 Presión máxima de operación: 232 psi NEMA de gabinete: NEMA 12 Apl | imagenes_productos\media/catalog/product/cache/e40b73add044af4891fd6583f57b32e2/t/a/tasa2_vv_s.webp
Tablero dúplex alternador-simultaneador con variador de frecuencia | TASA2 | https://www.vde.com.mx/tasa2-53230vv.html | https://www.vde.com.mx/media/catalog/product/cache/e40b73add044af4891fd6583f57b32e2/t/a/tasa2_vv_s.webp | Serie: TASA2 VV Tablero dúplex alternador-simultaneador con variador de frecuencia SKU: TASA2 53230VV Ver detalle Comparar Más Información Fases x voltaje de alimentación: 3 X 230 (trifásico) Rango de amperaje del guardamotor: 13 - 18 Presión máxima de operación: 232 psi NEMA de gabinete: NEMA 12 Ap | imagenes_productos\media/catalog/product/cache/e40b73add044af4891fd6583f57b32e2/t/a/tasa2_vv_s.webp
Tablero dúplex alternador-simultaneador con variador de frecuencia | TASA2 | https://www.vde.com.mx/tasa2-43230vv.html | https://www.vde.com.mx/media/catalog/product/cache/e40b73add044af4891fd6583f57b32e2/t/a/tasa2_vv_s.webp | Serie: TASA2 VV Tablero dúplex alternador-simultaneador con variador de frecuencia SKU: TASA2 43230VV Ver detalle Comparar Más Información Fases x voltaje de alimentación: 3 X 230 (trifásico) Rango de amperaje del guardamotor: 9 - 14 Presión máxima de operación: 232 psi NEMA de gabinete: NEMA 12 Apl | imagenes_productos\media/catalog/product/cache/e40b73add044af4891fd6583f57b32e2/t/a/tasa2_vv_s.webp
Tablero dúplex alternador-simultaneador con variador de frecuencia | TASA2 | https://www.vde.com.mx/tasa2-33440vv.html | https://www.vde.com.mx/media/catalog/product/cache/e40b73add044af4891fd6583f57b32e2/t/a/tasa2_vv_s.webp | Serie: TASA2 VV Tablero dúplex alternador-simultaneador con variador de frecuencia SKU: TASA2 33440VV Ver detalle Comparar Más Información Fases x voltaje de alimentación: 3 X 440 (trifásico) Rango de amperaje del guardamotor: 4 - 6.3 Presión máxima de operación: 232 psi NEMA de gabinete: NEMA 12 Ap | imagenes_productos\media/catalog/product/cache/e40b73add044af4891fd6583f57b32e2/t/a/tasa2_vv_s.webp
Tablero dúplex alternador-simultaneador con variador de frecuencia | TASA2 | https://www.vde.com.mx/tasa2-33230vv.html | https://www.vde.com.mx/media/catalog/product/cache/e40b73add044af4891fd6583f57b32e2/t/a/tasa2_vv_s.webp | Serie: TASA2 VV Tablero dúplex alternador-simultaneador con variador de frecuencia SKU: TASA2 33230VV Ver detalle Comparar Más Información Fases x voltaje de alimentación: 3 X 230 (trifásico) Rango de amperaje del guardamotor: 6 - 10 Presión máxima de operación: 232 psi NEMA de gabinete: NEMA 12 Apl | imagenes_productos\media/catalog/product/cache/e40b73add044af4891fd6583f57b32e2/t/a/tasa2_vv_s.webp
Tablero dúplex alternador-simultaneador con variador de frecuencia | TASA2 | https://www.vde.com.mx/tasa2-23440vv.html | https://www.vde.com.mx/media/catalog/product/cache/e40b73add044af4891fd6583f57b32e2/t/a/tasa2_vv_s.webp | Serie: TASA2 VV Tablero dúplex alternador-simultaneador con variador de frecuencia SKU: TASA2 23440VV Ver detalle Comparar Más Información Fases x voltaje de alimentación: 3 X 440 (trifásico) Rango de amperaje del guardamotor: 2.5 - 4 Presión máxima de operación: 232 psi NEMA de gabinete: NEMA 12 Ap | imagenes_productos\media/catalog/product/cache/e40b73add044af4891fd6583f57b32e2/t/a/tasa2_vv_s.webp
Tablero dúplex alternador-simultaneador con variador de frecuencia | TASA2 | https://www.vde.com.mx/tasa2-23230vv.html | https://www.vde.com.mx/media/catalog/product/cache/e40b73add044af4891fd6583f57b32e2/t/a/tasa2_vv_s.webp | Serie: TASA2 VV Tablero dúplex alternador-simultaneador con variador de frecuencia SKU: TASA2 23230VV Ver detalle Comparar Más Información Fases x voltaje de alimentación: 3 X 230 (trifásico) Rango de amperaje del guardamotor: 4 - 6.3 Presión máxima de operación: 232 psi NEMA de gabinete: NEMA 12 Ap | imagenes_productos\media/catalog/product/cache/e40b73add044af4891fd6583f57b32e2/t/a/tasa2_vv_s.webp
Tablero dúplex alternador-simultaneador con variador de frecuencia | TASA2 | https://www.vde.com.mx/tasa2-13220vv.html | https://www.vde.com.mx/media/catalog/product/cache/e40b73add044af4891fd6583f57b32e2/t/a/tasa2_vv_s.webp | Serie: TASA2 VV Tablero dúplex alternador-simultaneador con variador de frecuencia SKU: TASA2 13220VV Ver detalle Comparar Más Información Fases x voltaje de alimentación: 3 X 220 (trifásico) Rango de amperaje del guardamotor: 2.5 - 4 Presión máxima de operación: 232 psi NEMA de gabinete: NEMA 12 Ap | imagenes_productos\media/catalog/product/cache/e40b73add044af4891fd6583f57b32e2/t/a/tasa2_vv_s.webp
Tablero dúplex alternador-simultaneador para sistema cárcamo | TASA2 | https://www.vde.com.mx/tasa2-303440c.html | https://www.vde.com.mx/media/catalog/product/cache/e40b73add044af4891fd6583f57b32e2/t/a/tasa2-s.webp | Tablero dúplex alternador-simultaneador para sistema cárcamo SKU: TASA2 303440C Ver detalle Comparar Más Información Fases x voltaje de alimentación: 3 X 440 (trifásico) Rango de amperaje del guardamotor: 25 - 40 Presión máxima de operación: 116 psi NEMA de gabinete: NEMA 12 Aplica para: 2 motobomba | imagenes_productos\media/catalog/product/cache/e40b73add044af4891fd6583f57b32e2/t/a/tasa2-s.webp
Tablero dúplex alternador-simultaneador para sistema cárcamo | TASA2 | https://www.vde.com.mx/tasa2-203440c.html | https://www.vde.com.mx/media/catalog/product/cache/e40b73add044af4891fd6583f57b32e2/t/a/tasa2-s.webp | Tablero dúplex alternador-simultaneador para sistema cárcamo SKU: TASA2 203440C Ver detalle Comparar Más Información Fases x voltaje de alimentación: 3 X 440 (trifásico) Rango de amperaje del guardamotor: 22 - 32 Presión máxima de operación: 116 psi NEMA de gabinete: NEMA 12 Aplica para: 2 motobomba | imagenes_productos\media/catalog/product/cache/e40b73add044af4891fd6583f57b32e2/t/a/tasa2-s.webp
Tablero dúplex alternador-simultaneador para sistema cárcamo | TASA2 | https://www.vde.com.mx/tasa2-153440c.html | https://www.vde.com.mx/media/catalog/product/cache/e40b73add044af4891fd6583f57b32e2/t/a/tasa2-s.webp | Tablero dúplex alternador-simultaneador para sistema cárcamo SKU: TASA2 153440C Ver detalle Comparar Más Información Fases x voltaje de alimentación: 3 X 440 (trifásico) Rango de amperaje del guardamotor: 17 - 23 Presión máxima de operación: 116 psi NEMA de gabinete: NEMA 12 Aplica para: 2 motobomba | imagenes_productos\media/catalog/product/cache/e40b73add044af4891fd6583f57b32e2/t/a/tasa2-s.webp
Tablero dúplex alternador-simultaneador para sistema cárcamo | TASA2 | https://www.vde.com.mx/tasa2-153220c.html | https://www.vde.com.mx/media/catalog/product/cache/e40b73add044af4891fd6583f57b32e2/t/a/tasa2-s.webp | Tablero dúplex alternador-simultaneador para sistema cárcamo SKU: TASA2 153220C Ver detalle Comparar Más Información Fases x voltaje de alimentación: 3 X 220 (trifásico) Rango de amperaje del guardamotor: 25 - 40 Presión máxima de operación: 116 psi NEMA de gabinete: NEMA 12 Aplica para: 2 motobomba | imagenes_productos\media/catalog/product/cache/e40b73add044af4891fd6583f57b32e2/t/a/tasa2-s.webp
Tablero dúplex alternador-simultaneador para sistema cárcamo | TASA2 | https://www.vde.com.mx/tasa2-103440c.html | https://www.vde.com.mx/media/catalog/product/cache/e40b73add044af4891fd6583f57b32e2/t/a/tasa2-s.webp | Tablero dúplex alternador-simultaneador para sistema cárcamo SKU: TASA2 103440C Ver detalle Comparar Más Información Fases x voltaje de alimentación: 3 X 440 (trifásico) Rango de amperaje del guardamotor: 13 - 18 Presión máxima de operación: 116 psi NEMA de gabinete: NEMA 12 Aplica para: 2 motobomba | imagenes_productos\media/catalog/product/cache/e40b73add044af4891fd6583f57b32e2/t/a/tasa2-s.webp
Tablero dúplex alternador-simultaneador para sistema cárcamo | TASA2 | https://www.vde.com.mx/tasa2-7-53440c.html | https://www.vde.com.mx/media/catalog/product/cache/e40b73add044af4891fd6583f57b32e2/t/a/tasa2-s.webp | Tablero dúplex alternador-simultaneador para sistema cárcamo SKU: TASA2 7.53440C Ver detalle Comparar Más Información Fases x voltaje de alimentación: 3 X 440 (trifásico) Rango de amperaje del guardamotor: 9 - 14 Presión máxima de operación: 116 psi NEMA de gabinete: NEMA 12 Aplica para: 2 motobomba | imagenes_productos\media/catalog/product/cache/e40b73add044af4891fd6583f57b32e2/t/a/tasa2-s.webp
Tablero dúplex alternador-simultaneador para sistema cárcamo | TASA2 | https://www.vde.com.mx/tasa2-53440c.html | https://www.vde.com.mx/media/catalog/product/cache/e40b73add044af4891fd6583f57b32e2/t/a/tasa2-s.webp | Tablero dúplex alternador-simultaneador para sistema cárcamo SKU: TASA2 53440C Ver detalle Comparar Más Información Fases x voltaje de alimentación: 3 X 440 (trifásico) Rango de amperaje del guardamotor: 6 - 10 Presión máxima de operación: 116 psi NEMA de gabinete: NEMA 12 Aplica para: 2 motobombas | imagenes_productos\media/catalog/product/cache/e40b73add044af4891fd6583f57b32e2/t/a/tasa2-s.webp
Tablero dúplex alternador-simultaneador para sistema cárcamo | TASA2 | https://www.vde.com.mx/tasa2-51220c.html | https://www.vde.com.mx/media/catalog/product/cache/e40b73add044af4891fd6583f57b32e2/t/a/tasa2-s.webp | Tablero dúplex alternador-simultaneador para sistema cárcamo SKU: TASA2 51220C Ver detalle Comparar Más Información Fases x voltaje de alimentación: 1 X 220 (monofásico) Rango de amperaje del guardamotor: 22 - 32 Presión máxima de operación: 116 psi NEMA de gabinete: NEMA 12 Aplica para: 2 motobomba | imagenes_productos\media/catalog/product/cache/e40b73add044af4891fd6583f57b32e2/t/a/tasa2-s.webp
Tablero dúplex alternador-simultaneador para sistema cárcamo | TASA2 | https://www.vde.com.mx/tasa2-41220c.html | https://www.vde.com.mx/media/catalog/product/cache/e40b73add044af4891fd6583f57b32e2/t/a/tasa2-s.webp | Tablero dúplex alternador-simultaneador para sistema cárcamo SKU: TASA2 41220C Ver detalle Comparar Más Información Fases x voltaje de alimentación: 1 X 220 (monofásico) Rango de amperaje del guardamotor: 17 - 23 Presión máxima de operación: 116 psi NEMA de gabinete: NEMA 12 Aplica para: 2 motobomba | imagenes_productos\media/catalog/product/cache/e40b73add044af4891fd6583f57b32e2/t/a/tasa2-s.webp
Tablero dúplex alternador-simultaneador para sistema cárcamo | TASA2 | https://www.vde.com.mx/tasa2-33440c.html | https://www.vde.com.mx/media/catalog/product/cache/e40b73add044af4891fd6583f57b32e2/t/a/tasa2-s.webp | Tablero dúplex alternador-simultaneador para sistema cárcamo SKU: TASA2 33440C Ver detalle Comparar Más Información Fases x voltaje de alimentación: 3 X 440 (trifásico) Rango de amperaje del guardamotor: 4 - 6.3 Presión máxima de operación: 116 psi NEMA de gabinete: NEMA 12 Aplica para: 2 motobombas | imagenes_productos\media/catalog/product/cache/e40b73add044af4891fd6583f57b32e2/t/a/tasa2-s.webp
Tablero dúplex alternador-simultaneador para sistema cárcamo | TASA2 | https://www.vde.com.mx/tasa2-2-51220c.html | https://www.vde.com.mx/media/catalog/product/cache/e40b73add044af4891fd6583f57b32e2/t/a/tasa2-s.webp | Tablero dúplex alternador-simultaneador para sistema cárcamo SKU: TASA2 2.51220C Ver detalle Comparar Más Información Fases x voltaje de alimentación: 1 X 220 (monofásico) Rango de amperaje del guardamotor: 10 - 16 Presión máxima de operación: 116 psi NEMA de gabinete: NEMA 12 Aplica para: 2 motobom | imagenes_productos\media/catalog/product/cache/e40b73add044af4891fd6583f57b32e2/t/a/tasa2-s.webp
Tablero dúplex alternador-simultaneador para sistema cárcamo | TASA2 | https://www.vde.com.mx/tasa2-23440c.html | https://www.vde.com.mx/media/catalog/product/cache/e40b73add044af4891fd6583f57b32e2/t/a/tasa2-s.webp | Tablero dúplex alternador-simultaneador para sistema cárcamo SKU: TASA2 23440C Ver detalle Comparar Más Información Fases x voltaje de alimentación: 3 X 440 (trifásico) Rango de amperaje del guardamotor: 2.5 - 4 Presión máxima de operación: 116 psi NEMA de gabinete: NEMA 12 Aplica para: 2 motobombas | imagenes_productos\media/catalog/product/cache/e40b73add044af4891fd6583f57b32e2/t/a/tasa2-s.webp
Tablero dúplex alternador-simultaneador para sistema cárcamo | TASA2 | https://www.vde.com.mx/tasa2-23220c.html | https://www.vde.com.mx/media/catalog/product/cache/e40b73add044af4891fd6583f57b32e2/t/a/tasa2-s.webp | Tablero dúplex alternador-simultaneador para sistema cárcamo SKU: TASA2 23220C Ver detalle Comparar Más Información Fases x voltaje de alimentación: 3 X 220 (trifásico) Rango de amperaje del guardamotor: 4 - 6.3 Presión máxima de operación: 116 psi NEMA de gabinete: NEMA 12 Aplica para: 2 motobombas | imagenes_productos\media/catalog/product/cache/e40b73add044af4891fd6583f57b32e2/t/a/tasa2-s.webp
Tablero dúplex alternador-simultaneador para sistema cárcamo | TASA2 | https://www.vde.com.mx/tasa2-21220c.html | https://www.vde.com.mx/media/catalog/product/cache/e40b73add044af4891fd6583f57b32e2/t/a/tasa2-s.webp | Tablero dúplex alternador-simultaneador para sistema cárcamo SKU: TASA2 21220C Ver detalle Comparar Más Información Fases x voltaje de alimentación: 1 X 220 (monofásico) Rango de amperaje del guardamotor: 6 - 10 Presión máxima de operación: 116 psi NEMA de gabinete: NEMA 12 Aplica para: 2 motobombas | imagenes_productos\media/catalog/product/cache/e40b73add044af4891fd6583f57b32e2/t/a/tasa2-s.webp
Tablero dúplex alternador-simultaneador para sistema cárcamo | TASA2 | https://www.vde.com.mx/tasa2-13220c.html | https://www.vde.com.mx/media/catalog/product/cache/e40b73add044af4891fd6583f57b32e2/t/a/tasa2-s.webp | Tablero dúplex alternador-simultaneador para sistema cárcamo SKU: TASA2 13220C Ver detalle Comparar Más Información Fases x voltaje de alimentación: 3 X 220 (trifásico) Rango de amperaje del guardamotor: 2.5 - 4 Presión máxima de operación: 116 psi NEMA de gabinete: NEMA 12 Aplica para: 2 motobombas | imagenes_productos\media/catalog/product/cache/e40b73add044af4891fd6583f57b32e2/t/a/tasa2-s.webp
Tablero dúplex alternador-simultaneador para sistema cárcamo | TASA2 | https://www.vde.com.mx/tasa2-3-41220c.html | https://www.vde.com.mx/media/catalog/product/cache/e40b73add044af4891fd6583f57b32e2/t/a/tasa2-s.webp | Tablero dúplex alternador-simultaneador para sistema cárcamo SKU: TASA2 3/41220C Ver detalle Comparar Más Información Fases x voltaje de alimentación: 1 X 220 (monofásico) Rango de amperaje del guardamotor: 2.5 - 4 Presión máxima de operación: 116 psi NEMA de gabinete: NEMA 12 Aplica para: 2 motobom | imagenes_productos\media/catalog/product/cache/e40b73add044af4891fd6583f57b32e2/t/a/tasa2-s.webp
Tablero dúplex alternador-simultaneador para sistema cisterna/tinaco | TASA2 | https://www.vde.com.mx/tasa2-303440ct.html | https://www.vde.com.mx/media/catalog/product/cache/e40b73add044af4891fd6583f57b32e2/t/a/tasa2-s.webp | Serie: TASA2 CT Tablero dúplex alternador-simultaneador para sistema cisterna/tinaco SKU: TASA2 303440CT Ver detalle Comparar Más Información Fases x voltaje de alimentación: 3 X 440 (trifásico) Rango de amperaje del guardamotor: 25 - 40 Presión máxima de operación: 116 psi NEMA de gabinete: NEMA 12 | imagenes_productos\media/catalog/product/cache/e40b73add044af4891fd6583f57b32e2/t/a/tasa2-s.webp
Tablero dúplex alternador-simultaneador para sistema cisterna/tinaco | TASA2 | https://www.vde.com.mx/tasa2-203440ct.html | https://www.vde.com.mx/media/catalog/product/cache/e40b73add044af4891fd6583f57b32e2/t/a/tasa2-s.webp | Serie: TASA2 CT Tablero dúplex alternador-simultaneador para sistema cisterna/tinaco SKU: TASA2 203440CT Ver detalle Comparar Más Información Fases x voltaje de alimentación: 3 X 440 (trifásico) Rango de amperaje del guardamotor: 22 - 32 Presión máxima de operación: 116 psi NEMA de gabinete: NEMA 12 | imagenes_productos\media/catalog/product/cache/e40b73add044af4891fd6583f57b32e2/t/a/tasa2-s.webp
Tablero dúplex alternador-simultaneador para sistema cisterna/tinaco | TASA2 | https://www.vde.com.mx/tasa2-153440ct.html | https://www.vde.com.mx/media/catalog/product/cache/e40b73add044af4891fd6583f57b32e2/t/a/tasa2-s.webp | Serie: TASA2 CT Tablero dúplex alternador-simultaneador para sistema cisterna/tinaco SKU: TASA2 153440CT Ver detalle Comparar Más Información Fases x voltaje de alimentación: 3 X 440 (trifásico) Rango de amperaje del guardamotor: 17 - 23 Presión máxima de operación: 116 psi NEMA de gabinete: NEMA 12 | imagenes_productos\media/catalog/product/cache/e40b73add044af4891fd6583f57b32e2/t/a/tasa2-s.webp
Tablero dúplex alternador-simultaneador para sistema cisterna/tinaco | TASA2 | https://www.vde.com.mx/tasa2-153220ct.html | https://www.vde.com.mx/media/catalog/product/cache/e40b73add044af4891fd6583f57b32e2/t/a/tasa2-s.webp | Serie: TASA2 CT Tablero dúplex alternador-simultaneador para sistema cisterna/tinaco SKU: TASA2 153220CT Ver detalle Comparar Más Información Fases x voltaje de alimentación: 3 X 220 (trifásico) Rango de amperaje del guardamotor: 25 - 40 Presión máxima de operación: 116 psi NEMA de gabinete: NEMA 12 | imagenes_productos\media/catalog/product/cache/e40b73add044af4891fd6583f57b32e2/t/a/tasa2-s.webp
Tablero dúplex alternador-simultaneador para sistema cisterna/tinaco | TASA2 | https://www.vde.com.mx/tasa2-103440ct.html | https://www.vde.com.mx/media/catalog/product/cache/e40b73add044af4891fd6583f57b32e2/t/a/tasa2-s.webp | Serie: TASA2 CT Tablero dúplex alternador-simultaneador para sistema cisterna/tinaco SKU: TASA2 103440CT Ver detalle Comparar Más Información Fases x voltaje de alimentación: 3 X 440 (trifásico) Rango de amperaje del guardamotor: 13 - 18 Presión máxima de operación: 116 psi NEMA de gabinete: NEMA 12 | imagenes_productos\media/catalog/product/cache/e40b73add044af4891fd6583f57b32e2/t/a/tasa2-s.webp
Tablero dúplex alternador-simultaneador para sistema cisterna/tinaco | TASA2 | https://www.vde.com.mx/tasa2-103220ct.html | https://www.vde.com.mx/media/catalog/product/cache/e40b73add044af4891fd6583f57b32e2/t/a/tasa2-s.webp | Serie: TASA2 CT Tablero dúplex alternador-simultaneador para sistema cisterna/tinaco SKU: TASA2 103220CT Ver detalle Comparar Más Información Fases x voltaje de alimentación: 3 X 220 (trifásico) Rango de amperaje del guardamotor: 22 - 32 Presión máxima de operación: 116 psi NEMA de gabinete: NEMA 12 | imagenes_productos\media/catalog/product/cache/e40b73add044af4891fd6583f57b32e2/t/a/tasa2-s.webp
Tablero dúplex alternador-simultaneador para sistema cisterna/tinaco | TASA2 | https://www.vde.com.mx/tasa2-7-53440ct.html | https://www.vde.com.mx/media/catalog/product/cache/e40b73add044af4891fd6583f57b32e2/t/a/tasa2-s.webp | Serie: TASA2 CT Tablero dúplex alternador-simultaneador para sistema cisterna/tinaco SKU: TASA2 7.53440CT Ver detalle Comparar Más Información Fases x voltaje de alimentación: 3 X 440 (trifásico) Rango de amperaje del guardamotor: 9 - 14 Presión máxima de operación: 116 psi NEMA de gabinete: NEMA 12 | imagenes_productos\media/catalog/product/cache/e40b73add044af4891fd6583f57b32e2/t/a/tasa2-s.webp
Tablero dúplex alternador-simultaneador para sistema cisterna/tinaco | TASA2 | https://www.vde.com.mx/tasa2-7-53220ct.html | https://www.vde.com.mx/media/catalog/product/cache/e40b73add044af4891fd6583f57b32e2/t/a/tasa2-s.webp | Serie: TASA2 CT Tablero dúplex alternador-simultaneador para sistema cisterna/tinaco SKU: TASA2 7.53220CT Ver detalle Comparar Más Información Fases x voltaje de alimentación: 3 X 220 (trifásico) Rango de amperaje del guardamotor: 17 - 23 Presión máxima de operación: 116 psi NEMA de gabinete: NEMA 1 | imagenes_productos\media/catalog/product/cache/e40b73add044af4891fd6583f57b32e2/t/a/tasa2-s.webp
Tablero dúplex alternador-simultaneador para sistema cisterna/tinaco | TASA2 | https://www.vde.com.mx/tasa2-53440ct.html | https://www.vde.com.mx/media/catalog/product/cache/e40b73add044af4891fd6583f57b32e2/t/a/tasa2-s.webp | Serie: TASA2 CT Tablero dúplex alternador-simultaneador para sistema cisterna/tinaco SKU: TASA2 53440CT Ver detalle Comparar Más Información Fases x voltaje de alimentación: 3 X 440 (trifásico) Rango de amperaje del guardamotor: 6 - 10 Presión máxima de operación: 116 psi NEMA de gabinete: NEMA 12 A | imagenes_productos\media/catalog/product/cache/e40b73add044af4891fd6583f57b32e2/t/a/tasa2-s.webp
Tablero dúplex alternador-simultaneador para sistema cisterna/tinaco | TASA2 | https://www.vde.com.mx/tasa2-53220ct.html | https://www.vde.com.mx/media/catalog/product/cache/e40b73add044af4891fd6583f57b32e2/t/a/tasa2-s.webp | Serie: TASA2 CT Tablero dúplex alternador-simultaneador para sistema cisterna/tinaco SKU: TASA2 53220CT Ver detalle Comparar Más Información Fases x voltaje de alimentación: 3 X 220 (trifásico) Rango de amperaje del guardamotor: 13 - 18 Presión máxima de operación: 116 psi NEMA de gabinete: NEMA 12 | imagenes_productos\media/catalog/product/cache/e40b73add044af4891fd6583f57b32e2/t/a/tasa2-s.webp
Tablero dúplex alternador-simultaneador para sistema cisterna/tinaco | TASA2 | https://www.vde.com.mx/tasa2-51220ct.html | https://www.vde.com.mx/media/catalog/product/cache/e40b73add044af4891fd6583f57b32e2/t/a/tasa2-s.webp | Serie: TASA2 CT Tablero dúplex alternador-simultaneador para sistema cisterna/tinaco SKU: TASA2 51220CT Ver detalle Comparar Más Información Fases x voltaje de alimentación: 1 X 220 (monofásico) Rango de amperaje del guardamotor: 22 - 32 Presión máxima de operación: 116 psi NEMA de gabinete: NEMA 12 | imagenes_productos\media/catalog/product/cache/e40b73add044af4891fd6583f57b32e2/t/a/tasa2-s.webp
Tablero dúplex alternador-simultaneador para sistema cisterna/tinaco | TASA2 | https://www.vde.com.mx/tasa2-43220ct.html | https://www.vde.com.mx/media/catalog/product/cache/e40b73add044af4891fd6583f57b32e2/t/a/tasa2-s.webp | Serie: TASA2 CT Tablero dúplex alternador-simultaneador para sistema cisterna/tinaco SKU: TASA2 43220CT Ver detalle Comparar Más Información Fases x voltaje de alimentación: 3 X 220 (trifásico) Rango de amperaje del guardamotor: 9 - 14 Presión máxima de operación: 116 psi NEMA de gabinete: NEMA 12 A | imagenes_productos\media/catalog/product/cache/e40b73add044af4891fd6583f57b32e2/t/a/tasa2-s.webp
Tablero dúplex alternador-simultaneador para sistema cisterna/tinaco | TASA2 | https://www.vde.com.mx/tasa2-41220ct.html | https://www.vde.com.mx/media/catalog/product/cache/e40b73add044af4891fd6583f57b32e2/t/a/tasa2-s.webp | Serie: TASA2 CT Tablero dúplex alternador-simultaneador para sistema cisterna/tinaco SKU: TASA2 41220CT Ver detalle Comparar Más Información Fases x voltaje de alimentación: 1 X 220 (monofásico) Rango de amperaje del guardamotor: 18 - 25 Presión máxima de operación: 116 psi NEMA de gabinete: NEMA 12 | imagenes_productos\media/catalog/product/cache/e40b73add044af4891fd6583f57b32e2/t/a/tasa2-s.webp
Tablero dúplex alternador-simultaneador para sistema cisterna/tinaco | TASA2 | https://www.vde.com.mx/tasa2-33440ct.html | https://www.vde.com.mx/media/catalog/product/cache/e40b73add044af4891fd6583f57b32e2/t/a/tasa2-s.webp | Serie: TASA2 CT Tablero dúplex alternador-simultaneador para sistema cisterna/tinaco SKU: TASA2 33440CT Ver detalle Comparar Más Información Fases x voltaje de alimentación: 3 X 440 (trifásico) Rango de amperaje del guardamotor: 4 - 6.3 Presión máxima de operación: 116 psi NEMA de gabinete: NEMA 12 | imagenes_productos\media/catalog/product/cache/e40b73add044af4891fd6583f57b32e2/t/a/tasa2-s.webp
Tablero dúplex alternador-simultaneador para sistema cisterna/tinaco | TASA2 | https://www.vde.com.mx/tasa2-33220ct.html | https://www.vde.com.mx/media/catalog/product/cache/e40b73add044af4891fd6583f57b32e2/t/a/tasa2-s.webp | Serie: TASA2 CT Tablero dúplex alternador-simultaneador para sistema cisterna/tinaco SKU: TASA2 33220CT Ver detalle Comparar Más Información Fases x voltaje de alimentación: 3 X 220 (trifásico) Rango de amperaje del guardamotor: 6 - 10 Presión máxima de operación: 116 psi NEMA de gabinete: NEMA 12 A | imagenes_productos\media/catalog/product/cache/e40b73add044af4891fd6583f57b32e2/t/a/tasa2-s.webp
Tablero dúplex alternador-simultaneador para sistema cisterna/tinaco | TASA2 | https://www.vde.com.mx/tasa2-31220ct.html | https://www.vde.com.mx/media/catalog/product/cache/e40b73add044af4891fd6583f57b32e2/t/a/tasa2-s.webp | Serie: TASA2 CT Tablero dúplex alternador-simultaneador para sistema cisterna/tinaco SKU: TASA2 31220CT Ver detalle Comparar Más Información Fases x voltaje de alimentación: 1 X 220 (monofásico) Rango de amperaje del guardamotor: 13 - 18 Presión máxima de operación: 116 psi NEMA de gabinete: NEMA 12 | imagenes_productos\media/catalog/product/cache/e40b73add044af4891fd6583f57b32e2/t/a/tasa2-s.webp
Tablero dúplex alternador-simultaneador para sistema cisterna/tinaco | TASA2 | https://www.vde.com.mx/tasa2-2-51220ct.html | https://www.vde.com.mx/media/catalog/product/cache/e40b73add044af4891fd6583f57b32e2/t/a/tasa2-s.webp | Serie: TASA2 CT Tablero dúplex alternador-simultaneador para sistema cisterna/tinaco SKU: TASA2 2.51220CT Ver detalle Comparar Más Información Fases x voltaje de alimentación: 1 X 220 (monofásico) Rango de amperaje del guardamotor: 9 - 14 Presión máxima de operación: 116 psi NEMA de gabinete: NEMA 1 | imagenes_productos\media/catalog/product/cache/e40b73add044af4891fd6583f57b32e2/t/a/tasa2-s.webp
Tablero dúplex alternador-simultaneador para sistema cisterna/tinaco | TASA2 | https://www.vde.com.mx/tasa2-23440ct.html | https://www.vde.com.mx/media/catalog/product/cache/e40b73add044af4891fd6583f57b32e2/t/a/tasa2-s.webp | Serie: TASA2 CT Tablero dúplex alternador-simultaneador para sistema cisterna/tinaco SKU: TASA2 23440CT Ver detalle Comparar Más Información Fases x voltaje de alimentación: 3 X 440 (trifásico) Rango de amperaje del guardamotor: 2.5 - 4 Presión máxima de operación: 116 psi NEMA de gabinete: NEMA 12 | imagenes_productos\media/catalog/product/cache/e40b73add044af4891fd6583f57b32e2/t/a/tasa2-s.webp
Tablero dúplex alternador-simultaneador para sistema cisterna/tinaco | TASA2 | https://www.vde.com.mx/tasa2-23220ct.html | https://www.vde.com.mx/media/catalog/product/cache/e40b73add044af4891fd6583f57b32e2/t/a/tasa2-s.webp | Serie: TASA2 CT Tablero dúplex alternador-simultaneador para sistema cisterna/tinaco SKU: TASA2 23220CT Ver detalle Comparar Más Información Fases x voltaje de alimentación: 3 X 220 (trifásico) Rango de amperaje del guardamotor: 4 - 6.3 Presión máxima de operación: 116 psi NEMA de gabinete: NEMA 12 | imagenes_productos\media/catalog/product/cache/e40b73add044af4891fd6583f57b32e2/t/a/tasa2-s.webp
Tablero dúplex alternador-simultaneador para sistema cisterna/tinaco | TASA2 | https://www.vde.com.mx/tasa2-21220ct.html | https://www.vde.com.mx/media/catalog/product/cache/e40b73add044af4891fd6583f57b32e2/t/a/tasa2-s.webp | Serie: TASA2 CT Tablero dúplex alternador-simultaneador para sistema cisterna/tinaco SKU: TASA2 21220CT Ver detalle Comparar Más Información Fases x voltaje de alimentación: 1 X 220 (monofásico) Rango de amperaje del guardamotor: 6 - 10 Presión máxima de operación: 116 psi NEMA de gabinete: NEMA 12 | imagenes_productos\media/catalog/product/cache/e40b73add044af4891fd6583f57b32e2/t/a/tasa2-s.webp
Tablero dúplex alternador-simultaneador para sistema cisterna/tinaco | TASA2 | https://www.vde.com.mx/tasa2-13220ct.html | https://www.vde.com.mx/media/catalog/product/cache/e40b73add044af4891fd6583f57b32e2/t/a/tasa2-s.webp | Serie: TASA2 CT Tablero dúplex alternador-simultaneador para sistema cisterna/tinaco SKU: TASA2 13220CT Ver detalle Comparar Más Información Fases x voltaje de alimentación: 3 X 220 (trifásico) Rango de amperaje del guardamotor: 2.5 - 4 Presión máxima de operación: 116 psi NEMA de gabinete: NEMA 12 | imagenes_productos\media/catalog/product/cache/e40b73add044af4891fd6583f57b32e2/t/a/tasa2-s.webp
Tablero dúplex alternador-simultaneador para sistema cisterna/tinaco | TASA2 | https://www.vde.com.mx/tasa2-11220ct.html | https://www.vde.com.mx/media/catalog/product/cache/e40b73add044af4891fd6583f57b32e2/t/a/tasa2-s.webp | Serie: TASA2 CT Tablero dúplex alternador-simultaneador para sistema cisterna/tinaco SKU: TASA2 11220CT Ver detalle Comparar Más Información Fases x voltaje de alimentación: 1 X 220 (monofásico) Rango de amperaje del guardamotor: 4 - 6.3 Presión máxima de operación: 116 psi NEMA de gabinete: NEMA 12 | imagenes_productos\media/catalog/product/cache/e40b73add044af4891fd6583f57b32e2/t/a/tasa2-s.webp
Tablero dúplex alternador-simultaneador para sistema cisterna/tinaco | TASA2 | https://www.vde.com.mx/tasa2-3-41220ct.html | https://www.vde.com.mx/media/catalog/product/cache/e40b73add044af4891fd6583f57b32e2/t/a/tasa2-s.webp | Serie: TASA2 CT Tablero dúplex alternador-simultaneador para sistema cisterna/tinaco SKU: TASA2 3/41220CT Ver detalle Comparar Más Información Fases x voltaje de alimentación: 1 X 220 (monofásico) Rango de amperaje del guardamotor: 2.5 - 4 Presión máxima de operación: 116 psi NEMA de gabinete: NEMA | imagenes_productos\media/catalog/product/cache/e40b73add044af4891fd6583f57b32e2/t/a/tasa2-s.webp
Tablero dúplex alternador-simultaneador para sistema hidroneumático | TASA2 | https://www.vde.com.mx/tasa2-303440h.html | https://www.vde.com.mx/media/catalog/product/cache/e40b73add044af4891fd6583f57b32e2/t/a/tasa2-s.webp | Serie: TASA2 H Tablero dúplex alternador-simultaneador para sistema hidroneumático SKU: TASA2 303440H Ver detalle Comparar Más Información Fases x voltaje de alimentación: 3 X 440 (trifásico) Rango de amperaje del guardamotor: 25 - 40 Presión máxima de operación: 116 psi NEMA de gabinete: NEMA 12 | imagenes_productos\media/catalog/product/cache/e40b73add044af4891fd6583f57b32e2/t/a/tasa2-s.webp
Tablero dúplex alternador-simultaneador para sistema hidroneumático | TASA2 | https://www.vde.com.mx/tasa2-203440h.html | https://www.vde.com.mx/media/catalog/product/cache/e40b73add044af4891fd6583f57b32e2/t/a/tasa2-s.webp | Serie: TASA2 H Tablero dúplex alternador-simultaneador para sistema hidroneumático SKU: TASA2 203440H Ver detalle Comparar Más Información Fases x voltaje de alimentación: 3 X 440 (trifásico) Rango de amperaje del guardamotor: 25 - 32 Presión máxima de operación: 116 psi NEMA de gabinete: NEMA 12 | imagenes_productos\media/catalog/product/cache/e40b73add044af4891fd6583f57b32e2/t/a/tasa2-s.webp
Tablero dúplex alternador-simultaneador para sistema hidroneumático | TASA2 | https://www.vde.com.mx/tasa2-153440h.html | https://www.vde.com.mx/media/catalog/product/cache/e40b73add044af4891fd6583f57b32e2/t/a/tasa2-s.webp | Serie: TASA2 H Tablero dúplex alternador-simultaneador para sistema hidroneumático SKU: TASA2 153440H Ver detalle Comparar Más Información Fases x voltaje de alimentación: 3 X 440 (trifásico) Rango de amperaje del guardamotor: 17 - 23 Presión máxima de operación: 116 psi NEMA de gabinete: NEMA 12 | imagenes_productos\media/catalog/product/cache/e40b73add044af4891fd6583f57b32e2/t/a/tasa2-s.webp
Tablero dúplex alternador-simultaneador para sistema hidroneumático | TASA2 | https://www.vde.com.mx/tasa2-103440h.html | https://www.vde.com.mx/media/catalog/product/cache/e40b73add044af4891fd6583f57b32e2/t/a/tasa2-s.webp | Serie: TASA2 H Tablero dúplex alternador-simultaneador para sistema hidroneumático SKU: TASA2 103440H Ver detalle Comparar Más Información Fases x voltaje de alimentación: 3 X 440 (trifásico) Rango de amperaje del guardamotor: 13 - 18 Presión máxima de operación: 116 psi NEMA de gabinete: NEMA 12 | imagenes_productos\media/catalog/product/cache/e40b73add044af4891fd6583f57b32e2/t/a/tasa2-s.webp
Tablero dúplex alternador-simultaneador para sistema hidroneumático | TASA2 | https://www.vde.com.mx/tasa2-7-53440h.html | https://www.vde.com.mx/media/catalog/product/cache/e40b73add044af4891fd6583f57b32e2/t/a/tasa2-s.webp | Serie: TASA2 H Tablero dúplex alternador-simultaneador para sistema hidroneumático SKU: TASA2 7.53440H Ver detalle Comparar Más Información Fases x voltaje de alimentación: 3 X 440 (trifásico) Rango de amperaje del guardamotor: 9 - 14 Presión máxima de operación: 116 psi NEMA de gabinete: NEMA 12 | imagenes_productos\media/catalog/product/cache/e40b73add044af4891fd6583f57b32e2/t/a/tasa2-s.webp
Tablero dúplex alternador-simultaneador para sistema hidroneumático | TASA2 | https://www.vde.com.mx/tasa2-53440h.html | https://www.vde.com.mx/media/catalog/product/cache/e40b73add044af4891fd6583f57b32e2/t/a/tasa2-s.webp | Serie: TASA2 H Tablero dúplex alternador-simultaneador para sistema hidroneumático SKU: TASA2 53440H Ver detalle Comparar Más Información Fases x voltaje de alimentación: 3 X 440 (trifásico) Rango de amperaje del guardamotor: 6 - 10 Presión máxima de operación: 116 psi NEMA de gabinete: NEMA 12 | imagenes_productos\media/catalog/product/cache/e40b73add044af4891fd6583f57b32e2/t/a/tasa2-s.webp
Tablero dúplex alternador-simultaneador para sistema hidroneumático | TASA2 | https://www.vde.com.mx/tasa2-33440h.html | https://www.vde.com.mx/media/catalog/product/cache/e40b73add044af4891fd6583f57b32e2/t/a/tasa2-s.webp | Serie: TASA2 H Tablero dúplex alternador-simultaneador para sistema hidroneumático SKU: TASA2 33440H Ver detalle Comparar Más Información Fases x voltaje de alimentación: 3 X 440 (trifásico) Rango de amperaje del guardamotor: 4 - 6.3 Presión máxima de operación: 116 psi NEMA de gabinete: NEMA 12 | imagenes_productos\media/catalog/product/cache/e40b73add044af4891fd6583f57b32e2/t/a/tasa2-s.webp
Tablero dúplex alternador-simultaneador para sistema hidroneumático | TASA2 | https://www.vde.com.mx/tasa2-2-51220h.html | https://www.vde.com.mx/media/catalog/product/cache/e40b73add044af4891fd6583f57b32e2/t/a/tasa2-s.webp | Serie: TASA2 H Tablero dúplex alternador-simultaneador para sistema hidroneumático SKU: TASA2 2.51220H Ver detalle Comparar Más Información Fases x voltaje de alimentación: 1 X 220 (monofásico) Rango de amperaje del guardamotor: 9 - 14 Presión máxima de operación: 116 psi NEMA de gabinete: NEMA 12 | imagenes_productos\media/catalog/product/cache/e40b73add044af4891fd6583f57b32e2/t/a/tasa2-s.webp
Tablero dúplex alternador-simultaneador para sistema hidroneumático | TASA2 | https://www.vde.com.mx/tasa2-23440h.html | https://www.vde.com.mx/media/catalog/product/cache/e40b73add044af4891fd6583f57b32e2/t/a/tasa2-s.webp | Serie: TASA2 H Tablero dúplex alternador-simultaneador para sistema hidroneumático SKU: TASA2 23440H Ver detalle Comparar Más Información Fases x voltaje de alimentación: 3 X 440 (trifásico) Rango de amperaje del guardamotor: 2.5 - 4 Presión máxima de operación: 116 psi NEMA de gabinete: NEMA 12 | imagenes_productos\media/catalog/product/cache/e40b73add044af4891fd6583f57b32e2/t/a/tasa2-s.webp
Tablero dúplex alternador-simultaneador para sistema hidroneumático | TASA2 | https://www.vde.com.mx/tasa2-23220h.html | https://www.vde.com.mx/media/catalog/product/cache/e40b73add044af4891fd6583f57b32e2/t/a/tasa2-s.webp | Serie: TASA2 H Tablero dúplex alternador-simultaneador para sistema hidroneumático SKU: TASA2 23220H Ver detalle Comparar Más Información Fases x voltaje de alimentación: 3 X 220 (trifásico) Rango de amperaje del guardamotor: 4 - 6.3 Presión máxima de operación: 116 psi NEMA de gabinete: NEMA 12 | imagenes_productos\media/catalog/product/cache/e40b73add044af4891fd6583f57b32e2/t/a/tasa2-s.webp
Tablero dúplex alternador-simultaneador para sistema hidroneumático | TASA2 | https://www.vde.com.mx/tasa2-11220h.html | https://www.vde.com.mx/media/catalog/product/cache/e40b73add044af4891fd6583f57b32e2/t/a/tasa2-s.webp | Serie: TASA2 H Tablero dúplex alternador-simultaneador para sistema hidroneumático SKU: TASA2 11220H Ver detalle Comparar Más Información Fases x voltaje de alimentación: 1 X 220 (monofásico) Rango de amperaje del guardamotor: 4 - 6.3 Presión máxima de operación: 116 psi NEMA de gabinete: NEMA 12 | imagenes_productos\media/catalog/product/cache/e40b73add044af4891fd6583f57b32e2/t/a/tasa2-s.webp
Tablero cuadruplex alternador-simultaneador con variador de frecuencia por motobomba | CVB-4B-40HP-T440 | https://www.vde.com.mx/cvb-4b-40hp-t440.html | https://www.vde.com.mx/media/catalog/product/cache/e40b73add044af4891fd6583f57b32e2/c/v/cvb-4b-3-40hp.webp | Serie: CVB Tablero cuadruplex alternador-simultaneador con variador de frecuencia por motobomba SKU: CVB-4B-40HP-T440 Ver detalle Comparar Más Información Fases x voltaje de alimentación: 3 X 440 (trifásico) Presión máxima de operación: 232 psi Aplica para: 4 motobombas | imagenes_productos\media/catalog/product/cache/e40b73add044af4891fd6583f57b32e2/c/v/cvb-4b-3-40hp.webp
Tablero cuadruplex alternador-simultaneador con variador de frecuencia por motobomba | CVB-4B-30HP-T440 | https://www.vde.com.mx/cvb-4b-30hp-t440.html | https://www.vde.com.mx/media/catalog/product/cache/e40b73add044af4891fd6583f57b32e2/c/v/cvb-4b-3-40hp.webp | Serie: CVB Tablero cuadruplex alternador-simultaneador con variador de frecuencia por motobomba SKU: CVB-4B-30HP-T440 Ver detalle Comparar Más Información Fases x voltaje de alimentación: 3 X 440 (trifásico) Presión máxima de operación: 232 psi Aplica para: 4 motobombas | imagenes_productos\media/catalog/product/cache/e40b73add044af4891fd6583f57b32e2/c/v/cvb-4b-3-40hp.webp
Tablero cuadruplex alternador-simultaneador con variador de frecuencia por motobomba | CVB-4B-25HP-T440 | https://www.vde.com.mx/cvb-4b-25hp-t440.html | https://www.vde.com.mx/media/catalog/product/cache/e40b73add044af4891fd6583f57b32e2/c/v/cvb-4b-3-40hp.webp | Serie: CVB Tablero cuadruplex alternador-simultaneador con variador de frecuencia por motobomba SKU: CVB-4B-25HP-T440 Ver detalle Comparar Más Información Fases x voltaje de alimentación: 3 X 440 (trifásico) Presión máxima de operación: 232 psi Aplica para: 4 motobombas | imagenes_productos\media/catalog/product/cache/e40b73add044af4891fd6583f57b32e2/c/v/cvb-4b-3-40hp.webp
Tablero cuadruplex alternador-simultaneador con variador de frecuencia por motobomba | CVB-4B-25HP-T230 | https://www.vde.com.mx/cvb-4b-25hp-t230.html | https://www.vde.com.mx/media/catalog/product/cache/e40b73add044af4891fd6583f57b32e2/c/v/cvb-4b-3-40hp.webp | Serie: CVB Tablero cuadruplex alternador-simultaneador con variador de frecuencia por motobomba SKU: CVB-4B-25HP-T230 Ver detalle Comparar Más Información Fases x voltaje de alimentación: 3 X 230 (trifásico) Presión máxima de operación: 232 psi Aplica para: 4 motobombas | imagenes_productos\media/catalog/product/cache/e40b73add044af4891fd6583f57b32e2/c/v/cvb-4b-3-40hp.webp
Tablero cuadruplex alternador-simultaneador con variador de frecuencia por motobomba | CVB-4B-20HP-T440 | https://www.vde.com.mx/cvb-4b-20hp-t440.html | https://www.vde.com.mx/media/catalog/product/cache/e40b73add044af4891fd6583f57b32e2/c/v/cvb-4b-3-40hp.webp | Serie: CVB Tablero cuadruplex alternador-simultaneador con variador de frecuencia por motobomba SKU: CVB-4B-20HP-T440 Ver detalle Comparar Más Información Fases x voltaje de alimentación: 3 X 440 (trifásico) Presión máxima de operación: 232 psi Aplica para: 4 motobombas | imagenes_productos\media/catalog/product/cache/e40b73add044af4891fd6583f57b32e2/c/v/cvb-4b-3-40hp.webp
Tablero cuadruplex alternador-simultaneador con variador de frecuencia por motobomba | CVB-4B-20HP-T230 | https://www.vde.com.mx/cvb-4b-20hp-t230.html | https://www.vde.com.mx/media/catalog/product/cache/e40b73add044af4891fd6583f57b32e2/c/v/cvb-4b-3-40hp.webp | Serie: CVB Tablero cuadruplex alternador-simultaneador con variador de frecuencia por motobomba SKU: CVB-4B-20HP-T230 Ver detalle Comparar Más Información Fases x voltaje de alimentación: 3 X 230 (trifásico) Presión máxima de operación: 232 psi Aplica para: 4 motobombas | imagenes_productos\media/catalog/product/cache/e40b73add044af4891fd6583f57b32e2/c/v/cvb-4b-3-40hp.webp
Tablero cuadruplex alternador-simultaneador con variador de frecuencia por motobomba | CVB-4B-15HP-T440 | https://www.vde.com.mx/cvb-4b-15hp-t440.html | https://www.vde.com.mx/media/catalog/product/cache/e40b73add044af4891fd6583f57b32e2/c/v/cvb-4b-3-40hp.webp | Serie: CVB Tablero cuadruplex alternador-simultaneador con variador de frecuencia por motobomba SKU: CVB-4B-15HP-T440 Ver detalle Comparar Más Información Fases x voltaje de alimentación: 3 X 440 (trifásico) Presión máxima de operación: 232 psi Aplica para: 4 motobombas | imagenes_productos\media/catalog/product/cache/e40b73add044af4891fd6583f57b32e2/c/v/cvb-4b-3-40hp.webp
Tablero cuadruplex alternador-simultaneador con variador de frecuencia por motobomba | CVB-4B-15HP-T230 | https://www.vde.com.mx/cvb-4b-15hp-t230.html | https://www.vde.com.mx/media/catalog/product/cache/e40b73add044af4891fd6583f57b32e2/c/v/cvb-4b-3-40hp.webp | Serie: CVB Tablero cuadruplex alternador-simultaneador con variador de frecuencia por motobomba SKU: CVB-4B-15HP-T230 Ver detalle Comparar Más Información Fases x voltaje de alimentación: 3 X 230 (trifásico) Presión máxima de operación: 232 psi Aplica para: 4 motobombas | imagenes_productos\media/catalog/product/cache/e40b73add044af4891fd6583f57b32e2/c/v/cvb-4b-3-40hp.webp
Tablero cuadruplex alternador-simultaneador con variador de frecuencia por motobomba | CVB-4B-10HP-T440 | https://www.vde.com.mx/cvb-4b-10hp-t440.html | https://www.vde.com.mx/media/catalog/product/cache/e40b73add044af4891fd6583f57b32e2/c/v/cvb-4b-3-40hp.webp | Serie: CVB Tablero cuadruplex alternador-simultaneador con variador de frecuencia por motobomba SKU: CVB-4B-10HP-T440 Ver detalle Comparar Más Información Fases x voltaje de alimentación: 3 X 440 (trifásico) Presión máxima de operación: 232 psi Aplica para: 4 motobombas | imagenes_productos\media/catalog/product/cache/e40b73add044af4891fd6583f57b32e2/c/v/cvb-4b-3-40hp.webp
Tablero cuadruplex alternador-simultaneador con variador de frecuencia por motobomba | CVB-4B-10HP-T230 | https://www.vde.com.mx/cvb-4b-10hp-t230.html | https://www.vde.com.mx/media/catalog/product/cache/e40b73add044af4891fd6583f57b32e2/c/v/cvb-4b-3-40hp.webp | Serie: CVB Tablero cuadruplex alternador-simultaneador con variador de frecuencia por motobomba SKU: CVB-4B-10HP-T230 Ver detalle Comparar Más Información Fases x voltaje de alimentación: 3 X 230 (trifásico) Presión máxima de operación: 232 psi Aplica para: 4 motobombas | imagenes_productos\media/catalog/product/cache/e40b73add044af4891fd6583f57b32e2/c/v/cvb-4b-3-40hp.webp
Tablero cuadruplex alternador-simultaneador con variador de frecuencia por motobomba | CVB-4B-7 | https://www.vde.com.mx/cvb-4b-7-5hp-t230.html | https://www.vde.com.mx/media/catalog/product/cache/e40b73add044af4891fd6583f57b32e2/c/v/cvb-4b-3-40hp.webp | Serie: CVB Tablero cuadruplex alternador-simultaneador con variador de frecuencia por motobomba SKU: CVB-4B-7.5HP-T230 Ver detalle Comparar Más Información Fases x voltaje de alimentación: 3 X 230 (trifásico) Presión máxima de operación: 232 psi Aplica para: 4 motobombas | imagenes_productos\media/catalog/product/cache/e40b73add044af4891fd6583f57b32e2/c/v/cvb-4b-3-40hp.webp
Tablero cuadruplex alternador-simultaneador con variador de frecuencia por motobomba | CVB-4B-5HP-T440 | https://www.vde.com.mx/cvb-4b-5hp-t440.html | https://www.vde.com.mx/media/catalog/product/cache/e40b73add044af4891fd6583f57b32e2/c/v/cvb-4b-3-40hp.webp | Serie: CVB Tablero cuadruplex alternador-simultaneador con variador de frecuencia por motobomba SKU: CVB-4B-5HP-T440 Ver detalle Comparar Más Información Fases x voltaje de alimentación: 3 X 440 (trifásico) Presión máxima de operación: 232 psi Aplica para: 4 motobombas | imagenes_productos\media/catalog/product/cache/e40b73add044af4891fd6583f57b32e2/c/v/cvb-4b-3-40hp.webp
Tablero cuadruplex alternador-simultaneador con variador de frecuencia por motobomba | CVB-4B-5HP-T230 | https://www.vde.com.mx/cvb-4b-5hp-t230.html | https://www.vde.com.mx/media/catalog/product/cache/e40b73add044af4891fd6583f57b32e2/c/v/cvb-4b-3-40hp.webp | Serie: CVB Tablero cuadruplex alternador-simultaneador con variador de frecuencia por motobomba SKU: CVB-4B-5HP-T230 Ver detalle Comparar Más Información Fases x voltaje de alimentación: 3 X 230 (trifásico) Presión máxima de operación: 232 psi Aplica para: 4 motobombas | imagenes_productos\media/catalog/product/cache/e40b73add044af4891fd6583f57b32e2/c/v/cvb-4b-3-40hp.webp
Tablero cuadruplex alternador-simultaneador con variador de frecuencia por motobomba | CVB-4B-3HP-T230 | https://www.vde.com.mx/cvb-4b-3hp-t230.html | https://www.vde.com.mx/media/catalog/product/cache/e40b73add044af4891fd6583f57b32e2/c/v/cvb-4b-3-40hp.webp | Serie: CVB Tablero cuadruplex alternador-simultaneador con variador de frecuencia por motobomba SKU: CVB-4B-3HP-T230 Ver detalle Comparar Más Información Fases x voltaje de alimentación: 3 X 230 (trifásico) Presión máxima de operación: 232 psi Aplica para: 4 motobombas | imagenes_productos\media/catalog/product/cache/e40b73add044af4891fd6583f57b32e2/c/v/cvb-4b-3-40hp.webp
Tablero triples alternador-simultaneador con variador de frecuencia por motobomba | CVB-3B-40HP-T440 | https://www.vde.com.mx/cvb-3b-40hp-t440.html | https://www.vde.com.mx/media/catalog/product/cache/e40b73add044af4891fd6583f57b32e2/c/v/cvb-3b-3-40hp.webp | Serie: CVB Tablero triples alternador-simultaneador con variador de frecuencia por motobomba SKU: CVB-3B-40HP-T440 Ver detalle Comparar Más Información Fases x voltaje de alimentación: 3 X 440 (trifásico) Presión máxima de operación: 232 psi Aplica para: 3 motobombas | imagenes_productos\media/catalog/product/cache/e40b73add044af4891fd6583f57b32e2/c/v/cvb-3b-3-40hp.webp
Tablero triples alternador-simultaneador con variador de frecuencia por motobomba | CVB-3B-30HP-T440 | https://www.vde.com.mx/cvb-3b-30hp-t440.html | https://www.vde.com.mx/media/catalog/product/cache/e40b73add044af4891fd6583f57b32e2/c/v/cvb-3b-3-40hp.webp | Serie: CVB Tablero triples alternador-simultaneador con variador de frecuencia por motobomba SKU: CVB-3B-30HP-T440 Ver detalle Comparar Más Información Fases x voltaje de alimentación: 3 X 440 (trifásico) Presión máxima de operación: 232 psi Aplica para: 3 motobombas | imagenes_productos\media/catalog/product/cache/e40b73add044af4891fd6583f57b32e2/c/v/cvb-3b-3-40hp.webp
Tablero triples alternador-simultaneador con variador de frecuencia por motobomba | CVB-3B-25HP-T440 | https://www.vde.com.mx/cvb-3b-25hp-t440.html | https://www.vde.com.mx/media/catalog/product/cache/e40b73add044af4891fd6583f57b32e2/c/v/cvb-3b-3-40hp.webp | Serie: CVB Tablero triples alternador-simultaneador con variador de frecuencia por motobomba SKU: CVB-3B-25HP-T440 Ver detalle Comparar Más Información Fases x voltaje de alimentación: 3 X 440 (trifásico) Presión máxima de operación: 232 psi Aplica para: 3 motobombas | imagenes_productos\media/catalog/product/cache/e40b73add044af4891fd6583f57b32e2/c/v/cvb-3b-3-40hp.webp
Tablero triples alternador-simultaneador con variador de frecuencia por motobomba | CVB-3B-25HP-T230 | https://www.vde.com.mx/cvb-3b-25hp-t230.html | https://www.vde.com.mx/media/catalog/product/cache/e40b73add044af4891fd6583f57b32e2/c/v/cvb-3b-3-40hp.webp | Serie: CVB Tablero triples alternador-simultaneador con variador de frecuencia por motobomba SKU: CVB-3B-25HP-T230 Ver detalle Comparar Más Información Fases x voltaje de alimentación: 3 X 230 (trifásico) Presión máxima de operación: 232 psi Aplica para: 3 motobombas | imagenes_productos\media/catalog/product/cache/e40b73add044af4891fd6583f57b32e2/c/v/cvb-3b-3-40hp.webp
Tablero triples alternador-simultaneador con variador de frecuencia por motobomba | CVB-3B-20HP-T440 | https://www.vde.com.mx/cvb-3b-20hp-t440.html | https://www.vde.com.mx/media/catalog/product/cache/e40b73add044af4891fd6583f57b32e2/c/v/cvb-3b-3-40hp.webp | Serie: CVB Tablero triples alternador-simultaneador con variador de frecuencia por motobomba SKU: CVB-3B-20HP-T440 Ver detalle Comparar Más Información Fases x voltaje de alimentación: 3 X 440 (trifásico) Presión máxima de operación: 232 psi Aplica para: 3 motobombas | imagenes_productos\media/catalog/product/cache/e40b73add044af4891fd6583f57b32e2/c/v/cvb-3b-3-40hp.webp
Tablero triples alternador-simultaneador con variador de frecuencia por motobomba | CVB-3B-20HP-T230 | https://www.vde.com.mx/cvb-3b-20hp-t230.html | https://www.vde.com.mx/media/catalog/product/cache/e40b73add044af4891fd6583f57b32e2/c/v/cvb-3b-3-40hp.webp | Serie: CVB Tablero triples alternador-simultaneador con variador de frecuencia por motobomba SKU: CVB-3B-20HP-T230 Ver detalle Comparar Más Información Fases x voltaje de alimentación: 3 X 230 (trifásico) Presión máxima de operación: 232 psi Aplica para: 3 motobombas | imagenes_productos\media/catalog/product/cache/e40b73add044af4891fd6583f57b32e2/c/v/cvb-3b-3-40hp.webp
Tablero triples alternador-simultaneador con variador de frecuencia por motobomba | CVB-3B-15HP-T440 | https://www.vde.com.mx/cvb-3b-15hp-t440.html | https://www.vde.com.mx/media/catalog/product/cache/e40b73add044af4891fd6583f57b32e2/c/v/cvb-3b-3-40hp.webp | Serie: CVB Tablero triples alternador-simultaneador con variador de frecuencia por motobomba SKU: CVB-3B-15HP-T440 Ver detalle Comparar Más Información Fases x voltaje de alimentación: 3 X 440 (trifásico) Presión máxima de operación: 232 psi Aplica para: 3 motobombas | imagenes_productos\media/catalog/product/cache/e40b73add044af4891fd6583f57b32e2/c/v/cvb-3b-3-40hp.webp
Tablero triples alternador-simultaneador con variador de frecuencia por motobomba | CVB-3B-15HP-T230 | https://www.vde.com.mx/cvb-3b-15hp-t230.html | https://www.vde.com.mx/media/catalog/product/cache/e40b73add044af4891fd6583f57b32e2/c/v/cvb-3b-3-40hp.webp | Serie: CVB Tablero triples alternador-simultaneador con variador de frecuencia por motobomba SKU: CVB-3B-15HP-T230 Ver detalle Comparar Más Información Fases x voltaje de alimentación: 3 X 230 (trifásico) Presión máxima de operación: 232 psi Aplica para: 3 motobombas | imagenes_productos\media/catalog/product/cache/e40b73add044af4891fd6583f57b32e2/c/v/cvb-3b-3-40hp.webp
Tablero triples alternador-simultaneador con variador de frecuencia por motobomba | CVB-3B-10HP-T440 | https://www.vde.com.mx/cvb-3b-10hp-t440.html | https://www.vde.com.mx/media/catalog/product/cache/e40b73add044af4891fd6583f57b32e2/c/v/cvb-3b-3-40hp.webp | Serie: CVB Tablero triples alternador-simultaneador con variador de frecuencia por motobomba SKU: CVB-3B-10HP-T440 Ver detalle Comparar Más Información Fases x voltaje de alimentación: 3 X 440 (trifásico) Presión máxima de operación: 232 psi Aplica para: 3 motobombas | imagenes_productos\media/catalog/product/cache/e40b73add044af4891fd6583f57b32e2/c/v/cvb-3b-3-40hp.webp
Tablero triples alternador-simultaneador con variador de frecuencia por motobomba | CVB-3B-10HP-T230 | https://www.vde.com.mx/cvb-3b-10hp-t230.html | https://www.vde.com.mx/media/catalog/product/cache/e40b73add044af4891fd6583f57b32e2/c/v/cvb-3b-3-40hp.webp | Serie: CVB Tablero triples alternador-simultaneador con variador de frecuencia por motobomba SKU: CVB-3B-10HP-T230 Ver detalle Comparar Más Información Fases x voltaje de alimentación: 3 X 230 (trifásico) Presión máxima de operación: 232 psi Aplica para: 3 motobombas | imagenes_productos\media/catalog/product/cache/e40b73add044af4891fd6583f57b32e2/c/v/cvb-3b-3-40hp.webp
Tablero triples alternador-simultaneador con variador de frecuencia por motobomba | CVB-3B-7 | https://www.vde.com.mx/cvb-3b-7-5hp-t230.html | https://www.vde.com.mx/media/catalog/product/cache/e40b73add044af4891fd6583f57b32e2/c/v/cvb-3b-3-40hp.webp | Serie: CVB Tablero triples alternador-simultaneador con variador de frecuencia por motobomba SKU: CVB-3B-7.5HP-T230 Ver detalle Comparar Más Información Fases x voltaje de alimentación: 3 X 230 (trifásico) Presión máxima de operación: 232 psi Aplica para: 3 motobombas | imagenes_productos\media/catalog/product/cache/e40b73add044af4891fd6583f57b32e2/c/v/cvb-3b-3-40hp.webp
Tablero triples alternador-simultaneador con variador de frecuencia por motobomba | CVB-3B-5HP-T440 | https://www.vde.com.mx/cvb-3b-5hp-t440.html | https://www.vde.com.mx/media/catalog/product/cache/e40b73add044af4891fd6583f57b32e2/c/v/cvb-3b-3-40hp.webp | Serie: CVB Tablero triples alternador-simultaneador con variador de frecuencia por motobomba SKU: CVB-3B-5HP-T440 Ver detalle Comparar Más Información Fases x voltaje de alimentación: 3 X 440 (trifásico) Presión máxima de operación: 232 psi Aplica para: 3 motobombas | imagenes_productos\media/catalog/product/cache/e40b73add044af4891fd6583f57b32e2/c/v/cvb-3b-3-40hp.webp
Tablero triples alternador-simultaneador con variador de frecuencia por motobomba | CVB-3B-5HP-T230 | https://www.vde.com.mx/cvb-3b-5hp-t230.html | https://www.vde.com.mx/media/catalog/product/cache/e40b73add044af4891fd6583f57b32e2/c/v/cvb-3b-3-40hp.webp | Serie: CVB Tablero triples alternador-simultaneador con variador de frecuencia por motobomba SKU: CVB-3B-5HP-T230 Ver detalle Comparar Más Información Fases x voltaje de alimentación: 3 X 230 (trifásico) Presión máxima de operación: 232 psi Aplica para: 3 motobombas | imagenes_productos\media/catalog/product/cache/e40b73add044af4891fd6583f57b32e2/c/v/cvb-3b-3-40hp.webp
Tablero triples alternador-simultaneador con variador de frecuencia por motobomba | CVB-3B-3HP-T230 | https://www.vde.com.mx/cvb-3b-3hp-t230.html | https://www.vde.com.mx/media/catalog/product/cache/e40b73add044af4891fd6583f57b32e2/c/v/cvb-3b-3-40hp.webp | Serie: CVB Tablero triples alternador-simultaneador con variador de frecuencia por motobomba SKU: CVB-3B-3HP-T230 Ver detalle Comparar Más Información Fases x voltaje de alimentación: 3 X 230 (trifásico) Presión máxima de operación: 232 psi Aplica para: 3 motobombas | imagenes_productos\media/catalog/product/cache/e40b73add044af4891fd6583f57b32e2/c/v/cvb-3b-3-40hp.webp
Tablero dúplex alternador-simultaneador con variador de frecuencia por motobomba | CVB-2B-40HP-T440 | https://www.vde.com.mx/cvb-2b-40hp-t440.html | https://www.vde.com.mx/media/catalog/product/cache/e40b73add044af4891fd6583f57b32e2/c/v/cvb-2b-3-40hp.webp | Serie: CVB Tablero dúplex alternador-simultaneador con variador de frecuencia por motobomba SKU: CVB-2B-40HP-T440 Ver detalle Comparar Más Información Fases x voltaje de alimentación: 3 X 440 (trifásico) Presión máxima de operación: 232 psi Aplica para: 2 motobombas | imagenes_productos\media/catalog/product/cache/e40b73add044af4891fd6583f57b32e2/c/v/cvb-2b-3-40hp.webp
Tablero dúplex alternador-simultaneador con variador de frecuencia por motobomba | CVB-2B-30HP-T440 | https://www.vde.com.mx/cvb-2b-30hp-t440.html | https://www.vde.com.mx/media/catalog/product/cache/e40b73add044af4891fd6583f57b32e2/c/v/cvb-2b-3-40hp.webp | Serie: CVB Tablero dúplex alternador-simultaneador con variador de frecuencia por motobomba SKU: CVB-2B-30HP-T440 Ver detalle Comparar Más Información Fases x voltaje de alimentación: 3 X 440 (trifásico) Presión máxima de operación: 232 psi Aplica para: 2 motobombas | imagenes_productos\media/catalog/product/cache/e40b73add044af4891fd6583f57b32e2/c/v/cvb-2b-3-40hp.webp
Tablero dúplex alternador-simultaneador con variador de frecuencia por motobomba | CVB-2B-25HP-T440 | https://www.vde.com.mx/cvb-2b-25hp-t440.html | https://www.vde.com.mx/media/catalog/product/cache/e40b73add044af4891fd6583f57b32e2/c/v/cvb-2b-3-40hp.webp | Serie: CVB Tablero dúplex alternador-simultaneador con variador de frecuencia por motobomba SKU: CVB-2B-25HP-T440 Ver detalle Comparar Más Información Fases x voltaje de alimentación: 3 X 440 (trifásico) Presión máxima de operación: 232 psi Aplica para: 2 motobombas | imagenes_productos\media/catalog/product/cache/e40b73add044af4891fd6583f57b32e2/c/v/cvb-2b-3-40hp.webp
Tablero dúplex alternador-simultaneador con variador de frecuencia por motobomba | CVB-2B-25HP-T230 | https://www.vde.com.mx/cvb-2b-25hp-t230.html | https://www.vde.com.mx/media/catalog/product/cache/e40b73add044af4891fd6583f57b32e2/c/v/cvb-2b-3-40hp.webp | Serie: CVB Tablero dúplex alternador-simultaneador con variador de frecuencia por motobomba SKU: CVB-2B-25HP-T230 Ver detalle Comparar Más Información Fases x voltaje de alimentación: 3 X 230 (trifásico) Presión máxima de operación: 232 psi Aplica para: 2 motobombas | imagenes_productos\media/catalog/product/cache/e40b73add044af4891fd6583f57b32e2/c/v/cvb-2b-3-40hp.webp
Tablero dúplex alternador-simultaneador con variador de frecuencia por motobomba | CVB-2B-20HP-T440 | https://www.vde.com.mx/cvb-2b-20hp-t440.html | https://www.vde.com.mx/media/catalog/product/cache/e40b73add044af4891fd6583f57b32e2/c/v/cvb-2b-3-40hp.webp | Serie: CVB Tablero dúplex alternador-simultaneador con variador de frecuencia por motobomba SKU: CVB-2B-20HP-T440 Ver detalle Comparar Más Información Fases x voltaje de alimentación: 3 X 440 (trifásico) Presión máxima de operación: 232 psi Aplica para: 2 motobombas | imagenes_productos\media/catalog/product/cache/e40b73add044af4891fd6583f57b32e2/c/v/cvb-2b-3-40hp.webp
Tablero dúplex alternador-simultaneador con variador de frecuencia por motobomba | CVB-2B-20HP-T230 | https://www.vde.com.mx/cvb-2b-20hp-t230.html | https://www.vde.com.mx/media/catalog/product/cache/e40b73add044af4891fd6583f57b32e2/c/v/cvb-2b-3-40hp.webp | Serie: CVB Tablero dúplex alternador-simultaneador con variador de frecuencia por motobomba SKU: CVB-2B-20HP-T230 Ver detalle Comparar Más Información Fases x voltaje de alimentación: 3 X 230 (trifásico) Presión máxima de operación: 232 psi Aplica para: 2 motobombas | imagenes_productos\media/catalog/product/cache/e40b73add044af4891fd6583f57b32e2/c/v/cvb-2b-3-40hp.webp
Tablero dúplex alternador-simultaneador con variador de frecuencia por motobomba | CVB-2B-15HP-T440 | https://www.vde.com.mx/cvb-2b-15hp-t440.html | https://www.vde.com.mx/media/catalog/product/cache/e40b73add044af4891fd6583f57b32e2/c/v/cvb-2b-3-40hp.webp | Serie: CVB Tablero dúplex alternador-simultaneador con variador de frecuencia por motobomba SKU: CVB-2B-15HP-T440 Ver detalle Comparar Más Información Fases x voltaje de alimentación: 3 X 440 (trifásico) Presión máxima de operación: 232 psi Aplica para: 2 motobombas | imagenes_productos\media/catalog/product/cache/e40b73add044af4891fd6583f57b32e2/c/v/cvb-2b-3-40hp.webp
Tablero dúplex alternador-simultaneador con variador de frecuencia por motobomba | CVB-2B-15HP-T230 | https://www.vde.com.mx/cvb-2b-15hp-t230.html | https://www.vde.com.mx/media/catalog/product/cache/e40b73add044af4891fd6583f57b32e2/c/v/cvb-2b-3-40hp.webp | Serie: CVB Tablero dúplex alternador-simultaneador con variador de frecuencia por motobomba SKU: CVB-2B-15HP-T230 Ver detalle Comparar Más Información Fases x voltaje de alimentación: 3 X 230 (trifásico) Presión máxima de operación: 232 psi Aplica para: 2 motobombas | imagenes_productos\media/catalog/product/cache/e40b73add044af4891fd6583f57b32e2/c/v/cvb-2b-3-40hp.webp
Tablero dúplex alternador-simultaneador con variador de frecuencia por motobomba | CVB-2B-10HP-T440 | https://www.vde.com.mx/cvb-2b-10hp-t440.html | https://www.vde.com.mx/media/catalog/product/cache/e40b73add044af4891fd6583f57b32e2/c/v/cvb-2b-3-40hp.webp | Serie: CVB Tablero dúplex alternador-simultaneador con variador de frecuencia por motobomba SKU: CVB-2B-10HP-T440 Ver detalle Comparar Más Información Fases x voltaje de alimentación: 3 X 440 (trifásico) Presión máxima de operación: 232 psi Aplica para: 2 motobombas | imagenes_productos\media/catalog/product/cache/e40b73add044af4891fd6583f57b32e2/c/v/cvb-2b-3-40hp.webp
Tablero dúplex alternador-simultaneador con variador de frecuencia por motobomba | CVB-2B-10HP-T230 | https://www.vde.com.mx/cvb-2b-10hp-t230.html | https://www.vde.com.mx/media/catalog/product/cache/e40b73add044af4891fd6583f57b32e2/c/v/cvb-2b-3-40hp.webp | Serie: CVB Tablero dúplex alternador-simultaneador con variador de frecuencia por motobomba SKU: CVB-2B-10HP-T230 Ver detalle Comparar Más Información Fases x voltaje de alimentación: 3 X 230 (trifásico) Presión máxima de operación: 232 psi Aplica para: 2 motobombas | imagenes_productos\media/catalog/product/cache/e40b73add044af4891fd6583f57b32e2/c/v/cvb-2b-3-40hp.webp
Tablero dúplex alternador-simultaneador con variador de frecuencia por motobomba | CVB-2B-7 | https://www.vde.com.mx/cvb-2b-7-5hp-t230.html | https://www.vde.com.mx/media/catalog/product/cache/e40b73add044af4891fd6583f57b32e2/c/v/cvb-2b-3-40hp.webp | Serie: CVB Tablero dúplex alternador-simultaneador con variador de frecuencia por motobomba SKU: CVB-2B-7.5HP-T230 Ver detalle Comparar Más Información Fases x voltaje de alimentación: 3 X 230 (trifásico) Presión máxima de operación: 232 psi Aplica para: 2 motobombas | imagenes_productos\media/catalog/product/cache/e40b73add044af4891fd6583f57b32e2/c/v/cvb-2b-3-40hp.webp
Tablero dúplex alternador-simultaneador con variador de frecuencia por motobomba | CVB-2B-5HP-T440 | https://www.vde.com.mx/cvb-2b-5hp-t440.html | https://www.vde.com.mx/media/catalog/product/cache/e40b73add044af4891fd6583f57b32e2/c/v/cvb-2b-3-40hp.webp | Serie: CVB Tablero dúplex alternador-simultaneador con variador de frecuencia por motobomba SKU: CVB-2B-5HP-T440 Ver detalle Comparar Más Información Fases x voltaje de alimentación: 3 X 440 (trifásico) Presión máxima de operación: 232 psi Aplica para: 2 motobombas | imagenes_productos\media/catalog/product/cache/e40b73add044af4891fd6583f57b32e2/c/v/cvb-2b-3-40hp.webp
Tablero dúplex alternador-simultaneador con variador de frecuencia por motobomba | CVB-2B-5HP-T230 | https://www.vde.com.mx/cvb-2b-5hp-t230.html | https://www.vde.com.mx/media/catalog/product/cache/e40b73add044af4891fd6583f57b32e2/c/v/cvb-2b-3-40hp.webp | Serie: CVB Tablero dúplex alternador-simultaneador con variador de frecuencia por motobomba SKU: CVB-2B-5HP-T230 Ver detalle Comparar Más Información Fases x voltaje de alimentación: 3 X 230 (trifásico) Presión máxima de operación: 232 psi Aplica para: 2 motobombas | imagenes_productos\media/catalog/product/cache/e40b73add044af4891fd6583f57b32e2/c/v/cvb-2b-3-40hp.webp
Tablero dúplex alternador-simultaneador con variador de frecuencia por motobomba | CVB-2B-3HP-T230 | https://www.vde.com.mx/cvb-2b-3hp-t230.html | https://www.vde.com.mx/media/catalog/product/cache/e40b73add044af4891fd6583f57b32e2/c/v/cvb-2b-3-40hp.webp | Serie: CVB Tablero dúplex alternador-simultaneador con variador de frecuencia por motobomba SKU: CVB-2B-3HP-T230 Ver detalle Comparar Más Información Fases x voltaje de alimentación: 3 X 230 (trifásico) Presión máxima de operación: 232 psi Aplica para: 2 motobombas | imagenes_productos\media/catalog/product/cache/e40b73add044af4891fd6583f57b32e2/c/v/cvb-2b-3-40hp.webp
Kit de montaje para variador de frecuencia | FD-WALLKIT460V25A | https://www.vde.com.mx/fd-wallkit460v25a.html | https://www.vde.com.mx/media/catalog/product/cache/e40b73add044af4891fd6583f57b32e2/f/d/fd-wallkit460v25a.webp | Kit de montaje para variador de frecuencia SKU: FD-WALLKIT460V25A Ver detalle Comparar Más Información Voltaje de alimentación: 460 V | imagenes_productos\media/catalog/product/cache/e40b73add044af4891fd6583f57b32e2/f/d/fd-wallkit460v25a.webp
Kit de montaje para variador de frecuencia | FD-MOTKIT460V25A | https://www.vde.com.mx/fd-motkit460v25a.html | https://www.vde.com.mx/media/catalog/product/cache/e40b73add044af4891fd6583f57b32e2/f/d/fd-motkit460v25a.webp | Kit de montaje para variador de frecuencia SKU: FD-MOTKIT460V25A Cantidad - + Cantidad Mínima de compra: 1 Por favor agregue en múltiplos de: 1 Ver detalle Añadir a carrito Existencias Comparar Más Información Voltaje de alimentación: 460 V | imagenes_productos\media/catalog/product/cache/e40b73add044af4891fd6583f57b32e2/f/d/fd-motkit460v25a.webp
Filtro de armónicos | FRDRIVET16A | https://www.vde.com.mx/frdrivet16a.html | https://www.vde.com.mx/media/catalog/product/cache/e40b73add044af4891fd6583f57b32e2/f/r/frdrivet16a.webp | Serie: R-DRIVE PLUS Filtro de armónicos SKU: FRDRIVET16A Cantidad - + Cantidad Mínima de compra: 1 Por favor agregue en múltiplos de: 1 Ver detalle Añadir a carrito Existencias Comparar Más Información Corriente máxima de la motobomba: 16 A Fases x voltaje de la motobomba: 3 X 230 / 460 (trifásico) | imagenes_productos\media/catalog/product/cache/e40b73add044af4891fd6583f57b32e2/f/r/frdrivet16a.webp
Filtro de armónicos | FRDRIVET10A | https://www.vde.com.mx/frdrivet10a.html | https://www.vde.com.mx/media/catalog/product/cache/e40b73add044af4891fd6583f57b32e2/f/r/frdrivet10a.webp | Serie: R-DRIVE PLUS Filtro de armónicos SKU: FRDRIVET10A Cantidad - + Cantidad Mínima de compra: 1 Por favor agregue en múltiplos de: 1 Ver detalle Añadir a carrito Existencias Comparar Más Información Corriente máxima de la motobomba: 10 A Fases x voltaje de la motobomba: 3 X 230 / 460 (trifásico) | imagenes_productos\media/catalog/product/cache/e40b73add044af4891fd6583f57b32e2/f/r/frdrivet10a.webp
Filtro de armónicos | FRDRIVEM10A | https://www.vde.com.mx/frdrivem10a.html | https://www.vde.com.mx/media/catalog/product/cache/e40b73add044af4891fd6583f57b32e2/f/r/frdrivem10a.webp | Serie: R-DRIVE PLUS Filtro de armónicos SKU: FRDRIVEM10A Cantidad - + Cantidad Mínima de compra: 1 Por favor agregue en múltiplos de: 1 Ver detalle Añadir a carrito Existencias Comparar Más Información Corriente máxima de la motobomba: 10 A Fases x voltaje de la motobomba: 1 X 230 (monofásico) Dista | imagenes_productos\media/catalog/product/cache/e40b73add044af4891fd6583f57b32e2/f/r/frdrivem10a.webp
Reactor de armónicos | REACTOR-FDS90-150M | https://www.vde.com.mx/reactor-fds90-150m.html | https://www.vde.com.mx/media/catalog/product/cache/e40b73add044af4891fd6583f57b32e2/r/e/reactor-fds90-150m.webp | Serie: FD-REACTOR Reactor de armónicos SKU: REACTOR-FDS90-150M Cantidad - + Cantidad Mínima de compra: 1 Por favor agregue en múltiplos de: 1 Ver detalle Añadir a carrito Existencias Comparar Más Información Corriente máxima de la motobomba: 90 A Fases x voltaje de la motobomba: 3 X 230 / 460 (trifá | imagenes_productos\media/catalog/product/cache/e40b73add044af4891fd6583f57b32e2/r/e/reactor-fds90-150m.webp
Reactor de armónicos | REACTOR-FDS32-150M | https://www.vde.com.mx/reactor-fds32-150m.html | https://www.vde.com.mx/media/catalog/product/cache/e40b73add044af4891fd6583f57b32e2/r/e/reactor-fds32-150m.webp | Serie: FD-REACTOR Reactor de armónicos SKU: REACTOR-FDS32-150M Cantidad - + Cantidad Mínima de compra: 1 Por favor agregue en múltiplos de: 1 Ver detalle Añadir a carrito Existencias Comparar Más Información Corriente máxima de la motobomba: 32 A Fases x voltaje de la motobomba: 3 X 230 / 460 (trifá | imagenes_productos\media/catalog/product/cache/e40b73add044af4891fd6583f57b32e2/r/e/reactor-fds32-150m.webp
Reactor de armónicos | REACTOR-FDS14-150M | https://www.vde.com.mx/reactor-fds14-150m.html | https://www.vde.com.mx/media/catalog/product/cache/e40b73add044af4891fd6583f57b32e2/r/e/reactor-fds14-150m.webp | Serie: FD-REACTOR Reactor de armónicos SKU: REACTOR-FDS14-150M Cantidad - + Cantidad Mínima de compra: 1 Por favor agregue en múltiplos de: 1 Ver detalle Añadir a carrito Existencias Comparar Más Información Corriente máxima de la motobomba: 14 A Fases x voltaje de la motobomba: 3 X 230 / 460 (trifá | imagenes_productos\media/catalog/product/cache/e40b73add044af4891fd6583f57b32e2/r/e/reactor-fds14-150m.webp
Alternador para sistema dúplex con variador de frecuencia SUBDRIVE | ALTERNADOR | https://www.vde.com.mx/alternador-subd.html | https://www.vde.com.mx/media/catalog/product/cache/e40b73add044af4891fd6583f57b32e2/a/l/alternador_subd.webp | Serie: SubDrive Alternador Duplex Alternador para sistema dúplex con variador de frecuencia SUBDRIVE SKU: ALTERNADOR SUBD Cantidad - + Cantidad Mínima de compra: 1 Por favor agregue en múltiplos de: 1 Ver detalle Añadir a carrito Existencias Comparar Más Información Fases x voltaje de alimentación: | imagenes_productos\media/catalog/product/cache/e40b73add044af4891fd6583f57b32e2/a/l/alternador_subd.webp
Variador de frecuencia (enfriado por aire) | CXD-220A-4V | https://www.vde.com.mx/cxd-220a-4v.html | https://www.vde.com.mx/media/catalog/product/cache/e40b73add044af4891fd6583f57b32e2/c/e/cerus_x-drive_series.webp | Variador de frecuencia (enfriado por aire) SKU: CXD-220A-4V Ver detalle Comparar Más Información Fases x voltaje de alimentación: 380 - 480 VCA (monofásico -trifásico) Fases x voltaje de salida: 3 X 460 VCA (trifásico) Máxima corriente de entrada: 220 A | imagenes_productos\media/catalog/product/cache/e40b73add044af4891fd6583f57b32e2/c/e/cerus_x-drive_series.webp
Variador de frecuencia (enfriado por aire) | CXD-180A-4V | https://www.vde.com.mx/cxd-180a-4v.html | https://www.vde.com.mx/media/catalog/product/cache/e40b73add044af4891fd6583f57b32e2/c/x/cxd-146a-2v_cxd-180a-2v.webp | Variador de frecuencia (enfriado por aire) SKU: CXD-180A-4V Ver detalle Comparar Más Información Fases x voltaje de alimentación: 380 - 480 VCA (monofásico -trifásico) Fases x voltaje de salida: 3 X 460 VCA (trifásico) Máxima corriente de entrada: 180 A | imagenes_productos\media/catalog/product/cache/e40b73add044af4891fd6583f57b32e2/c/x/cxd-146a-2v_cxd-180a-2v.webp
Variador de frecuencia (enfriado por aire) | CXD-091A-4V | https://www.vde.com.mx/cxd-091a-4v.html | https://www.vde.com.mx/media/catalog/product/cache/e40b73add044af4891fd6583f57b32e2/c/e/cerus_x-drive_series.webp | Variador de frecuencia (enfriado por aire) SKU: CXD-091A-4V Ver detalle Comparar Más Información Fases x voltaje de alimentación: 380 - 480 VCA (monofásico -trifásico) Fases x voltaje de salida: 3 X 460 VCA (trifásico) Máxima corriente de entrada: 91 A | imagenes_productos\media/catalog/product/cache/e40b73add044af4891fd6583f57b32e2/c/e/cerus_x-drive_series.webp
Variador de frecuencia (enfriado por aire) | SDCP-SUB3043 | https://www.vde.com.mx/sdcp-sub3043.html | https://www.vde.com.mx/media/catalog/product/cache/e40b73add044af4891fd6583f57b32e2/s/u/subdrive-connect-plus_series.webp | Serie: SUBDRIVE CONNECT PLUS Variador de frecuencia (enfriado por aire) SKU: SDCP-SUB3043 Cantidad - + Cantidad Mínima de compra: 1 Por favor agregue en múltiplos de: 1 Ver detalle Añadir a carrito Existencias Comparar Más Información Fases x voltaje de alimentación: 3 X 460 (trifásico) Máxima corri | imagenes_productos\media/catalog/product/cache/e40b73add044af4891fd6583f57b32e2/s/u/subdrive-connect-plus_series.webp
Variador de frecuencia (enfriado por aire) | SDCP-SUB2543 | https://www.vde.com.mx/sdcp-sub2543.html | https://www.vde.com.mx/media/catalog/product/cache/e40b73add044af4891fd6583f57b32e2/s/u/subdrive-connect-plus_series.webp | Serie: SUBDRIVE CONNECT PLUS Variador de frecuencia (enfriado por aire) SKU: SDCP-SUB2543 Cantidad - + Cantidad Mínima de compra: 1 Por favor agregue en múltiplos de: 1 Ver detalle Añadir a carrito Existencias Comparar Más Información Fases x voltaje de alimentación: 3 X 460 (trifásico) Máxima corri | imagenes_productos\media/catalog/product/cache/e40b73add044af4891fd6583f57b32e2/s/u/subdrive-connect-plus_series.webp
Variador de frecuencia (enfriado por aire) | SDCP-SUB2043 | https://www.vde.com.mx/sdcp-sub2043.html | https://www.vde.com.mx/media/catalog/product/cache/e40b73add044af4891fd6583f57b32e2/s/u/subdrive-connect-plus_series.webp | Serie: SUBDRIVE CONNECT PLUS Variador de frecuencia (enfriado por aire) SKU: SDCP-SUB2043 Cantidad - + Cantidad Mínima de compra: 1 Por favor agregue en múltiplos de: 1 Ver detalle Añadir a carrito Existencias Comparar Más Información Fases x voltaje de alimentación: 3 X 460 (trifásico) Máxima corri | imagenes_productos\media/catalog/product/cache/e40b73add044af4891fd6583f57b32e2/s/u/subdrive-connect-plus_series.webp
Variador de frecuencia (enfriado por aire) | SDCP-SUB1543 | https://www.vde.com.mx/sdcp-sub1543.html | https://www.vde.com.mx/media/catalog/product/cache/e40b73add044af4891fd6583f57b32e2/s/u/subdrive-connect-plus_series.webp | Serie: SUBDRIVE CONNECT PLUS Variador de frecuencia (enfriado por aire) SKU: SDCP-SUB1543 Cantidad - + Cantidad Mínima de compra: 1 Por favor agregue en múltiplos de: 1 Ver detalle Añadir a carrito Existencias Comparar Más Información Fases x voltaje de alimentación: 3 X 460 (trifásico) Máxima corri | imagenes_productos\media/catalog/product/cache/e40b73add044af4891fd6583f57b32e2/s/u/subdrive-connect-plus_series.webp
Variador de frecuencia (enfriado por aire) | SDCP-SUB1523 | https://www.vde.com.mx/sdcp-sub1523.html | https://www.vde.com.mx/media/catalog/product/cache/e40b73add044af4891fd6583f57b32e2/s/u/subdrive-connect-plus_series.webp | Serie: SUBDRIVE CONNECT PLUS Variador de frecuencia (enfriado por aire) SKU: SDCP-SUB1523 Cantidad - + Cantidad Mínima de compra: 1 Por favor agregue en múltiplos de: 1 Ver detalle Añadir a carrito Existencias Comparar Más Información Fases x voltaje de alimentación: 1 o 3 X 208 / 230 VCA (monofásic | imagenes_productos\media/catalog/product/cache/e40b73add044af4891fd6583f57b32e2/s/u/subdrive-connect-plus_series.webp
Variador de frecuencia (enfriado por aire) | SDCP-SUB1043 | https://www.vde.com.mx/sdcp-sub1043.html | https://www.vde.com.mx/media/catalog/product/cache/e40b73add044af4891fd6583f57b32e2/s/u/subdrive-connect-plus_series.webp | Serie: SUBDRIVE CONNECT PLUS Variador de frecuencia (enfriado por aire) SKU: SDCP-SUB1043 Cantidad - + Cantidad Mínima de compra: 1 Por favor agregue en múltiplos de: 1 Ver detalle Añadir a carrito Existencias Comparar Más Información Fases x voltaje de alimentación: 3 X 460 (trifásico) Máxima corri | imagenes_productos\media/catalog/product/cache/e40b73add044af4891fd6583f57b32e2/s/u/subdrive-connect-plus_series.webp
Variador de frecuencia (enfriado por aire) | SDCP-SUB1023 | https://www.vde.com.mx/sdcp-sub1023.html | https://www.vde.com.mx/media/catalog/product/cache/e40b73add044af4891fd6583f57b32e2/s/u/subdrive-connect-plus_series.webp | Serie: SUBDRIVE CONNECT PLUS Variador de frecuencia (enfriado por aire) SKU: SDCP-SUB1023 Cantidad - + Cantidad Mínima de compra: 1 Por favor agregue en múltiplos de: 1 Ver detalle Añadir a carrito Existencias Comparar Más Información Fases x voltaje de alimentación: 1 o 3 X 208 / 230 VCA (monofásic | imagenes_productos\media/catalog/product/cache/e40b73add044af4891fd6583f57b32e2/s/u/subdrive-connect-plus_series.webp
Variador de frecuencia (enfriado por aire) | SDCP-SUB0723 | https://www.vde.com.mx/sdcp-sub0723.html | https://www.vde.com.mx/media/catalog/product/cache/e40b73add044af4891fd6583f57b32e2/s/u/subdrive-connect-plus_series.webp | Serie: SUBDRIVE CONNECT PLUS Variador de frecuencia (enfriado por aire) SKU: SDCP-SUB0723 Cantidad - + Cantidad Mínima de compra: 1 Por favor agregue en múltiplos de: 1 Ver detalle Añadir a carrito Existencias Comparar Más Información Fases x voltaje de alimentación: 1 o 3 X 208 / 230 VCA (monofásic | imagenes_productos\media/catalog/product/cache/e40b73add044af4891fd6583f57b32e2/s/u/subdrive-connect-plus_series.webp
Variador de frecuencia (enfriado por aire) | C-SUBDRIVE | https://www.vde.com.mx/c-subdrive-50.html | https://www.vde.com.mx/media/catalog/product/cache/e40b73add044af4891fd6583f57b32e2/s/u/subdrive.webp | Serie: SUBDRIVE CONNECT Variador de frecuencia (enfriado por aire) SKU: C-SUBDRIVE 50 Cantidad - + Cantidad Mínima de compra: 1 Por favor agregue en múltiplos de: 1 Ver detalle Añadir a carrito Existencias Comparar Más Información Fases x voltaje de alimentación: 1 X 208 / 230 VCA (monofásico) Máxim | imagenes_productos\media/catalog/product/cache/e40b73add044af4891fd6583f57b32e2/s/u/subdrive.webp
Variador de frecuencia (enfriado por aire) | C-SUBDRIVE | https://www.vde.com.mx/c-subdrive-30.html | https://www.vde.com.mx/media/catalog/product/cache/e40b73add044af4891fd6583f57b32e2/s/u/subdrive.webp | Serie: SUBDRIVE CONNECT Variador de frecuencia (enfriado por aire) SKU: C-SUBDRIVE 30 Cantidad - + Cantidad Mínima de compra: 1 Por favor agregue en múltiplos de: 1 Ver detalle Añadir a carrito Existencias Comparar Más Información Fases x voltaje de alimentación: 1 X 208 / 230 VCA (monofásico) Máxim | imagenes_productos\media/catalog/product/cache/e40b73add044af4891fd6583f57b32e2/s/u/subdrive.webp
Variador de frecuencia (enfriado por aire) | C-SUBDRIVE | https://www.vde.com.mx/c-subdrive-20.html | https://www.vde.com.mx/media/catalog/product/cache/e40b73add044af4891fd6583f57b32e2/s/u/subdrive.webp | Serie: SUBDRIVE CONNECT Variador de frecuencia (enfriado por aire) SKU: C-SUBDRIVE 20 Cantidad - + Cantidad Mínima de compra: 1 Por favor agregue en múltiplos de: 1 Ver detalle Añadir a carrito Existencias Comparar Más Información Fases x voltaje de alimentación: 1 X 208 / 230 VCA (monofásico) Máxim | imagenes_productos\media/catalog/product/cache/e40b73add044af4891fd6583f57b32e2/s/u/subdrive.webp
Generador portátil a gasolina | ENERWELL-G8000 | https://www.vde.com.mx/enerwell-g8000.html | https://www.vde.com.mx/media/catalog/product/cache/e40b73add044af4891fd6583f57b32e2/e/n/enerwell-g8000.webp | Serie: GENERADOR TRADICIONAL Generador portátil a gasolina SKU: ENERWELL-G8000 Cantidad - + Cantidad Mínima de compra: 1 Por favor agregue en múltiplos de: 1 Ver detalle Añadir a carrito Existencias Comparar Más Información Voltaje de salida: 1 x 120/240 VCA Potencia en operación: 8,000 W Cilindrada | imagenes_productos\media/catalog/product/cache/e40b73add044af4891fd6583f57b32e2/e/n/enerwell-g8000.webp
Generador portátil a gasolina | ENERWELL-G5000 | https://www.vde.com.mx/enerwell-g5000.html | https://www.vde.com.mx/media/catalog/product/cache/e40b73add044af4891fd6583f57b32e2/e/n/enerwell-g5000.webp | Serie: GENERADOR TRADICIONAL Generador portátil a gasolina SKU: ENERWELL-G5000 Cantidad - + Cantidad Mínima de compra: 1 Por favor agregue en múltiplos de: 1 Ver detalle Añadir a carrito Existencias Comparar Más Información Voltaje de salida: 1 x 120/240 VCA Potencia en operación: 5,000 W Cilindrada | imagenes_productos\media/catalog/product/cache/e40b73add044af4891fd6583f57b32e2/e/n/enerwell-g5000.webp
Generador portátil a gasolina | ENERWELL-G2500 | https://www.vde.com.mx/enerwell-g2500.html | https://www.vde.com.mx/media/catalog/product/cache/e40b73add044af4891fd6583f57b32e2/e/n/enerwell-g2500.webp | Serie: GENERADOR TRADICIONAL Generador portátil a gasolina SKU: ENERWELL-G2500 Cantidad - + Cantidad Mínima de compra: 1 Por favor agregue en múltiplos de: 1 Ver detalle Añadir a carrito Existencias Comparar Más Información Voltaje de salida: 1 x 120/240 VCA Potencia en operación: 2,500 W Cilindrada | imagenes_productos\media/catalog/product/cache/e40b73add044af4891fd6583f57b32e2/e/n/enerwell-g2500.webp
Generador portátil a gasolina | ENERWELL-G1000 | https://www.vde.com.mx/enerwell-g1000.html | https://www.vde.com.mx/media/catalog/product/cache/e40b73add044af4891fd6583f57b32e2/e/n/enerwell-g1000.webp | Serie: GENERADOR TRADICIONAL Generador portátil a gasolina SKU: ENERWELL-G1000 Cantidad - + Cantidad Mínima de compra: 1 Por favor agregue en múltiplos de: 1 Ver detalle Añadir a carrito Existencias Comparar Más Información Voltaje de salida: 1 x 120 VCA Potencia en operación: 1,000 W Cilindrada: 98 | imagenes_productos\media/catalog/product/cache/e40b73add044af4891fd6583f57b32e2/e/n/enerwell-g1000.webp
Generador portátil a gasolina (True Inverter) | ENERWELL-G3000I | https://www.vde.com.mx/enerwell-g3000i.html | https://www.vde.com.mx/media/catalog/product/cache/e40b73add044af4891fd6583f57b32e2/e/n/enerwell-g3000i.webp | Serie: GENERADOR INVERTER Generador portátil a gasolina (True Inverter) SKU: ENERWELL-G3000I Cantidad - + Cantidad Mínima de compra: 1 Por favor agregue en múltiplos de: 1 Ver detalle Añadir a carrito Existencias Comparar Más Información Voltaje de salida: 1 x 110/120 VCA Potencia en operación: 3,00 | imagenes_productos\media/catalog/product/cache/e40b73add044af4891fd6583f57b32e2/e/n/enerwell-g3000i.webp
Generador portátil a gasolina (True Inverter) | ENERWELL-G1800I | https://www.vde.com.mx/enerwell-g1800i.html | https://www.vde.com.mx/media/catalog/product/cache/e40b73add044af4891fd6583f57b32e2/e/n/enerwell-g1800i.webp | Serie: GENERADOR INVERTER Generador portátil a gasolina (True Inverter) SKU: ENERWELL-G1800I Cantidad - + Cantidad Mínima de compra: 1 Por favor agregue en múltiplos de: 1 Ver detalle Añadir a carrito Existencias Comparar Más Información Voltaje de salida: 1 x 110/120 VCA Potencia en operación: 1,80 | imagenes_productos\media/catalog/product/cache/e40b73add044af4891fd6583f57b32e2/e/n/enerwell-g1800i.webp
Interface Multi Riego para variador R-DRIVE | MULTI-RIEGO-RD | https://www.vde.com.mx/multi-riego-rd1.html | https://www.vde.com.mx/media/catalog/product/cache/e40b73add044af4891fd6583f57b32e2/m/u/multi_riego.webp | Interface Multi Riego para variador R-DRIVE SKU: MULTI-RIEGO-RD Cantidad - + Cantidad Mínima de compra: 1 Por favor agregue en múltiplos de: 1 Ver detalle Añadir a carrito Existencias Comparar Más Información Voltaje de alimentación: 24 VCA Máximo voltaje de electroválvulas: 24 VCA Máxima corriente | imagenes_productos\media/catalog/product/cache/e40b73add044af4891fd6583f57b32e2/m/u/multi_riego.webp
Arrancador a tensión plena (estado sólido) | PROCONTROL | https://www.vde.com.mx/procontrol-346012.html | https://www.vde.com.mx/media/catalog/product/cache/e40b73add044af4891fd6583f57b32e2/p/r/procontrol.webp | Serie: PROCONTROL Arrancador a tensión plena (estado sólido) SKU: PROCONTROL 346012 Cantidad - + Cantidad Mínima de compra: 1 Por favor agregue en múltiplos de: 1 Ver detalle Añadir a carrito Existencias Comparar Más Información Fases x voltaje de alimentación: 3 X 460 (trifásico) Tipo de arranque: | imagenes_productos\media/catalog/product/cache/e40b73add044af4891fd6583f57b32e2/p/r/procontrol.webp
Arrancador a tensión reducida con autotransformador | AVR300440 | https://www.vde.com.mx/avr300440.html | https://www.vde.com.mx/media/catalog/product/cache/e40b73add044af4891fd6583f57b32e2/a/v/avr_10-300.webp | Serie: AVR Arrancador a tensión reducida con autotransformador SKU: AVR300440 Ver detalle Comparar Más Información Fases x voltaje de alimentación: 3 X 440 (trifásico) Amperaje del interruptor: 600 Rango de amperaje del relevador bimetálico: 320 - 389 Rango de amperaje: 200 - 389 Tipo de arranque: M | imagenes_productos\media/catalog/product/cache/e40b73add044af4891fd6583f57b32e2/a/v/avr_10-300.webp
Arrancador a tensión reducida con autotransformador | AVR250440 | https://www.vde.com.mx/avr250440.html | https://www.vde.com.mx/media/catalog/product/cache/e40b73add044af4891fd6583f57b32e2/a/v/avr_10-300.webp | Serie: AVR Arrancador a tensión reducida con autotransformador SKU: AVR250440 Ver detalle Comparar Más Información Fases x voltaje de alimentación: 3 X 440 (trifásico) Amperaje del interruptor: 500 Rango de amperaje del relevador bimetálico: 262 - 320 Rango de amperaje: 200 - 320 Tipo de arranque: M | imagenes_productos\media/catalog/product/cache/e40b73add044af4891fd6583f57b32e2/a/v/avr_10-300.webp
Arrancador a tensión reducida con autotransformador | AVR200440 | https://www.vde.com.mx/avr200440.html | https://www.vde.com.mx/media/catalog/product/cache/e40b73add044af4891fd6583f57b32e2/a/v/avr_10-300.webp | Serie: AVR Arrancador a tensión reducida con autotransformador SKU: AVR200440 Ver detalle Comparar Más Información Fases x voltaje de alimentación: 3 X 440 (trifásico) Amperaje del interruptor: 350 Rango de amperaje del relevador bimetálico: 196 - 262 Rango de amperaje: 200 - 262 Tipo de arranque: M | imagenes_productos\media/catalog/product/cache/e40b73add044af4891fd6583f57b32e2/a/v/avr_10-300.webp
Arrancador a tensión reducida con autotransformador | AVR150440 | https://www.vde.com.mx/avr150440.html | https://www.vde.com.mx/media/catalog/product/cache/e40b73add044af4891fd6583f57b32e2/a/v/avr_10-300.webp | Serie: AVR Arrancador a tensión reducida con autotransformador SKU: AVR150440 Ver detalle Comparar Más Información Fases x voltaje de alimentación: 3 X 440 (trifásico) Amperaje del interruptor: 350 Rango de amperaje del relevador bimetálico: 164 - 196 Rango de amperaje: 100 - 196 Tipo de arranque: M | imagenes_productos\media/catalog/product/cache/e40b73add044af4891fd6583f57b32e2/a/v/avr_10-300.webp
Arrancador a tensión reducida con autotransformador | AVR125440 | https://www.vde.com.mx/avr125440.html | https://www.vde.com.mx/media/catalog/product/cache/e40b73add044af4891fd6583f57b32e2/a/v/avr_10-300.webp | Serie: AVR Arrancador a tensión reducida con autotransformador SKU: AVR125440 Ver detalle Comparar Más Información Fases x voltaje de alimentación: 3 X 440 (trifásico) Amperaje del interruptor: 225 Rango de amperaje del relevador bimetálico: 130 - 164 Rango de amperaje: 100 - 164 Tipo de arranque: M | imagenes_productos\media/catalog/product/cache/e40b73add044af4891fd6583f57b32e2/a/v/avr_10-300.webp
Arrancador a tensión reducida con autotransformador | AVR100440 | https://www.vde.com.mx/avr100440.html | https://www.vde.com.mx/media/catalog/product/cache/e40b73add044af4891fd6583f57b32e2/a/v/avr_10-300.webp | Serie: AVR Arrancador a tensión reducida con autotransformador SKU: AVR100440 Ver detalle Comparar Más Información Fases x voltaje de alimentación: 3 X 440 (trifásico) Amperaje del interruptor: 200 Rango de amperaje del relevador bimetálico: 98 - 130 Rango de amperaje: 50 - 130 Tipo de arranque: Mot | imagenes_productos\media/catalog/product/cache/e40b73add044af4891fd6583f57b32e2/a/v/avr_10-300.webp
Arrancador a tensión reducida con autotransformador | AVR75440 | https://www.vde.com.mx/avr75440.html | https://www.vde.com.mx/media/catalog/product/cache/e40b73add044af4891fd6583f57b32e2/a/v/avr_10-300.webp | Serie: AVR Arrancador a tensión reducida con autotransformador SKU: AVR75440 Ver detalle Comparar Más Información Fases x voltaje de alimentación: 3 X 440 (trifásico) Amperaje del interruptor: 150 Rango de amperaje del relevador bimetálico: 78 - 98 Rango de amperaje: 50 - 98 Tipo de arranque: Motor | imagenes_productos\media/catalog/product/cache/e40b73add044af4891fd6583f57b32e2/a/v/avr_10-300.webp
Arrancador a tensión reducida con autotransformador | AVR60440 | https://www.vde.com.mx/avr60440.html | https://www.vde.com.mx/media/catalog/product/cache/e40b73add044af4891fd6583f57b32e2/a/v/avr_10-300.webp | Serie: AVR Arrancador a tensión reducida con autotransformador SKU: AVR60440 Ver detalle Comparar Más Información Fases x voltaje de alimentación: 3 X 440 (trifásico) Amperaje del interruptor: 125 Rango de amperaje del relevador bimetálico: 67 - 78 Rango de amperaje: 25 - 78 Tipo de arranque: Motor | imagenes_productos\media/catalog/product/cache/e40b73add044af4891fd6583f57b32e2/a/v/avr_10-300.webp
Arrancador a tensión reducida con autotransformador | AVR60220 | https://www.vde.com.mx/avr60220.html | https://www.vde.com.mx/media/catalog/product/cache/e40b73add044af4891fd6583f57b32e2/a/v/avr_10-300.webp | Serie: AVR Arrancador a tensión reducida con autotransformador SKU: AVR60220 Ver detalle Comparar Más Información Fases x voltaje de alimentación: 3 X 220 (trifásico) Amperaje del interruptor: 225 Rango de amperaje del relevador bimetálico: 133 - 156 Rango de amperaje: 50 - 156 Tipo de arranque: Mot | imagenes_productos\media/catalog/product/cache/e40b73add044af4891fd6583f57b32e2/a/v/avr_10-300.webp
Arrancador a tensión reducida con autotransformador | AVR50440 | https://www.vde.com.mx/avr50440.html | https://www.vde.com.mx/media/catalog/product/cache/e40b73add044af4891fd6583f57b32e2/a/v/avr_10-300.webp | Serie: AVR Arrancador a tensión reducida con autotransformador SKU: AVR50440 Ver detalle Comparar Más Información Fases x voltaje de alimentación: 3 X 440 (trifásico) Amperaje del interruptor: 100 Rango de amperaje del relevador bimetálico: 53 - 67 Rango de amperaje: 25 - 67 Tipo de arranque: Motor | imagenes_productos\media/catalog/product/cache/e40b73add044af4891fd6583f57b32e2/a/v/avr_10-300.webp
Arrancador a tensión reducida con autotransformador | AVR50220 | https://www.vde.com.mx/avr50220.html | https://www.vde.com.mx/media/catalog/product/cache/e40b73add044af4891fd6583f57b32e2/a/v/avr_10-300.webp | Serie: AVR Arrancador a tensión reducida con autotransformador SKU: AVR50220 Ver detalle Comparar Más Información Fases x voltaje de alimentación: 3 X 220 (trifásico) Amperaje del interruptor: 200 Rango de amperaje del relevador bimetálico: 106 - 133 Rango de amperaje: 50 - 136 Tipo de arranque: Mot | imagenes_productos\media/catalog/product/cache/e40b73add044af4891fd6583f57b32e2/a/v/avr_10-300.webp
Arrancador a tensión reducida con autotransformador | AVR40440 | https://www.vde.com.mx/avr40440.html | https://www.vde.com.mx/media/catalog/product/cache/e40b73add044af4891fd6583f57b32e2/a/v/avr_10-300.webp | Serie: AVR Arrancador a tensión reducida con autotransformador SKU: AVR40440 Cantidad - + Cantidad Mínima de compra: 1 Por favor agregue en múltiplos de: 1 Ver detalle Añadir a carrito Existencias Comparar Más Información Fases x voltaje de alimentación: 3 X 440 (trifásico) Amperaje del interruptor: | imagenes_productos\media/catalog/product/cache/e40b73add044af4891fd6583f57b32e2/a/v/avr_10-300.webp
Arrancador a tensión reducida con autotransformador | AVR40220 | https://www.vde.com.mx/avr40220.html | https://www.vde.com.mx/media/catalog/product/cache/e40b73add044af4891fd6583f57b32e2/a/v/avr_10-300.webp | Serie: AVR Arrancador a tensión reducida con autotransformador SKU: AVR40220 Cantidad - + Cantidad Mínima de compra: 1 Por favor agregue en múltiplos de: 1 Ver detalle Añadir a carrito Existencias Comparar Más Información Fases x voltaje de alimentación: 3 X 220 (trifásico) Amperaje del interruptor: | imagenes_productos\media/catalog/product/cache/e40b73add044af4891fd6583f57b32e2/a/v/avr_10-300.webp
Arrancador a tensión reducida con autotransformador | AVR30220 | https://www.vde.com.mx/avr30220.html | https://www.vde.com.mx/media/catalog/product/cache/e40b73add044af4891fd6583f57b32e2/a/v/avr_10-300.webp | Serie: AVR Arrancador a tensión reducida con autotransformador SKU: AVR30220 Cantidad - + Cantidad Mínima de compra: 1 Por favor agregue en múltiplos de: 1 Ver detalle Añadir a carrito Existencias Comparar Más Información Fases x voltaje de alimentación: 3 X 220 (trifásico) Amperaje del interruptor: | imagenes_productos\media/catalog/product/cache/e40b73add044af4891fd6583f57b32e2/a/v/avr_10-300.webp
Arrancador a tensión reducida con autotransformador | AVR25-30440 | https://www.vde.com.mx/avr25-30440.html | https://www.vde.com.mx/media/catalog/product/cache/e40b73add044af4891fd6583f57b32e2/a/v/avr_10-300.webp | Serie: AVR Arrancador a tensión reducida con autotransformador SKU: AVR25-30440 Cantidad - + Cantidad Mínima de compra: 1 Por favor agregue en múltiplos de: 1 Ver detalle Añadir a carrito Existencias Comparar Más Información Fases x voltaje de alimentación: 3 X 440 (trifásico) Amperaje del interrupt | imagenes_productos\media/catalog/product/cache/e40b73add044af4891fd6583f57b32e2/a/v/avr_10-300.webp
Arrancador a tensión reducida con autotransformador | AVR25220 | https://www.vde.com.mx/avr25220.html | https://www.vde.com.mx/media/catalog/product/cache/e40b73add044af4891fd6583f57b32e2/a/v/avr_10-300.webp | Serie: AVR Arrancador a tensión reducida con autotransformador SKU: AVR25220 Cantidad - + Cantidad Mínima de compra: 1 Por favor agregue en múltiplos de: 1 Ver detalle Añadir a carrito Existencias Comparar Más Información Fases x voltaje de alimentación: 3 X 220 (trifásico) Amperaje del interruptor: | imagenes_productos\media/catalog/product/cache/e40b73add044af4891fd6583f57b32e2/a/v/avr_10-300.webp
Arrancador a tensión reducida con autotransformador | AVR20220 | https://www.vde.com.mx/avr20220.html | https://www.vde.com.mx/media/catalog/product/cache/e40b73add044af4891fd6583f57b32e2/a/v/avr_10-300.webp | Serie: AVR Arrancador a tensión reducida con autotransformador SKU: AVR20220 Cantidad - + Cantidad Mínima de compra: 1 Por favor agregue en múltiplos de: 1 Ver detalle Añadir a carrito Existencias Comparar Más Información Fases x voltaje de alimentación: 3 X 220 (trifásico) Amperaje del interruptor: | imagenes_productos\media/catalog/product/cache/e40b73add044af4891fd6583f57b32e2/a/v/avr_10-300.webp
Arrancador a tensión reducida con autotransformador | AVR15-20440 | https://www.vde.com.mx/avr15-20440.html | https://www.vde.com.mx/media/catalog/product/cache/e40b73add044af4891fd6583f57b32e2/a/v/avr_10-300.webp | Serie: AVR Arrancador a tensión reducida con autotransformador SKU: AVR15-20440 Cantidad - + Cantidad Mínima de compra: 1 Por favor agregue en múltiplos de: 1 Ver detalle Añadir a carrito Existencias Comparar Más Información Fases x voltaje de alimentación: 3 X 440 (trifásico) Amperaje del interrupt | imagenes_productos\media/catalog/product/cache/e40b73add044af4891fd6583f57b32e2/a/v/avr_10-300.webp
Arrancador a tensión reducida con autotransformador | AVR15220 | https://www.vde.com.mx/avr15220.html | https://www.vde.com.mx/media/catalog/product/cache/e40b73add044af4891fd6583f57b32e2/a/v/avr_10-300.webp | Serie: AVR Arrancador a tensión reducida con autotransformador SKU: AVR15220 Cantidad - + Cantidad Mínima de compra: 1 Por favor agregue en múltiplos de: 1 Ver detalle Añadir a carrito Existencias Comparar Más Información Fases x voltaje de alimentación: 3 X 220 (trifásico) Amperaje del interruptor: | imagenes_productos\media/catalog/product/cache/e40b73add044af4891fd6583f57b32e2/a/v/avr_10-300.webp
Arrancador a tensión reducida con autotransformador | AVR10220 | https://www.vde.com.mx/avr10220.html | https://www.vde.com.mx/media/catalog/product/cache/e40b73add044af4891fd6583f57b32e2/a/v/avr_10-300.webp | Serie: AVR Arrancador a tensión reducida con autotransformador SKU: AVR10220 Cantidad - + Cantidad Mínima de compra: 1 Por favor agregue en múltiplos de: 1 Ver detalle Añadir a carrito Existencias Comparar Más Información Fases x voltaje de alimentación: 3 X 220 (trifásico) Amperaje del interruptor: | imagenes_productos\media/catalog/product/cache/e40b73add044af4891fd6583f57b32e2/a/v/avr_10-300.webp
Arrancador a tensión reducida con sistema eProtect | AEWTR | https://www.vde.com.mx/aewtr-260-390-440.html | https://www.vde.com.mx/media/catalog/product/cache/e40b73add044af4891fd6583f57b32e2/a/e/aewtr_frente.webp | Arrancador a tensión reducida con sistema eProtect SKU: AEWTR+/260-390/440 Ver detalle Comparar Más Información Fases x voltaje de alimentación: 3 X 440 (trifásico) Rango de protección de sobrecarga: 260 - 390 A Rango típico en potencia (HP): 175 - 300 HP Tipo de arranque: Motor de combustión intern | imagenes_productos\media/catalog/product/cache/e40b73add044af4891fd6583f57b32e2/a/e/aewtr_frente.webp
Arrancador a tensión reducida con sistema eProtect | AEWTR | https://www.vde.com.mx/aewtr-200-260-440.html | https://www.vde.com.mx/media/catalog/product/cache/e40b73add044af4891fd6583f57b32e2/a/e/aewtr_frente.webp | Arrancador a tensión reducida con sistema eProtect SKU: AEWTR+/200-260/440 Ver detalle Comparar Más Información Fases x voltaje de alimentación: 3 X 440 (trifásico) Rango de protección de sobrecarga: 200 - 260 A Rango típico en potencia (HP): 150 - 200 HP Tipo de arranque: Motor de combustión intern | imagenes_productos\media/catalog/product/cache/e40b73add044af4891fd6583f57b32e2/a/e/aewtr_frente.webp
Arrancador a tensión reducida con sistema eProtect | AEWTR | https://www.vde.com.mx/aewtr-135-200-440.html | https://www.vde.com.mx/media/catalog/product/cache/e40b73add044af4891fd6583f57b32e2/a/e/aewtr_frente.webp | Arrancador a tensión reducida con sistema eProtect SKU: AEWTR+/135-200/440 Ver detalle Comparar Más Información Fases x voltaje de alimentación: 3 X 440 (trifásico) Rango de protección de sobrecarga: 135 - 200 A Rango típico en potencia (HP): 100 - 150 HP Tipo de arranque: Motor de combustión intern | imagenes_productos\media/catalog/product/cache/e40b73add044af4891fd6583f57b32e2/a/e/aewtr_frente.webp
Arrancador a tensión reducida con sistema eProtect | AEWTR | https://www.vde.com.mx/aewtr-100-135-440.html | https://www.vde.com.mx/media/catalog/product/cache/e40b73add044af4891fd6583f57b32e2/a/e/aewtr_frente.webp | Arrancador a tensión reducida con sistema eProtect SKU: AEWTR+/100-135/440 Ver detalle Comparar Más Información Fases x voltaje de alimentación: 3 X 440 (trifásico) Rango de protección de sobrecarga: 100 - 135 A Rango típico en potencia (HP): 75 - 100 HP Tipo de arranque: Motor de combustión interna | imagenes_productos\media/catalog/product/cache/e40b73add044af4891fd6583f57b32e2/a/e/aewtr_frente.webp
Arrancador a tensión reducida con sistema eProtect | AEWTR | https://www.vde.com.mx/aewtr-80-100-440.html | https://www.vde.com.mx/media/catalog/product/cache/e40b73add044af4891fd6583f57b32e2/a/e/aewtr_frente.webp | Arrancador a tensión reducida con sistema eProtect SKU: AEWTR+/80-100/440 Ver detalle Comparar Más Información Fases x voltaje de alimentación: 3 X 440 (trifásico) Rango de protección de sobrecarga: 80 - 100 A Rango típico en potencia (HP): 60 - 75 HP Tipo de arranque: Motor de combustión interna | imagenes_productos\media/catalog/product/cache/e40b73add044af4891fd6583f57b32e2/a/e/aewtr_frente.webp
Arrancador a tensión reducida con sistema eProtect | AEWTR | https://www.vde.com.mx/aewtr-70-80-440.html | https://www.vde.com.mx/media/catalog/product/cache/e40b73add044af4891fd6583f57b32e2/a/e/aewtr_frente.webp | Arrancador a tensión reducida con sistema eProtect SKU: AEWTR+/70-80/440 Ver detalle Comparar Más Información Fases x voltaje de alimentación: 3 X 440 (trifásico) Rango de protección de sobrecarga: 70 - 80 A Rango típico en potencia (HP): 50 - 60 HP Tipo de arranque: Motor de combustión interna | imagenes_productos\media/catalog/product/cache/e40b73add044af4891fd6583f57b32e2/a/e/aewtr_frente.webp
Arrancador a tensión reducida con sistema eProtect | AEWTR | https://www.vde.com.mx/aewtr-135-160-220.html | https://www.vde.com.mx/media/catalog/product/cache/e40b73add044af4891fd6583f57b32e2/a/e/aewtr_frente.webp | Arrancador a tensión reducida con sistema eProtect SKU: AEWTR+/135-160/220 Ver detalle Comparar Más Información Fases x voltaje de alimentación: 3 X 220 (trifásico) Rango de protección de sobrecarga: 135 - 160 A Rango típico en potencia (HP): 50 - 60 HP Tipo de arranque: Motor de combustión interna | imagenes_productos\media/catalog/product/cache/e40b73add044af4891fd6583f57b32e2/a/e/aewtr_frente.webp
Arrancador a tensión reducida con sistema eProtect | AEWTR | https://www.vde.com.mx/aewtr-42-70-440.html | https://www.vde.com.mx/media/catalog/product/cache/e40b73add044af4891fd6583f57b32e2/a/e/aewtr_frente.webp | Arrancador a tensión reducida con sistema eProtect SKU: AEWTR+/42-70/440 Cantidad - + Cantidad Mínima de compra: 1 Por favor agregue en múltiplos de: 1 Ver detalle Añadir a carrito Existencias Comparar Más Información Fases x voltaje de alimentación: 3 X 440 (trifásico) Rango de protección de sobrec | imagenes_productos\media/catalog/product/cache/e40b73add044af4891fd6583f57b32e2/a/e/aewtr_frente.webp
Arrancador a tensión reducida con sistema eProtect | AEWTR | https://www.vde.com.mx/aewtr-80-135-220.html | https://www.vde.com.mx/media/catalog/product/cache/e40b73add044af4891fd6583f57b32e2/a/e/aewtr_frente.webp | Arrancador a tensión reducida con sistema eProtect SKU: AEWTR+/80-135/220 Cantidad - + Cantidad Mínima de compra: 1 Por favor agregue en múltiplos de: 1 Ver detalle Añadir a carrito Existencias Comparar Más Información Fases x voltaje de alimentación: 3 X 220 (trifásico) Rango de protección de sobre | imagenes_productos\media/catalog/product/cache/e40b73add044af4891fd6583f57b32e2/a/e/aewtr_frente.webp
Arrancador a tensión reducida con sistema eProtect | AEWTR | https://www.vde.com.mx/aewtr-29-42-440.html | https://www.vde.com.mx/media/catalog/product/cache/e40b73add044af4891fd6583f57b32e2/a/e/aewtr_frente.webp | Arrancador a tensión reducida con sistema eProtect SKU: AEWTR+/29-42/440 Cantidad - + Cantidad Mínima de compra: 1 Por favor agregue en múltiplos de: 1 Ver detalle Añadir a carrito Existencias Comparar Más Información Fases x voltaje de alimentación: 3 X 440 (trifásico) Rango de protección de sobrec | imagenes_productos\media/catalog/product/cache/e40b73add044af4891fd6583f57b32e2/a/e/aewtr_frente.webp
Arrancador a tensión reducida con sistema eProtect | AEWTR | https://www.vde.com.mx/aewtr-55-80-220.html | https://www.vde.com.mx/media/catalog/product/cache/e40b73add044af4891fd6583f57b32e2/a/e/aewtr_frente.webp | Arrancador a tensión reducida con sistema eProtect SKU: AEWTR+/55-80/220 Cantidad - + Cantidad Mínima de compra: 1 Por favor agregue en múltiplos de: 1 Ver detalle Añadir a carrito Existencias Comparar Más Información Fases x voltaje de alimentación: 3 X 220 (trifásico) Rango de protección de sobrec | imagenes_productos\media/catalog/product/cache/e40b73add044af4891fd6583f57b32e2/a/e/aewtr_frente.webp
Arrancador a tensión reducida con sistema eProtect | AEWTR | https://www.vde.com.mx/aewtr-30-55-220.html | https://www.vde.com.mx/media/catalog/product/cache/e40b73add044af4891fd6583f57b32e2/a/e/aewtr_frente.webp | Arrancador a tensión reducida con sistema eProtect SKU: AEWTR+/30-55/220 Cantidad - + Cantidad Mínima de compra: 1 Por favor agregue en múltiplos de: 1 Ver detalle Añadir a carrito Existencias Comparar Más Información Fases x voltaje de alimentación: 3 X 220 (trifásico) Rango de protección de sobrec | imagenes_productos\media/catalog/product/cache/e40b73add044af4891fd6583f57b32e2/a/e/aewtr_frente.webp
Arrancador a tensión reducida con sistema eProtect | AEWTR | https://www.vde.com.mx/aewtr-10-29-440.html | https://www.vde.com.mx/media/catalog/product/cache/e40b73add044af4891fd6583f57b32e2/a/e/aewtr_frente.webp | Arrancador a tensión reducida con sistema eProtect SKU: AEWTR+/10-29/440 Cantidad - + Cantidad Mínima de compra: 1 Por favor agregue en múltiplos de: 1 Ver detalle Añadir a carrito Existencias Comparar Más Información Fases x voltaje de alimentación: 3 X 440 (trifásico) Rango de protección de sobrec | imagenes_productos\media/catalog/product/cache/e40b73add044af4891fd6583f57b32e2/a/e/aewtr_frente.webp
Arrancador a tensión reducida con sistema eProtect | AEWTR | https://www.vde.com.mx/aewtr-10-30-220.html | https://www.vde.com.mx/media/catalog/product/cache/e40b73add044af4891fd6583f57b32e2/a/e/aewtr_frente.webp | Arrancador a tensión reducida con sistema eProtect SKU: AEWTR+/10-30/220 Cantidad - + Cantidad Mínima de compra: 1 Por favor agregue en múltiplos de: 1 Ver detalle Añadir a carrito Existencias Comparar Más Información Fases x voltaje de alimentación: 3 X 220 (trifásico) Rango de protección de sobrec | imagenes_productos\media/catalog/product/cache/e40b73add044af4891fd6583f57b32e2/a/e/aewtr_frente.webp
Arrancador a tensión plena para piscina / spa | AEWTP | https://www.vde.com.mx/aewtp-12-18-220s.html | https://www.vde.com.mx/media/catalog/product/cache/e40b73add044af4891fd6583f57b32e2/a/e/aewtp-s_pool.webp | Arrancador a tensión plena para piscina / spa SKU: AEWTP 12-18/220S Cantidad - + Cantidad Mínima de compra: 1 Por favor agregue en múltiplos de: 1 Ver detalle Añadir a carrito Existencias Comparar Más Información Fases x voltaje de alimentación: 3 X 220 (trifásico) Rango de protección de sobrecarga: | imagenes_productos\media/catalog/product/cache/e40b73add044af4891fd6583f57b32e2/a/e/aewtp-s_pool.webp
Arrancador a tensión plena para piscina / spa | AEWTP | https://www.vde.com.mx/aewtp-12-18-1220s.html | https://www.vde.com.mx/media/catalog/product/cache/e40b73add044af4891fd6583f57b32e2/a/e/aewtp-s_pool.webp | Arrancador a tensión plena para piscina / spa SKU: AEWTP 12-18/1220S Cantidad - + Cantidad Mínima de compra: 1 Por favor agregue en múltiplos de: 1 Ver detalle Añadir a carrito Existencias Comparar Más Información Fases x voltaje de alimentación: 1 X 220 (monofásico) Rango de protección de sobrecarg | imagenes_productos\media/catalog/product/cache/e40b73add044af4891fd6583f57b32e2/a/e/aewtp-s_pool.webp
Arrancador a tensión plena para piscina / spa | AEWTP | https://www.vde.com.mx/aewtp-9-13-220s.html | https://www.vde.com.mx/media/catalog/product/cache/e40b73add044af4891fd6583f57b32e2/a/e/aewtp-s_pool.webp | Arrancador a tensión plena para piscina / spa SKU: AEWTP 9-13/220S Cantidad - + Cantidad Mínima de compra: 1 Por favor agregue en múltiplos de: 1 Ver detalle Añadir a carrito Existencias Comparar Más Información Fases x voltaje de alimentación: 3 X 220 (trifásico) Rango de protección de sobrecarga: | imagenes_productos\media/catalog/product/cache/e40b73add044af4891fd6583f57b32e2/a/e/aewtp-s_pool.webp
Arrancador a tensión plena para piscina / spa | AEWTP | https://www.vde.com.mx/aewtp-9-13-1220s.html | https://www.vde.com.mx/media/catalog/product/cache/e40b73add044af4891fd6583f57b32e2/a/e/aewtp-s_pool.webp | Arrancador a tensión plena para piscina / spa SKU: AEWTP 9-13/1220S Cantidad - + Cantidad Mínima de compra: 1 Por favor agregue en múltiplos de: 1 Ver detalle Añadir a carrito Existencias Comparar Más Información Fases x voltaje de alimentación: 1 X 220 (monofásico) Rango de protección de sobrecarga | imagenes_productos\media/catalog/product/cache/e40b73add044af4891fd6583f57b32e2/a/e/aewtp-s_pool.webp
Arrancador a tensión plena para piscina / spa | AEWTP | https://www.vde.com.mx/aewtp-7-10-220s.html | https://www.vde.com.mx/media/catalog/product/cache/e40b73add044af4891fd6583f57b32e2/a/e/aewtp-s_pool.webp | Arrancador a tensión plena para piscina / spa SKU: AEWTP 7-10/220S Cantidad - + Cantidad Mínima de compra: 1 Por favor agregue en múltiplos de: 1 Ver detalle Añadir a carrito Existencias Comparar Más Información Fases x voltaje de alimentación: 3 X 220 (trifásico) Rango de protección de sobrecarga: | imagenes_productos\media/catalog/product/cache/e40b73add044af4891fd6583f57b32e2/a/e/aewtp-s_pool.webp
Arrancador a tensión plena para piscina / spa | AEWTP | https://www.vde.com.mx/aewtp-7-10-1220s.html | https://www.vde.com.mx/media/catalog/product/cache/e40b73add044af4891fd6583f57b32e2/a/e/aewtp-s_pool.webp | Arrancador a tensión plena para piscina / spa SKU: AEWTP 7-10/1220S Cantidad - + Cantidad Mínima de compra: 1 Por favor agregue en múltiplos de: 1 Ver detalle Añadir a carrito Existencias Comparar Más Información Fases x voltaje de alimentación: 1 X 220 (monofásico) Rango de protección de sobrecarga | imagenes_productos\media/catalog/product/cache/e40b73add044af4891fd6583f57b32e2/a/e/aewtp-s_pool.webp
Arrancador a tensión plena para piscina / spa | AEWTP | https://www.vde.com.mx/aewtp-5-5-8-220s.html | https://www.vde.com.mx/media/catalog/product/cache/e40b73add044af4891fd6583f57b32e2/a/e/aewtp-s_pool.webp | Arrancador a tensión plena para piscina / spa SKU: AEWTP 5.5-8/220S Cantidad - + Cantidad Mínima de compra: 1 Por favor agregue en múltiplos de: 1 Ver detalle Añadir a carrito Existencias Comparar Más Información Fases x voltaje de alimentación: 3 X 220 (trifásico) Rango de protección de sobrecarga: | imagenes_productos\media/catalog/product/cache/e40b73add044af4891fd6583f57b32e2/a/e/aewtp-s_pool.webp
Arrancador a tensión plena para piscina / spa | AEWTP | https://www.vde.com.mx/aewtp-5-5-8-1220s.html | https://www.vde.com.mx/media/catalog/product/cache/e40b73add044af4891fd6583f57b32e2/a/e/aewtp-s_pool.webp | Arrancador a tensión plena para piscina / spa SKU: AEWTP 5.5-8/1220S Cantidad - + Cantidad Mínima de compra: 1 Por favor agregue en múltiplos de: 1 Ver detalle Añadir a carrito Existencias Comparar Más Información Fases x voltaje de alimentación: 1 X 220 (monofásico) Rango de protección de sobrecarg | imagenes_productos\media/catalog/product/cache/e40b73add044af4891fd6583f57b32e2/a/e/aewtp-s_pool.webp
Arrancador a tensión plena para piscina / spa | AEWTP | https://www.vde.com.mx/aewtp-4-6-220s.html | https://www.vde.com.mx/media/catalog/product/cache/e40b73add044af4891fd6583f57b32e2/a/e/aewtp-s_pool.webp | Arrancador a tensión plena para piscina / spa SKU: AEWTP 4-6/220S Cantidad - + Cantidad Mínima de compra: 1 Por favor agregue en múltiplos de: 1 Ver detalle Añadir a carrito Existencias Comparar Más Información Fases x voltaje de alimentación: 3 X 220 (trifásico) Rango de protección de sobrecarga: 4 | imagenes_productos\media/catalog/product/cache/e40b73add044af4891fd6583f57b32e2/a/e/aewtp-s_pool.webp
Arrancador a tensión plena para piscina / spa | AEWTP | https://www.vde.com.mx/aewtp-4-6-1220s.html | https://www.vde.com.mx/media/catalog/product/cache/e40b73add044af4891fd6583f57b32e2/a/e/aewtp-s_pool.webp | Arrancador a tensión plena para piscina / spa SKU: AEWTP 4-6/1220S Cantidad - + Cantidad Mínima de compra: 1 Por favor agregue en múltiplos de: 1 Ver detalle Añadir a carrito Existencias Comparar Más Información Fases x voltaje de alimentación: 1 X 220 (monofásico) Rango de protección de sobrecarga: | imagenes_productos\media/catalog/product/cache/e40b73add044af4891fd6583f57b32e2/a/e/aewtp-s_pool.webp
Arrancador a tensión plena para piscina / spa | AEWTP | https://www.vde.com.mx/aewtp-2-5-4-220s.html | https://www.vde.com.mx/media/catalog/product/cache/e40b73add044af4891fd6583f57b32e2/a/e/aewtp-s_pool.webp | Arrancador a tensión plena para piscina / spa SKU: AEWTP 2.5-4/220S Cantidad - + Cantidad Mínima de compra: 1 Por favor agregue en múltiplos de: 1 Ver detalle Añadir a carrito Existencias Comparar Más Información Fases x voltaje de alimentación: 3 X 220 (trifásico) Rango de protección de sobrecarga: | imagenes_productos\media/catalog/product/cache/e40b73add044af4891fd6583f57b32e2/a/e/aewtp-s_pool.webp
Arrancador a tensión plena para piscina / spa | AEWTP | https://www.vde.com.mx/aewtp-2-5-4-1220s.html | https://www.vde.com.mx/media/catalog/product/cache/e40b73add044af4891fd6583f57b32e2/a/e/aewtp-s_pool.webp | Arrancador a tensión plena para piscina / spa SKU: AEWTP 2.5-4/1220S Cantidad - + Cantidad Mínima de compra: 1 Por favor agregue en múltiplos de: 1 Ver detalle Añadir a carrito Existencias Comparar Más Información Fases x voltaje de alimentación: 1 X 220 (monofásico) Rango de protección de sobrecarg | imagenes_productos\media/catalog/product/cache/e40b73add044af4891fd6583f57b32e2/a/e/aewtp-s_pool.webp
Arrancador a tensión plena para piscina / spa | AEWTP | https://www.vde.com.mx/aewtp-1-6-2-5-220s.html | https://www.vde.com.mx/media/catalog/product/cache/e40b73add044af4891fd6583f57b32e2/a/e/aewtp-s_pool.webp | Arrancador a tensión plena para piscina / spa SKU: AEWTP 1.6-2.5/220S Cantidad - + Cantidad Mínima de compra: 1 Por favor agregue en múltiplos de: 1 Ver detalle Añadir a carrito Existencias Comparar Más Información Fases x voltaje de alimentación: 3 X 220 (trifásico) Rango de protección de sobrecarg | imagenes_productos\media/catalog/product/cache/e40b73add044af4891fd6583f57b32e2/a/e/aewtp-s_pool.webp
Arrancador a tensión plena para piscina / spa | AEWTP1 | https://www.vde.com.mx/aewtp1-6-2-5-1220s.html | https://www.vde.com.mx/media/catalog/product/cache/e40b73add044af4891fd6583f57b32e2/a/e/aewtp-s_pool.webp | Arrancador a tensión plena para piscina / spa SKU: AEWTP1.6-2.5/1220S Cantidad - + Cantidad Mínima de compra: 1 Por favor agregue en múltiplos de: 1 Ver detalle Añadir a carrito Existencias Comparar Más Información Fases x voltaje de alimentación: 1 X 220 (monofásico) Rango de protección de sobrecar | imagenes_productos\media/catalog/product/cache/e40b73add044af4891fd6583f57b32e2/a/e/aewtp-s_pool.webp
Arrancador a tensión plena con interruptor termomagnético y SUBMONITOR | ATPIT40440 | https://www.vde.com.mx/atpit40440-subm.html | https://www.vde.com.mx/media/catalog/product/cache/e40b73add044af4891fd6583f57b32e2/a/t/atpit5-60-s.webp | Serie: ATPIT/SUBM Arrancador a tensión plena con interruptor termomagnético y SUBMONITOR SKU: ATPIT40440/SUBM Cantidad - + Cantidad Mínima de compra: 1 Por favor agregue en múltiplos de: 1 Ver detalle Añadir a carrito Existencias Comparar Más Información Fases x voltaje de alimentación: 3 X 440 (tri | imagenes_productos\media/catalog/product/cache/e40b73add044af4891fd6583f57b32e2/a/t/atpit5-60-s.webp
Arrancador a tensión plena con interruptor termomagnético y SUBMONITOR | ATPIT50440 | https://www.vde.com.mx/atpit50440-subm.html | https://www.vde.com.mx/media/catalog/product/cache/e40b73add044af4891fd6583f57b32e2/a/t/atpit5-60-s.webp | Serie: ATPIT/SUBM Arrancador a tensión plena con interruptor termomagnético y SUBMONITOR SKU: ATPIT50440/SUBM Ver detalle Comparar Más Información Fases x voltaje de alimentación: 3 X 440 (trifásico) Amperaje del interruptor: 100 Rango de amperaje del relevador bimetálico: 48 - 65 Tipo de arranque: | imagenes_productos\media/catalog/product/cache/e40b73add044af4891fd6583f57b32e2/a/t/atpit5-60-s.webp
Arrancador a tensión plena con interruptor termomagnético y SUBMONITOR | ATPIT30440 | https://www.vde.com.mx/atpit30440-subm.html | https://www.vde.com.mx/media/catalog/product/cache/e40b73add044af4891fd6583f57b32e2/a/t/atpit5-60-s.webp | Serie: ATPIT/SUBM Arrancador a tensión plena con interruptor termomagnético y SUBMONITOR SKU: ATPIT30440/SUBM Cantidad - + Cantidad Mínima de compra: 1 Por favor agregue en múltiplos de: 1 Ver detalle Añadir a carrito Existencias Comparar Más Información Fases x voltaje de alimentación: 3 X 440 (tri | imagenes_productos\media/catalog/product/cache/e40b73add044af4891fd6583f57b32e2/a/t/atpit5-60-s.webp
Arrancador a tensión plena con interruptor termomagnético y SUBMONITOR | ATPIT30220 | https://www.vde.com.mx/atpit30220-subm.html | https://www.vde.com.mx/media/catalog/product/cache/e40b73add044af4891fd6583f57b32e2/a/t/atpit5-60-s.webp | Serie: ATPIT/SUBM Arrancador a tensión plena con interruptor termomagnético y SUBMONITOR SKU: ATPIT30220/SUBM Cantidad - + Cantidad Mínima de compra: 1 Por favor agregue en múltiplos de: 1 Ver detalle Añadir a carrito Existencias Comparar Más Información Fases x voltaje de alimentación: 3 X 220 (tri | imagenes_productos\media/catalog/product/cache/e40b73add044af4891fd6583f57b32e2/a/t/atpit5-60-s.webp
Arrancador a tensión plena con interruptor termomagnético y SUBMONITOR | ATPIT40220 | https://www.vde.com.mx/atpit40220-subm.html | https://www.vde.com.mx/media/catalog/product/cache/e40b73add044af4891fd6583f57b32e2/a/t/atpit5-60-s.webp | Serie: ATPIT/SUBM Arrancador a tensión plena con interruptor termomagnético y SUBMONITOR SKU: ATPIT40220/SUBM Cantidad - + Cantidad Mínima de compra: 1 Por favor agregue en múltiplos de: 1 Ver detalle Añadir a carrito Existencias Comparar Más Información Fases x voltaje de alimentación: 3 X 220 (tri | imagenes_productos\media/catalog/product/cache/e40b73add044af4891fd6583f57b32e2/a/t/atpit5-60-s.webp
Arrancador a tensión plena con interruptor termomagnético y SUBMONITOR | ATPIT25440 | https://www.vde.com.mx/atpit25440-subm.html | https://www.vde.com.mx/media/catalog/product/cache/e40b73add044af4891fd6583f57b32e2/a/t/atpit5-60-s.webp | Serie: ATPIT/SUBM Arrancador a tensión plena con interruptor termomagnético y SUBMONITOR SKU: ATPIT25440/SUBM Cantidad - + Cantidad Mínima de compra: 1 Por favor agregue en múltiplos de: 1 Ver detalle Añadir a carrito Existencias Comparar Más Información Fases x voltaje de alimentación: 3 X 440 (tri | imagenes_productos\media/catalog/product/cache/e40b73add044af4891fd6583f57b32e2/a/t/atpit5-60-s.webp
Arrancador a tensión plena con interruptor termomagnético y SUBMONITOR | ATPIT25220 | https://www.vde.com.mx/atpit25220-subm.html | https://www.vde.com.mx/media/catalog/product/cache/e40b73add044af4891fd6583f57b32e2/a/t/atpit5-60-s.webp | Serie: ATPIT/SUBM Arrancador a tensión plena con interruptor termomagnético y SUBMONITOR SKU: ATPIT25220/SUBM Cantidad - + Cantidad Mínima de compra: 1 Por favor agregue en múltiplos de: 1 Ver detalle Añadir a carrito Existencias Comparar Más Información Fases x voltaje de alimentación: 3 X 220 (tri | imagenes_productos\media/catalog/product/cache/e40b73add044af4891fd6583f57b32e2/a/t/atpit5-60-s.webp
Arrancador a tensión plena con interruptor termomagnético y SUBMONITOR | ATPIT20440 | https://www.vde.com.mx/atpit20440-subm.html | https://www.vde.com.mx/media/catalog/product/cache/e40b73add044af4891fd6583f57b32e2/a/t/atpit5-60-s.webp | Serie: ATPIT/SUBM Arrancador a tensión plena con interruptor termomagnético y SUBMONITOR SKU: ATPIT20440/SUBM Cantidad - + Cantidad Mínima de compra: 1 Por favor agregue en múltiplos de: 1 Ver detalle Añadir a carrito Existencias Comparar Más Información Fases x voltaje de alimentación: 3 X 440 (tri | imagenes_productos\media/catalog/product/cache/e40b73add044af4891fd6583f57b32e2/a/t/atpit5-60-s.webp
Arrancador a tensión plena con interruptor termomagnético y SUBMONITOR | ATPIT20220 | https://www.vde.com.mx/atpit20220-subm.html | https://www.vde.com.mx/media/catalog/product/cache/e40b73add044af4891fd6583f57b32e2/a/t/atpit5-60-s.webp | Serie: ATPIT/SUBM Arrancador a tensión plena con interruptor termomagnético y SUBMONITOR SKU: ATPIT20220/SUBM Cantidad - + Cantidad Mínima de compra: 1 Por favor agregue en múltiplos de: 1 Ver detalle Añadir a carrito Existencias Comparar Más Información Fases x voltaje de alimentación: 3 X 220 (tri | imagenes_productos\media/catalog/product/cache/e40b73add044af4891fd6583f57b32e2/a/t/atpit5-60-s.webp
Arrancador a tensión plena con interruptor termomagnético y SUBMONITOR | ATPIT15440 | https://www.vde.com.mx/atpit15440-subm.html | https://www.vde.com.mx/media/catalog/product/cache/e40b73add044af4891fd6583f57b32e2/a/t/atpit5-60-s.webp | Serie: ATPIT/SUBM Arrancador a tensión plena con interruptor termomagnético y SUBMONITOR SKU: ATPIT15440/SUBM Cantidad - + Cantidad Mínima de compra: 1 Por favor agregue en múltiplos de: 1 Ver detalle Añadir a carrito Existencias Comparar Más Información Fases x voltaje de alimentación: 3 X 440 (tri | imagenes_productos\media/catalog/product/cache/e40b73add044af4891fd6583f57b32e2/a/t/atpit5-60-s.webp
Arrancador a tensión plena con interruptor termomagnético y SUBMONITOR | ATPIT15220 | https://www.vde.com.mx/atpit15220-subm.html | https://www.vde.com.mx/media/catalog/product/cache/e40b73add044af4891fd6583f57b32e2/a/t/atpit5-60-s.webp | Serie: ATPIT/SUBM Arrancador a tensión plena con interruptor termomagnético y SUBMONITOR SKU: ATPIT15220/SUBM Cantidad - + Cantidad Mínima de compra: 1 Por favor agregue en múltiplos de: 1 Ver detalle Añadir a carrito Existencias Comparar Más Información Fases x voltaje de alimentación: 3 X 220 (tri | imagenes_productos\media/catalog/product/cache/e40b73add044af4891fd6583f57b32e2/a/t/atpit5-60-s.webp
Arrancador a tensión plena con interruptor termomagnético y SUBMONITOR | ATPIT12 | https://www.vde.com.mx/atpit12-5220-subm.html | https://www.vde.com.mx/media/catalog/product/cache/e40b73add044af4891fd6583f57b32e2/a/t/atpit5-60-s.webp | Serie: ATPIT/SUBM Arrancador a tensión plena con interruptor termomagnético y SUBMONITOR SKU: ATPIT12.5220/SUBM Cantidad - + Cantidad Mínima de compra: 1 Por favor agregue en múltiplos de: 1 Ver detalle Añadir a carrito Existencias Comparar Más Información Fases x voltaje de alimentación: 3 X 230 (t | imagenes_productos\media/catalog/product/cache/e40b73add044af4891fd6583f57b32e2/a/t/atpit5-60-s.webp
Arrancador a tensión plena con interruptor termomagnético y SUBMONITOR | ATPIT10440 | https://www.vde.com.mx/atpit10440-subm.html | https://www.vde.com.mx/media/catalog/product/cache/e40b73add044af4891fd6583f57b32e2/a/t/atpit5-60-s.webp | Serie: ATPIT/SUBM Arrancador a tensión plena con interruptor termomagnético y SUBMONITOR SKU: ATPIT10440/SUBM Cantidad - + Cantidad Mínima de compra: 1 Por favor agregue en múltiplos de: 1 Ver detalle Añadir a carrito Existencias Comparar Más Información Fases x voltaje de alimentación: 3 X 440 (tri | imagenes_productos\media/catalog/product/cache/e40b73add044af4891fd6583f57b32e2/a/t/atpit5-60-s.webp
Arrancador a tensión plena con interruptor termomagnético y SUBMONITOR | ATPIT10220 | https://www.vde.com.mx/atpit10220-subm.html | https://www.vde.com.mx/media/catalog/product/cache/e40b73add044af4891fd6583f57b32e2/a/t/atpit5-60-s.webp | Serie: ATPIT/SUBM Arrancador a tensión plena con interruptor termomagnético y SUBMONITOR SKU: ATPIT10220/SUBM Cantidad - + Cantidad Mínima de compra: 1 Por favor agregue en múltiplos de: 1 Ver detalle Añadir a carrito Existencias Comparar Más Información Fases x voltaje de alimentación: 3 X 220 (tri | imagenes_productos\media/catalog/product/cache/e40b73add044af4891fd6583f57b32e2/a/t/atpit5-60-s.webp
Arrancador a tensión plena con interruptor termomagnético y SUBMONITOR | ATPIT5440 | https://www.vde.com.mx/atpit5440-subm.html | https://www.vde.com.mx/media/catalog/product/cache/e40b73add044af4891fd6583f57b32e2/a/t/atpit5-60-s.webp | Serie: ATPIT/SUBM Arrancador a tensión plena con interruptor termomagnético y SUBMONITOR SKU: ATPIT5440/SUBM Cantidad - + Cantidad Mínima de compra: 1 Por favor agregue en múltiplos de: 1 Ver detalle Añadir a carrito Existencias Comparar Más Información Fases x voltaje de alimentación: 3 X 460 (trif | imagenes_productos\media/catalog/product/cache/e40b73add044af4891fd6583f57b32e2/a/t/atpit5-60-s.webp
Arrancador a tensión plena con interruptor termomagnético y SUBMONITOR | ATPIT5220 | https://www.vde.com.mx/atpit5220-subm.html | https://www.vde.com.mx/media/catalog/product/cache/e40b73add044af4891fd6583f57b32e2/a/t/atpit5-60-s.webp | Serie: ATPIT/SUBM Arrancador a tensión plena con interruptor termomagnético y SUBMONITOR SKU: ATPIT5220/SUBM Cantidad - + Cantidad Mínima de compra: 1 Por favor agregue en múltiplos de: 1 Ver detalle Añadir a carrito Existencias Comparar Más Información Fases x voltaje de alimentación: 3 X 220 (trif | imagenes_productos\media/catalog/product/cache/e40b73add044af4891fd6583f57b32e2/a/t/atpit5-60-s.webp
Arrancador a tensión plena con interruptor termomagnético y protecciones DST | ATPIT60440 | https://www.vde.com.mx/atpit60440-dst.html | https://www.vde.com.mx/media/catalog/product/cache/e40b73add044af4891fd6583f57b32e2/a/t/atpit_dst_230-440.webp | Serie: ATPIT/DST Arrancador a tensión plena con interruptor termomagnético y protecciones DST SKU: ATPIT60440/DST Ver detalle Comparar Más Información Fases x voltaje de alimentación: 3 X 440 (trifásico) Amperaje del interruptor: 100 Rango de amperaje del relevador bimetálico: 62 - 73 Tipo de arranq | imagenes_productos\media/catalog/product/cache/e40b73add044af4891fd6583f57b32e2/a/t/atpit_dst_230-440.webp
Arrancador a tensión plena con interruptor termomagnético y protecciones DST | ATPIT50440 | https://www.vde.com.mx/atpit50440-dst.html | https://www.vde.com.mx/media/catalog/product/cache/e40b73add044af4891fd6583f57b32e2/a/t/atpit_dst_230-440.webp | Serie: ATPIT/DST Arrancador a tensión plena con interruptor termomagnético y protecciones DST SKU: ATPIT50440/DST Cantidad - + Cantidad Mínima de compra: 1 Por favor agregue en múltiplos de: 1 Ver detalle Añadir a carrito Existencias Comparar Más Información Fases x voltaje de alimentación: 3 X 440 | imagenes_productos\media/catalog/product/cache/e40b73add044af4891fd6583f57b32e2/a/t/atpit_dst_230-440.webp
Arrancador a tensión plena con interruptor termomagnético y protecciones DST | ATPIT40440 | https://www.vde.com.mx/atpit40440-dst.html | https://www.vde.com.mx/media/catalog/product/cache/e40b73add044af4891fd6583f57b32e2/a/t/atpit_dst_230-440.webp | Serie: ATPIT/DST Arrancador a tensión plena con interruptor termomagnético y protecciones DST SKU: ATPIT40440/DST Cantidad - + Cantidad Mínima de compra: 1 Por favor agregue en múltiplos de: 1 Ver detalle Añadir a carrito Existencias Comparar Más Información Fases x voltaje de alimentación: 3 X 440 | imagenes_productos\media/catalog/product/cache/e40b73add044af4891fd6583f57b32e2/a/t/atpit_dst_230-440.webp
Arrancador a tensión plena con interruptor termomagnético y protecciones DST | ATPIT30440 | https://www.vde.com.mx/atpit30440dst.html | https://www.vde.com.mx/media/catalog/product/cache/e40b73add044af4891fd6583f57b32e2/a/t/atpit_dst_230-440.webp | Serie: ATPIT/DST Arrancador a tensión plena con interruptor termomagnético y protecciones DST SKU: ATPIT30440/DST Cantidad - + Cantidad Mínima de compra: 1 Por favor agregue en múltiplos de: 1 Ver detalle Añadir a carrito Existencias Comparar Más Información Fases x voltaje de alimentación: 3 X 440 | imagenes_productos\media/catalog/product/cache/e40b73add044af4891fd6583f57b32e2/a/t/atpit_dst_230-440.webp
Arrancador a tensión plena con interruptor termomagnético y protecciones DST | ATPIT25440 | https://www.vde.com.mx/atpit25440-dst.html | https://www.vde.com.mx/media/catalog/product/cache/e40b73add044af4891fd6583f57b32e2/a/t/atpit_dst_230-440.webp | Serie: ATPIT/DST Arrancador a tensión plena con interruptor termomagnético y protecciones DST SKU: ATPIT25440/DST Cantidad - + Cantidad Mínima de compra: 1 Por favor agregue en múltiplos de: 1 Ver detalle Añadir a carrito Existencias Comparar Más Información Fases x voltaje de alimentación: 3 X 440 | imagenes_productos\media/catalog/product/cache/e40b73add044af4891fd6583f57b32e2/a/t/atpit_dst_230-440.webp
Arrancador a tensión plena con interruptor termomagnético y protecciones DST | ATPIT20440 | https://www.vde.com.mx/atpit20440-dst.html | https://www.vde.com.mx/media/catalog/product/cache/e40b73add044af4891fd6583f57b32e2/a/t/atpit_dst_230-440.webp | Serie: ATPIT/DST Arrancador a tensión plena con interruptor termomagnético y protecciones DST SKU: ATPIT20440/DST Cantidad - + Cantidad Mínima de compra: 1 Por favor agregue en múltiplos de: 1 Ver detalle Añadir a carrito Existencias Comparar Más Información Fases x voltaje de alimentación: 3 X 440 | imagenes_productos\media/catalog/product/cache/e40b73add044af4891fd6583f57b32e2/a/t/atpit_dst_230-440.webp
Arrancador a tensión plena con interruptor termomagnético y protecciones DST | ATPIT15440 | https://www.vde.com.mx/atpit15440-dst.html | https://www.vde.com.mx/media/catalog/product/cache/e40b73add044af4891fd6583f57b32e2/a/t/atpit_dst_230-440.webp | Serie: ATPIT/DST Arrancador a tensión plena con interruptor termomagnético y protecciones DST SKU: ATPIT15440/DST Cantidad - + Cantidad Mínima de compra: 1 Por favor agregue en múltiplos de: 1 Ver detalle Añadir a carrito Existencias Comparar Más Información Fases x voltaje de alimentación: 3 X 440 | imagenes_productos\media/catalog/product/cache/e40b73add044af4891fd6583f57b32e2/a/t/atpit_dst_230-440.webp
Arrancador a tensión plena con interruptor termomagnético y protecciones DST | ATPIT10440 | https://www.vde.com.mx/atpit10440-dst.html | https://www.vde.com.mx/media/catalog/product/cache/e40b73add044af4891fd6583f57b32e2/a/t/atpit_dst_230-440.webp | Serie: ATPIT/DST Arrancador a tensión plena con interruptor termomagnético y protecciones DST SKU: ATPIT10440/DST Cantidad - + Cantidad Mínima de compra: 1 Por favor agregue en múltiplos de: 1 Ver detalle Añadir a carrito Existencias Comparar Más Información Fases x voltaje de alimentación: 3 X 440 | imagenes_productos\media/catalog/product/cache/e40b73add044af4891fd6583f57b32e2/a/t/atpit_dst_230-440.webp
Arrancador a tensión plena con interruptor termomagnético y protecciones DST | ATPIT7 | https://www.vde.com.mx/atpit7-5440-dst.html | https://www.vde.com.mx/media/catalog/product/cache/e40b73add044af4891fd6583f57b32e2/a/t/atpit_dst_230-440.webp | Serie: ATPIT/DST Arrancador a tensión plena con interruptor termomagnético y protecciones DST SKU: ATPIT7.5440/DST Cantidad - + Cantidad Mínima de compra: 1 Por favor agregue en múltiplos de: 1 Ver detalle Añadir a carrito Existencias Comparar Más Información Fases x voltaje de alimentación: 3 X 440 | imagenes_productos\media/catalog/product/cache/e40b73add044af4891fd6583f57b32e2/a/t/atpit_dst_230-440.webp
Arrancador a tensión plena con interruptor termomagnético y protecciones DST | ATPIT20230 | https://www.vde.com.mx/atpit20230-dst.html | https://www.vde.com.mx/media/catalog/product/cache/e40b73add044af4891fd6583f57b32e2/a/t/atpit_dst_230-440.webp | Serie: ATPIT/DST Arrancador a tensión plena con interruptor termomagnético y protecciones DST SKU: ATPIT20230/DST Cantidad - + Cantidad Mínima de compra: 1 Por favor agregue en múltiplos de: 1 Ver detalle Añadir a carrito Existencias Comparar Más Información Fases x voltaje de alimentación: 3 X 230 | imagenes_productos\media/catalog/product/cache/e40b73add044af4891fd6583f57b32e2/a/t/atpit_dst_230-440.webp
Arrancador a tensión plena con interruptor termomagnético y protecciones DST | ATPIT15230 | https://www.vde.com.mx/atpit15230-dst.html | https://www.vde.com.mx/media/catalog/product/cache/e40b73add044af4891fd6583f57b32e2/a/t/atpit_dst_230-440.webp | Serie: ATPIT/DST Arrancador a tensión plena con interruptor termomagnético y protecciones DST SKU: ATPIT15230/DST Cantidad - + Cantidad Mínima de compra: 1 Por favor agregue en múltiplos de: 1 Ver detalle Añadir a carrito Existencias Comparar Más Información Fases x voltaje de alimentación: 3 X 230 | imagenes_productos\media/catalog/product/cache/e40b73add044af4891fd6583f57b32e2/a/t/atpit_dst_230-440.webp
Arrancador a tensión plena con interruptor termomagnético y protecciones DST | ATPIT12 | https://www.vde.com.mx/atpit12-5230-dst.html | https://www.vde.com.mx/media/catalog/product/cache/e40b73add044af4891fd6583f57b32e2/a/t/atpit_dst_230-440.webp | Serie: ATPIT/DST Arrancador a tensión plena con interruptor termomagnético y protecciones DST SKU: ATPIT12.5230/DST Cantidad - + Cantidad Mínima de compra: 1 Por favor agregue en múltiplos de: 1 Ver detalle Añadir a carrito Existencias Comparar Más Información Fases x voltaje de alimentación: 3 X 23 | imagenes_productos\media/catalog/product/cache/e40b73add044af4891fd6583f57b32e2/a/t/atpit_dst_230-440.webp
Arrancador a tensión plena con interruptor termomagnético y protecciones DST | ATPIT10230 | https://www.vde.com.mx/atpit10230-dst.html | https://www.vde.com.mx/media/catalog/product/cache/e40b73add044af4891fd6583f57b32e2/a/t/atpit_dst_230-440.webp | Serie: ATPIT/DST Arrancador a tensión plena con interruptor termomagnético y protecciones DST SKU: ATPIT10230/DST Cantidad - + Cantidad Mínima de compra: 1 Por favor agregue en múltiplos de: 1 Ver detalle Añadir a carrito Existencias Comparar Más Información Fases x voltaje de alimentación: 3 X 230 | imagenes_productos\media/catalog/product/cache/e40b73add044af4891fd6583f57b32e2/a/t/atpit_dst_230-440.webp
Arrancador a tensión plena con interruptor termomagnético y protecciones DST | ATPIT7 | https://www.vde.com.mx/atpit7-5230-dst.html | https://www.vde.com.mx/media/catalog/product/cache/e40b73add044af4891fd6583f57b32e2/a/t/atpit_dst_230-440.webp | Serie: ATPIT/DST Arrancador a tensión plena con interruptor termomagnético y protecciones DST SKU: ATPIT7.5230/DST Cantidad - + Cantidad Mínima de compra: 1 Por favor agregue en múltiplos de: 1 Ver detalle Añadir a carrito Existencias Comparar Más Información Fases x voltaje de alimentación: 3 X 230 | imagenes_productos\media/catalog/product/cache/e40b73add044af4891fd6583f57b32e2/a/t/atpit_dst_230-440.webp
Interruptor de flujo | EC501 | https://www.vde.com.mx/ec501.html | https://www.vde.com.mx/media/catalog/product/cache/e40b73add044af4891fd6583f57b32e2/e/c/ec500_ec501.webp | Serie: S, Econ FP Interruptor de flujo SKU: EC501 Cantidad - + Cantidad Mínima de compra: 1 Por favor agregue en múltiplos de: 1 Ver detalle Añadir a carrito Existencias Comparar 0 Más Información Máxima presión de trabajo: 145 psi Material de construcción: PPO Noryl GFN3 Aplica para: S3007AA101N, S | imagenes_productos\media/catalog/product/cache/e40b73add044af4891fd6583f57b32e2/e/c/ec500_ec501.webp
Interruptor de flujo | EC500 | https://www.vde.com.mx/ec500.html | https://www.vde.com.mx/media/catalog/product/cache/e40b73add044af4891fd6583f57b32e2/e/c/ec500_ec501.webp | Serie: S, Econ FP Interruptor de flujo SKU: EC500 Ver detalle Comparar 0 Más Información Máxima presión de trabajo: 145 psi Material de construcción: PPO Noryl GFN3 Aplica para: S3007AA101N, S3007BA101N, E20PHH71S, E20PHHB1S | imagenes_productos\media/catalog/product/cache/e40b73add044af4891fd6583f57b32e2/e/c/ec500_ec501.webp
Bomba dosificadora | 170JH2A2T | https://www.vde.com.mx/170jh2a2t.html | https://www.vde.com.mx/media/catalog/product/cache/e40b73add044af4891fd6583f57b32e2/d/o/dosificadora-doble.webp | Serie: 170 Bomba dosificadora SKU: 170JH2A2T Ver detalle Comparar Más Información Potencia nominal (HP): 1/30 Voltaje de alimentación: 115 V Presión máxima de operación: 100 psi Galones por día: 1.7 - 34.0 Tipo de control: Ajustable | imagenes_productos\media/catalog/product/cache/e40b73add044af4891fd6583f57b32e2/d/o/dosificadora-doble.webp
Bomba dosificadora | 170JH2A2S | https://www.vde.com.mx/170jh2a2s.html | https://www.vde.com.mx/media/catalog/product/cache/e40b73add044af4891fd6583f57b32e2/d/o/dosificadora-doble.webp | Serie: 170 Bomba dosificadora SKU: 170JH2A2S Ver detalle Comparar Más Información Potencia nominal (HP): 1/30 Voltaje de alimentación: 115 V Presión máxima de operación: 100 psi Galones por día: 1.7 - 34.0 Tipo de control: Ajustable | imagenes_productos\media/catalog/product/cache/e40b73add044af4891fd6583f57b32e2/d/o/dosificadora-doble.webp
Bomba dosificadora | 170JH1A2S | https://www.vde.com.mx/170jh1a2s.html | https://www.vde.com.mx/media/catalog/product/cache/e40b73add044af4891fd6583f57b32e2/d/o/dosificadora-doble.webp | Serie: 170 Bomba dosificadora SKU: 170JH1A2S Ver detalle Comparar Más Información Potencia nominal (HP): 1/30 Voltaje de alimentación: 115 V Presión máxima de operación: 100 psi Galones por día: 0.05 - 10.0 Tipo de control: Ajustable | imagenes_productos\media/catalog/product/cache/e40b73add044af4891fd6583f57b32e2/d/o/dosificadora-doble.webp
Bomba dosificadora | 170JL5A2T | https://www.vde.com.mx/170jl5a2t.html | https://www.vde.com.mx/media/catalog/product/cache/e40b73add044af4891fd6583f57b32e2/d/o/dosificadora-doble.webp | Serie: 170 Bomba dosificadora SKU: 170JL5A2T Ver detalle Comparar Más Información Potencia nominal (HP): 1/30 Voltaje de alimentación: 115 V Presión máxima de operación: 25 psi Galones por día: 8.5 - 170.0 Tipo de control: Ajustable | imagenes_productos\media/catalog/product/cache/e40b73add044af4891fd6583f57b32e2/d/o/dosificadora-doble.webp
Bomba dosificadora | 170JL5A2S | https://www.vde.com.mx/170jl5a2s.html | https://www.vde.com.mx/media/catalog/product/cache/e40b73add044af4891fd6583f57b32e2/d/o/dosificadora-doble.webp | Serie: 170 Bomba dosificadora SKU: 170JL5A2S Ver detalle Comparar Más Información Potencia nominal (HP): 1/30 Voltaje de alimentación: 115 V Presión máxima de operación: 25 psi Galones por día: 8.5 - 170.0 Tipo de control: Ajustable | imagenes_productos\media/catalog/product/cache/e40b73add044af4891fd6583f57b32e2/d/o/dosificadora-doble.webp
Bomba dosificadora | 170JL4A2S | https://www.vde.com.mx/170jl4a2s.html | https://www.vde.com.mx/media/catalog/product/cache/e40b73add044af4891fd6583f57b32e2/d/o/dosificadora-doble.webp | Serie: 170 Bomba dosificadora SKU: 170JL4A2S Ver detalle Comparar Más Información Potencia nominal (HP): 1/30 Voltaje de alimentación: 115 V Presión máxima de operación: 25 psi Galones por día: 6.0 - 120.0 Tipo de control: Ajustable | imagenes_productos\media/catalog/product/cache/e40b73add044af4891fd6583f57b32e2/d/o/dosificadora-doble.webp
Bomba dosificadora | 170JL3A2S | https://www.vde.com.mx/170jl3a2s.html | https://www.vde.com.mx/media/catalog/product/cache/e40b73add044af4891fd6583f57b32e2/d/o/dosificadora-doble.webp | Serie: 170 Bomba dosificadora SKU: 170JL3A2S Ver detalle Comparar Más Información Potencia nominal (HP): 1/30 Voltaje de alimentación: 115 V Presión máxima de operación: 25 psi Galones por día: 4.0 - 80.0 Tipo de control: Ajustable | imagenes_productos\media/catalog/product/cache/e40b73add044af4891fd6583f57b32e2/d/o/dosificadora-doble.webp
Bomba dosificadora | 170JL2A2T | https://www.vde.com.mx/170jl2a2t.html | https://www.vde.com.mx/media/catalog/product/cache/e40b73add044af4891fd6583f57b32e2/d/o/dosificadora-doble.webp | Serie: 170 Bomba dosificadora SKU: 170JL2A2T Ver detalle Comparar Más Información Potencia nominal (HP): 1/30 Voltaje de alimentación: 115 V Presión máxima de operación: 25 psi Galones por día: 1.7 - 34.0 Tipo de control: Ajustable | imagenes_productos\media/catalog/product/cache/e40b73add044af4891fd6583f57b32e2/d/o/dosificadora-doble.webp
Bomba dosificadora | 170JL2A2S | https://www.vde.com.mx/170jl2a2s.html | https://www.vde.com.mx/media/catalog/product/cache/e40b73add044af4891fd6583f57b32e2/d/o/dosificadora-doble.webp | Serie: 170 Bomba dosificadora SKU: 170JL2A2S Ver detalle Comparar Más Información Potencia nominal (HP): 1/30 Voltaje de alimentación: 115 V Presión máxima de operación: 25 psi Galones por día: 1.7 - 34.0 Tipo de control: Ajustable | imagenes_productos\media/catalog/product/cache/e40b73add044af4891fd6583f57b32e2/d/o/dosificadora-doble.webp
Bomba dosificadora | 170JL1A2S | https://www.vde.com.mx/170jl1a2s.html | https://www.vde.com.mx/media/catalog/product/cache/e40b73add044af4891fd6583f57b32e2/d/o/dosificadora-doble.webp | Serie: 170 Bomba dosificadora SKU: 170JL1A2S Ver detalle Comparar Más Información Potencia nominal (HP): 1/30 Voltaje de alimentación: 115 V Presión máxima de operación: 25 psi Galones por día: 0.5 - 10.0 Tipo de control: Ajustable | imagenes_productos\media/catalog/product/cache/e40b73add044af4891fd6583f57b32e2/d/o/dosificadora-doble.webp
Bomba dosificadora | 170FH2A2T | https://www.vde.com.mx/170fh2a2t.html | https://www.vde.com.mx/media/catalog/product/cache/e40b73add044af4891fd6583f57b32e2/d/o/dosificadora-doble-fija.webp | Serie: 170 Bomba dosificadora SKU: 170FH2A2T Ver detalle Comparar Más Información Potencia nominal (HP): 1/30 Voltaje de alimentación: 115 V Presión máxima de operación: 100 psi Galones por día: 34 Tipo de control: Fijo | imagenes_productos\media/catalog/product/cache/e40b73add044af4891fd6583f57b32e2/d/o/dosificadora-doble-fija.webp
Bomba dosificadora | 170FH2A2S | https://www.vde.com.mx/170fh2a2s.html | https://www.vde.com.mx/media/catalog/product/cache/e40b73add044af4891fd6583f57b32e2/d/o/dosificadora-doble-fija.webp | Serie: 170 Bomba dosificadora SKU: 170FH2A2S Ver detalle Comparar Más Información Potencia nominal (HP): 1/30 Voltaje de alimentación: 115 V Presión máxima de operación: 100 psi Galones por día: 34 Tipo de control: Fijo | imagenes_productos\media/catalog/product/cache/e40b73add044af4891fd6583f57b32e2/d/o/dosificadora-doble-fija.webp
Bomba dosificadora | 170FH1A2S | https://www.vde.com.mx/170fh1a2s.html | https://www.vde.com.mx/media/catalog/product/cache/e40b73add044af4891fd6583f57b32e2/d/o/dosificadora-doble-fija.webp | Serie: 170 Bomba dosificadora SKU: 170FH1A2S Ver detalle Comparar Más Información Potencia nominal (HP): 1/30 Voltaje de alimentación: 115 V Presión máxima de operación: 100 psi Galones por día: 10 Tipo de control: Fijo | imagenes_productos\media/catalog/product/cache/e40b73add044af4891fd6583f57b32e2/d/o/dosificadora-doble-fija.webp
Bomba dosificadora | 170FL5A2T | https://www.vde.com.mx/170fl5a2t.html | https://www.vde.com.mx/media/catalog/product/cache/e40b73add044af4891fd6583f57b32e2/d/o/dosificadora-doble-fija.webp | Serie: 170 Bomba dosificadora SKU: 170FL5A2T Ver detalle Comparar Más Información Potencia nominal (HP): 1/30 Voltaje de alimentación: 115 V Presión máxima de operación: 25 psi Galones por día: 170 Tipo de control: Fijo | imagenes_productos\media/catalog/product/cache/e40b73add044af4891fd6583f57b32e2/d/o/dosificadora-doble-fija.webp
Bomba dosificadora | 170FL5A2S | https://www.vde.com.mx/170fl5a2s.html | https://www.vde.com.mx/media/catalog/product/cache/e40b73add044af4891fd6583f57b32e2/d/o/dosificadora-doble-fija.webp | Serie: 170 Bomba dosificadora SKU: 170FL5A2S Ver detalle Comparar Más Información Potencia nominal (HP): 1/30 Voltaje de alimentación: 115 V Presión máxima de operación: 25 psi Galones por día: 170 Tipo de control: Fijo | imagenes_productos\media/catalog/product/cache/e40b73add044af4891fd6583f57b32e2/d/o/dosificadora-doble-fija.webp
Bomba dosificadora | 170FL4A2S | https://www.vde.com.mx/170fl4a2s.html | https://www.vde.com.mx/media/catalog/product/cache/e40b73add044af4891fd6583f57b32e2/d/o/dosificadora-doble-fija.webp | Serie: 170 Bomba dosificadora SKU: 170FL4A2S Ver detalle Comparar Más Información Potencia nominal (HP): 1/30 Voltaje de alimentación: 115 V Presión máxima de operación: 25 psi Galones por día: 120 Tipo de control: Fijo | imagenes_productos\media/catalog/product/cache/e40b73add044af4891fd6583f57b32e2/d/o/dosificadora-doble-fija.webp
Bomba dosificadora | 170FL3A2S | https://www.vde.com.mx/170fl3a2s.html | https://www.vde.com.mx/media/catalog/product/cache/e40b73add044af4891fd6583f57b32e2/d/o/dosificadora-doble-fija.webp | Serie: 170 Bomba dosificadora SKU: 170FL3A2S Ver detalle Comparar Más Información Potencia nominal (HP): 1/30 Voltaje de alimentación: 115 V Presión máxima de operación: 25 psi Galones por día: 80 Tipo de control: Fijo | imagenes_productos\media/catalog/product/cache/e40b73add044af4891fd6583f57b32e2/d/o/dosificadora-doble-fija.webp
Bomba dosificadora | 170FL2A2T | https://www.vde.com.mx/170fl2a2t.html | https://www.vde.com.mx/media/catalog/product/cache/e40b73add044af4891fd6583f57b32e2/d/o/dosificadora-doble-fija.webp | Serie: 170 Bomba dosificadora SKU: 170FL2A2T Ver detalle Comparar Más Información Potencia nominal (HP): 1/30 Voltaje de alimentación: 115 V Presión máxima de operación: 25 psi Galones por día: 34 Tipo de control: Fijo | imagenes_productos\media/catalog/product/cache/e40b73add044af4891fd6583f57b32e2/d/o/dosificadora-doble-fija.webp
Bomba dosificadora | 170FL2A2S | https://www.vde.com.mx/170fl2a2s.html | https://www.vde.com.mx/media/catalog/product/cache/e40b73add044af4891fd6583f57b32e2/d/o/dosificadora-doble-fija.webp | Serie: 170 Bomba dosificadora SKU: 170FL2A2S Ver detalle Comparar Más Información Potencia nominal (HP): 1/30 Voltaje de alimentación: 115 V Presión máxima de operación: 25 psi Galones por día: 34 Tipo de control: Fijo | imagenes_productos\media/catalog/product/cache/e40b73add044af4891fd6583f57b32e2/d/o/dosificadora-doble-fija.webp
Bomba dosificadora | 170FL1A2S | https://www.vde.com.mx/170fl1a2s.html | https://www.vde.com.mx/media/catalog/product/cache/e40b73add044af4891fd6583f57b32e2/d/o/dosificadora-doble-fija.webp | Serie: 170 Bomba dosificadora SKU: 170FL1A2S Ver detalle Comparar Más Información Potencia nominal (HP): 1/30 Voltaje de alimentación: 115 V Presión máxima de operación: 25 psi Galones por día: 10 Tipo de control: Fijo | imagenes_productos\media/catalog/product/cache/e40b73add044af4891fd6583f57b32e2/d/o/dosificadora-doble-fija.webp
Bomba dosificadora | 100JH2A2T | https://www.vde.com.mx/100jh2a2t.html | https://www.vde.com.mx/media/catalog/product/cache/e40b73add044af4891fd6583f57b32e2/d/o/dosificadora-doble.webp | Serie: 100 Bomba dosificadora SKU: 100JH2A2T Ver detalle Comparar Más Información Potencia nominal (HP): 1/30 Voltaje de alimentación: 115 V Presión máxima de operación: 100 psi Galones por día: 1.0 - 20.0 Tipo de control: Ajustable | imagenes_productos\media/catalog/product/cache/e40b73add044af4891fd6583f57b32e2/d/o/dosificadora-doble.webp
Bomba dosificadora | 100JH2A2S | https://www.vde.com.mx/100jh2a2s.html | https://www.vde.com.mx/media/catalog/product/cache/e40b73add044af4891fd6583f57b32e2/d/o/dosificadora-doble.webp | Serie: 100 Bomba dosificadora SKU: 100JH2A2S Ver detalle Comparar Más Información Potencia nominal (HP): 1/30 Voltaje de alimentación: 115 V Presión máxima de operación: 100 psi Galones por día: 1.0 - 20.0 Tipo de control: Ajustable | imagenes_productos\media/catalog/product/cache/e40b73add044af4891fd6583f57b32e2/d/o/dosificadora-doble.webp
Bomba dosificadora | 100JH1A2S | https://www.vde.com.mx/100jh1a2s.html | https://www.vde.com.mx/media/catalog/product/cache/e40b73add044af4891fd6583f57b32e2/d/o/dosificadora-doble.webp | Serie: 100 Bomba dosificadora SKU: 100JH1A2S Ver detalle Comparar Más Información Potencia nominal (HP): 1/30 Voltaje de alimentación: 115 V Presión máxima de operación: 100 psi Galones por día: 0.3 - 6.0 Tipo de control: Ajustable | imagenes_productos\media/catalog/product/cache/e40b73add044af4891fd6583f57b32e2/d/o/dosificadora-doble.webp
Bomba dosificadora | 100JL5A2T | https://www.vde.com.mx/100jl5a2t.html | https://www.vde.com.mx/media/catalog/product/cache/e40b73add044af4891fd6583f57b32e2/d/o/dosificadora-doble.webp | Serie: 100 Bomba dosificadora SKU: 100JL5A2T Ver detalle Comparar Más Información Potencia nominal (HP): 1/30 Voltaje de alimentación: 115 V Presión máxima de operación: 25 psi Galones por día: 5.0 -100 Tipo de control: Ajustable | imagenes_productos\media/catalog/product/cache/e40b73add044af4891fd6583f57b32e2/d/o/dosificadora-doble.webp
Bomba dosificadora | 100JL5A2S | https://www.vde.com.mx/100jl5a2s.html | https://www.vde.com.mx/media/catalog/product/cache/e40b73add044af4891fd6583f57b32e2/d/o/dosificadora-doble.webp | Serie: 100 Bomba dosificadora SKU: 100JL5A2S Ver detalle Comparar Más Información Potencia nominal (HP): 1/30 Voltaje de alimentación: 115 V Presión máxima de operación: 25 psi Galones por día: 5.0 - 100 Tipo de control: Ajustable | imagenes_productos\media/catalog/product/cache/e40b73add044af4891fd6583f57b32e2/d/o/dosificadora-doble.webp
Bomba dosificadora | 100JL4A2S | https://www.vde.com.mx/100jl4a2s.html | https://www.vde.com.mx/media/catalog/product/cache/e40b73add044af4891fd6583f57b32e2/d/o/dosificadora-doble.webp | Serie: 100 Bomba dosificadora SKU: 100JL4A2S Ver detalle Comparar Más Información Potencia nominal (HP): 1/30 Voltaje de alimentación: 115 V Presión máxima de operación: 25 psi Galones por día: 3.5 - 70.0 Tipo de control: Ajustable | imagenes_productos\media/catalog/product/cache/e40b73add044af4891fd6583f57b32e2/d/o/dosificadora-doble.webp
Bomba dosificadora | 100JL3A2S | https://www.vde.com.mx/100jl3a2s.html | https://www.vde.com.mx/media/catalog/product/cache/e40b73add044af4891fd6583f57b32e2/d/o/dosificadora-doble.webp | Serie: 100 Bomba dosificadora SKU: 100JL3A2S Ver detalle Comparar Más Información Potencia nominal (HP): 1/30 Voltaje de alimentación: 115 V Presión máxima de operación: 25 psi Galones por día: 2.2 - 44.0 Tipo de control: Ajustable | imagenes_productos\media/catalog/product/cache/e40b73add044af4891fd6583f57b32e2/d/o/dosificadora-doble.webp
Bomba dosificadora | 100JL2A2T | https://www.vde.com.mx/100jl2a2t.html | https://www.vde.com.mx/media/catalog/product/cache/e40b73add044af4891fd6583f57b32e2/d/o/dosificadora-doble.webp | Serie: 100 Bomba dosificadora SKU: 100JL2A2T Ver detalle Comparar Más Información Potencia nominal (HP): 1/30 Voltaje de alimentación: 115 V Presión máxima de operación: 25 psi Galones por día: 1.0 - 20.0 Tipo de control: Ajustable | imagenes_productos\media/catalog/product/cache/e40b73add044af4891fd6583f57b32e2/d/o/dosificadora-doble.webp
Bomba dosificadora | 100JL2A2S | https://www.vde.com.mx/100jl2a2s.html | https://www.vde.com.mx/media/catalog/product/cache/e40b73add044af4891fd6583f57b32e2/d/o/dosificadora-doble.webp | Serie: 100 Bomba dosificadora SKU: 100JL2A2S Ver detalle Comparar Más Información Potencia nominal (HP): 1/30 Voltaje de alimentación: 115 V Presión máxima de operación: 25 psi Galones por día: 1.0 - 20.0 Tipo de control: Ajustable | imagenes_productos\media/catalog/product/cache/e40b73add044af4891fd6583f57b32e2/d/o/dosificadora-doble.webp
Bomba dosificadora | 100JL1A2S | https://www.vde.com.mx/100jl1a2s.html | https://www.vde.com.mx/media/catalog/product/cache/e40b73add044af4891fd6583f57b32e2/d/o/dosificadora-doble.webp | Serie: 100 Bomba dosificadora SKU: 100JL1A2S Ver detalle Comparar Más Información Potencia nominal (HP): 1/30 Voltaje de alimentación: 115 V Presión máxima de operación: 25 psi Galones por día: 0.3 - 6.0 Tipo de control: Ajustable | imagenes_productos\media/catalog/product/cache/e40b73add044af4891fd6583f57b32e2/d/o/dosificadora-doble.webp
Bomba dosificadora | 100FH2A2T | https://www.vde.com.mx/100fh2a2t.html | https://www.vde.com.mx/media/catalog/product/cache/e40b73add044af4891fd6583f57b32e2/d/o/dosificadora-doble-fija.webp | Serie: 100 Bomba dosificadora SKU: 100FH2A2T Ver detalle Comparar Más Información Potencia nominal (HP): 1/30 Voltaje de alimentación: 115 V Presión máxima de operación: 100 psi Galones por día: 20 Tipo de control: Fijo | imagenes_productos\media/catalog/product/cache/e40b73add044af4891fd6583f57b32e2/d/o/dosificadora-doble-fija.webp
Bomba dosificadora | 100FH2A2S | https://www.vde.com.mx/100fh2a2s.html | https://www.vde.com.mx/media/catalog/product/cache/e40b73add044af4891fd6583f57b32e2/d/o/dosificadora-doble-fija.webp | Serie: 100 Bomba dosificadora SKU: 100FH2A2S Ver detalle Comparar Más Información Potencia nominal (HP): 1/30 Voltaje de alimentación: 115 V Presión máxima de operación: 100 psi Galones por día: 20 Tipo de control: Fijo | imagenes_productos\media/catalog/product/cache/e40b73add044af4891fd6583f57b32e2/d/o/dosificadora-doble-fija.webp
Bomba dosificadora | 100FH1A2S | https://www.vde.com.mx/100fh1a2s.html | https://www.vde.com.mx/media/catalog/product/cache/e40b73add044af4891fd6583f57b32e2/d/o/dosificadora-doble-fija.webp | Serie: 100 Bomba dosificadora SKU: 100FH1A2S Ver detalle Comparar Más Información Potencia nominal (HP): 1/30 Voltaje de alimentación: 115 V Presión máxima de operación: 100 psi Galones por día: 6 Tipo de control: Fijo | imagenes_productos\media/catalog/product/cache/e40b73add044af4891fd6583f57b32e2/d/o/dosificadora-doble-fija.webp
Bomba dosificadora | 100FL5A2T | https://www.vde.com.mx/100fl5a2t.html | https://www.vde.com.mx/media/catalog/product/cache/e40b73add044af4891fd6583f57b32e2/d/o/dosificadora-doble-fija.webp | Serie: 100 Bomba dosificadora SKU: 100FL5A2T Ver detalle Comparar Más Información Potencia nominal (HP): 1/30 Voltaje de alimentación: 115 V Presión máxima de operación: 25 psi Galones por día: 100 Tipo de control: Fijo | imagenes_productos\media/catalog/product/cache/e40b73add044af4891fd6583f57b32e2/d/o/dosificadora-doble-fija.webp
Bomba dosificadora | 100FL5A2S | https://www.vde.com.mx/100fl5a2s.html | https://www.vde.com.mx/media/catalog/product/cache/e40b73add044af4891fd6583f57b32e2/d/o/dosificadora-doble-fija.webp | Serie: 100 Bomba dosificadora SKU: 100FL5A2S Ver detalle Comparar Más Información Potencia nominal (HP): 1/30 Voltaje de alimentación: 115 V Presión máxima de operación: 25 psi Galones por día: 100 Tipo de control: Fijo | imagenes_productos\media/catalog/product/cache/e40b73add044af4891fd6583f57b32e2/d/o/dosificadora-doble-fija.webp
Bomba dosificadora | 100FL4A2S | https://www.vde.com.mx/100fl4a2s.html | https://www.vde.com.mx/media/catalog/product/cache/e40b73add044af4891fd6583f57b32e2/d/o/dosificadora-doble-fija.webp | Serie: 100 Bomba dosificadora SKU: 100FL4A2S Ver detalle Comparar Más Información Potencia nominal (HP): 1/30 Voltaje de alimentación: 115 V Presión máxima de operación: 25 psi Galones por día: 70 Tipo de control: Fijo | imagenes_productos\media/catalog/product/cache/e40b73add044af4891fd6583f57b32e2/d/o/dosificadora-doble-fija.webp
Bomba dosificadora | 100FL3A2S | https://www.vde.com.mx/100fl3a2s.html | https://www.vde.com.mx/media/catalog/product/cache/e40b73add044af4891fd6583f57b32e2/d/o/dosificadora-doble-fija.webp | Serie: 100 Bomba dosificadora SKU: 100FL3A2S Ver detalle Comparar Más Información Potencia nominal (HP): 1/30 Voltaje de alimentación: 115 V Presión máxima de operación: 25 psi Galones por día: 44 Tipo de control: Fijo | imagenes_productos\media/catalog/product/cache/e40b73add044af4891fd6583f57b32e2/d/o/dosificadora-doble-fija.webp
Bomba dosificadora | 100FL2A2T | https://www.vde.com.mx/100fl2a2t.html | https://www.vde.com.mx/media/catalog/product/cache/e40b73add044af4891fd6583f57b32e2/d/o/dosificadora-doble-fija.webp | Serie: 100 Bomba dosificadora SKU: 100FL2A2T Ver detalle Comparar Más Información Potencia nominal (HP): 1/30 Voltaje de alimentación: 115 V Presión máxima de operación: 25 psi Galones por día: 20 Tipo de control: Fijo | imagenes_productos\media/catalog/product/cache/e40b73add044af4891fd6583f57b32e2/d/o/dosificadora-doble-fija.webp
Bomba dosificadora | 100FL2A2S | https://www.vde.com.mx/100fl2a2s.html | https://www.vde.com.mx/media/catalog/product/cache/e40b73add044af4891fd6583f57b32e2/d/o/dosificadora-doble-fija.webp | Serie: 100 Bomba dosificadora SKU: 100FL2A2S Ver detalle Comparar Más Información Potencia nominal (HP): 1/30 Voltaje de alimentación: 115 V Presión máxima de operación: 25 psi Galones por día: 20 Tipo de control: Fijo | imagenes_productos\media/catalog/product/cache/e40b73add044af4891fd6583f57b32e2/d/o/dosificadora-doble-fija.webp
Bomba dosificadora | 100FL1A2S | https://www.vde.com.mx/100fl1a2s.html | https://www.vde.com.mx/media/catalog/product/cache/e40b73add044af4891fd6583f57b32e2/d/o/dosificadora-doble-fija.webp | Serie: 100 Bomba dosificadora SKU: 100FL1A2S Ver detalle Comparar Más Información Potencia nominal (HP): 1/30 Voltaje de alimentación: 115 V Presión máxima de operación: 25 psi Galones por día: 6 Tipo de control: Fijo | imagenes_productos\media/catalog/product/cache/e40b73add044af4891fd6583f57b32e2/d/o/dosificadora-doble-fija.webp
Bomba dosificadora | 85MJH2A2T | https://www.vde.com.mx/85mjh2a2t.html | https://www.vde.com.mx/media/catalog/product/cache/e40b73add044af4891fd6583f57b32e2/d/o/dosificadora-45-85_mjl.webp | Serie: 85 Bomba dosificadora SKU: 85MJH2A2T Ver detalle Comparar Más Información Potencia nominal (HP): 1/30 Voltaje de alimentación: 115 V Presión máxima de operación: 100 psi Galones por día: 0.8 - 17.0 Tipo de control: Ajustable | imagenes_productos\media/catalog/product/cache/e40b73add044af4891fd6583f57b32e2/d/o/dosificadora-45-85_mjl.webp
Bomba dosificadora | 85MJH1A2S | https://www.vde.com.mx/85mjh1a2s.html | https://www.vde.com.mx/media/catalog/product/cache/e40b73add044af4891fd6583f57b32e2/d/o/dosificadora-45-85_mjl.webp | Serie: 85 Bomba dosificadora SKU: 85MJH1A2S Ver detalle Comparar Más Información Potencia nominal (HP): 1/30 Voltaje de alimentación: 115 V Presión máxima de operación: 100 psi Galones por día: 0.3 - 5.0 Tipo de control: Ajustable | imagenes_productos\media/catalog/product/cache/e40b73add044af4891fd6583f57b32e2/d/o/dosificadora-45-85_mjl.webp
Bomba dosificadora | 85MJL5A2T | https://www.vde.com.mx/85mjl5a2t.html | https://www.vde.com.mx/media/catalog/product/cache/e40b73add044af4891fd6583f57b32e2/d/o/dosificadora-45-85_mjl.webp | Serie: 85 Bomba dosificadora SKU: 85MJL5A2T Ver detalle Comparar Más Información Potencia nominal (HP): 1/30 Voltaje de alimentación: 115 V Presión máxima de operación: 25 psi Galones por día: 4.3 - 85.0 Tipo de control: Ajustable | imagenes_productos\media/catalog/product/cache/e40b73add044af4891fd6583f57b32e2/d/o/dosificadora-45-85_mjl.webp
Bomba dosificadora | 85MJL4A2S | https://www.vde.com.mx/85mjl4a2s.html | https://www.vde.com.mx/media/catalog/product/cache/e40b73add044af4891fd6583f57b32e2/d/o/dosificadora-45-85_mjl.webp | Serie: 85 Bomba dosificadora SKU: 85MJL4A2S Ver detalle Comparar Más Información Potencia nominal (HP): 1/30 Voltaje de alimentación: 115 V Presión máxima de operación: 25 psi Galones por día: 3.0 - 60.0 Tipo de control: Ajustable | imagenes_productos\media/catalog/product/cache/e40b73add044af4891fd6583f57b32e2/d/o/dosificadora-45-85_mjl.webp
Bomba dosificadora | 85MJL3A2S | https://www.vde.com.mx/85mjl3a2s.html | https://www.vde.com.mx/media/catalog/product/cache/e40b73add044af4891fd6583f57b32e2/d/o/dosificadora-45-85_mjl.webp | Serie: 85 Bomba dosificadora SKU: 85MJL3A2S Ver detalle Comparar Más Información Potencia nominal (HP): 1/30 Voltaje de alimentación: 115 V Presión máxima de operación: 25 psi Galones por día: 2.0 - 40.0 Tipo de control: Ajustable | imagenes_productos\media/catalog/product/cache/e40b73add044af4891fd6583f57b32e2/d/o/dosificadora-45-85_mjl.webp
Bomba dosificadora | 85MJL2A2T | https://www.vde.com.mx/85mjl2a2t.html | https://www.vde.com.mx/media/catalog/product/cache/e40b73add044af4891fd6583f57b32e2/d/o/dosificadora-45-85_mjl.webp | Serie: 85 Bomba dosificadora SKU: 85MJL2A2T Ver detalle Comparar Más Información Potencia nominal (HP): 1/30 Voltaje de alimentación: 115 V Presión máxima de operación: 25 psi Galones por día: 0.8- 17.0 Tipo de control: Ajustable | imagenes_productos\media/catalog/product/cache/e40b73add044af4891fd6583f57b32e2/d/o/dosificadora-45-85_mjl.webp
Bomba dosificadora | 85MJL2A2S | https://www.vde.com.mx/85mjl2a2s.html | https://www.vde.com.mx/media/catalog/product/cache/e40b73add044af4891fd6583f57b32e2/d/o/dosificadora-45-85_mjl.webp | Serie: 85 Bomba dosificadora SKU: 85MJL2A2S Ver detalle Comparar Más Información Potencia nominal (HP): 1/30 Voltaje de alimentación: 115 V Presión máxima de operación: 25 psi Galones por día: 0.8 - 17.0 Tipo de control: Ajustable | imagenes_productos\media/catalog/product/cache/e40b73add044af4891fd6583f57b32e2/d/o/dosificadora-45-85_mjl.webp
Bomba dosificadora | 85MFH2A2T | https://www.vde.com.mx/85mfh2a2t.html | https://www.vde.com.mx/media/catalog/product/cache/e40b73add044af4891fd6583f57b32e2/d/o/dosificadora-45-85_mfh.webp | Serie: 85 Bomba dosificadora SKU: 85MFH2A2T Ver detalle Comparar Más Información Potencia nominal (HP): 1/30 Voltaje de alimentación: 115 V Presión máxima de operación: 100 psi Galones por día: 17 Tipo de control: Fijo | imagenes_productos\media/catalog/product/cache/e40b73add044af4891fd6583f57b32e2/d/o/dosificadora-45-85_mfh.webp
Bomba dosificadora | 85MFH2A2S | https://www.vde.com.mx/85mfh2a2s.html | https://www.vde.com.mx/media/catalog/product/cache/e40b73add044af4891fd6583f57b32e2/d/o/dosificadora-45-85_mfh.webp | Serie: 85 Bomba dosificadora SKU: 85MFH2A2S Ver detalle Comparar Más Información Potencia nominal (HP): 1/30 Voltaje de alimentación: 115 V Presión máxima de operación: 100 psi Galones por día: 17 Tipo de control: Fijo | imagenes_productos\media/catalog/product/cache/e40b73add044af4891fd6583f57b32e2/d/o/dosificadora-45-85_mfh.webp
Bomba dosificadora | 85MFL5A2T | https://www.vde.com.mx/85mfl5a2t.html | https://www.vde.com.mx/media/catalog/product/cache/e40b73add044af4891fd6583f57b32e2/d/o/dosificadora-45-85_mfh.webp | Serie: 85 Bomba dosificadora SKU: 85MFL5A2T Ver detalle Comparar Más Información Potencia nominal (HP): 1/30 Voltaje de alimentación: 115 V Presión máxima de operación: 25 psi Galones por día: 85 Tipo de control: Fijo | imagenes_productos\media/catalog/product/cache/e40b73add044af4891fd6583f57b32e2/d/o/dosificadora-45-85_mfh.webp
Bomba dosificadora | 85MFL5A2S | https://www.vde.com.mx/85mfl5a2s.html | https://www.vde.com.mx/media/catalog/product/cache/e40b73add044af4891fd6583f57b32e2/d/o/dosificadora-45-85_mfh.webp | Serie: 85 Bomba dosificadora SKU: 85MFL5A2S Ver detalle Comparar Más Información Potencia nominal (HP): 1/30 Voltaje de alimentación: 115 V Presión máxima de operación: 25 psi Galones por día: 85 Tipo de control: Fijo | imagenes_productos\media/catalog/product/cache/e40b73add044af4891fd6583f57b32e2/d/o/dosificadora-45-85_mfh.webp
Bomba dosificadora | 85MFL4A2S | https://www.vde.com.mx/85mfl4a2s.html | https://www.vde.com.mx/media/catalog/product/cache/e40b73add044af4891fd6583f57b32e2/d/o/dosificadora-45-85_mfh.webp | Serie: 85 Bomba dosificadora SKU: 85MFL4A2S Ver detalle Comparar Más Información Potencia nominal (HP): 1/30 Voltaje de alimentación: 115 V Presión máxima de operación: 25 psi Galones por día: 60 Tipo de control: Fijo | imagenes_productos\media/catalog/product/cache/e40b73add044af4891fd6583f57b32e2/d/o/dosificadora-45-85_mfh.webp
Bomba dosificadora | 85MFL3A2S | https://www.vde.com.mx/85mfl3a2s.html | https://www.vde.com.mx/media/catalog/product/cache/e40b73add044af4891fd6583f57b32e2/d/o/dosificadora-45-85_mfh.webp | Serie: 85 Bomba dosificadora SKU: 85MFL3A2S Ver detalle Comparar Más Información Potencia nominal (HP): 1/30 Voltaje de alimentación: 115 V Presión máxima de operación: 25 psi Galones por día: 40 Tipo de control: Fijo | imagenes_productos\media/catalog/product/cache/e40b73add044af4891fd6583f57b32e2/d/o/dosificadora-45-85_mfh.webp
Bomba dosificadora | 85MFL2A2T | https://www.vde.com.mx/85mfl2a2t.html | https://www.vde.com.mx/media/catalog/product/cache/e40b73add044af4891fd6583f57b32e2/d/o/dosificadora-45-85_mfh.webp | Serie: 85 Bomba dosificadora SKU: 85MFL2A2T Ver detalle Comparar Más Información Potencia nominal (HP): 1/30 Voltaje de alimentación: 115 V Presión máxima de operación: 25 psi Galones por día: 17 Tipo de control: Fijo | imagenes_productos\media/catalog/product/cache/e40b73add044af4891fd6583f57b32e2/d/o/dosificadora-45-85_mfh.webp
Bomba dosificadora | 85MFL2A2S | https://www.vde.com.mx/85mfl2a2s.html | https://www.vde.com.mx/media/catalog/product/cache/e40b73add044af4891fd6583f57b32e2/d/o/dosificadora-45-85_mfh.webp | Serie: 85 Bomba dosificadora SKU: 85MFL2A2S Ver detalle Comparar Más Información Potencia nominal (HP): 1/30 Voltaje de alimentación: 115 V Presión máxima de operación: 25 psi Galones por día: 17 Tipo de control: Fijo | imagenes_productos\media/catalog/product/cache/e40b73add044af4891fd6583f57b32e2/d/o/dosificadora-45-85_mfh.webp
Bomba dosificadora | 85MFL1A2S | https://www.vde.com.mx/85mfl1a2s.html | https://www.vde.com.mx/media/catalog/product/cache/e40b73add044af4891fd6583f57b32e2/d/o/dosificadora-45-85_mfh.webp | Serie: 85 Bomba dosificadora SKU: 85MFL1A2S Ver detalle Comparar Más Información Potencia nominal (HP): 1/30 Voltaje de alimentación: 115 V Presión máxima de operación: 25 psi Galones por día: 5 Tipo de control: Fijo | imagenes_productos\media/catalog/product/cache/e40b73add044af4891fd6583f57b32e2/d/o/dosificadora-45-85_mfh.webp
Bomba dosificadora | 45MJH2A2T | https://www.vde.com.mx/45mjh2a2t.html | https://www.vde.com.mx/media/catalog/product/cache/e40b73add044af4891fd6583f57b32e2/d/o/dosificadora-45-85_mjl.webp | Serie: 45 Bomba dosificadora SKU: 45MJH2A2T Ver detalle Comparar Más Información Potencia nominal (HP): 1/30 Voltaje de alimentación: 115 V Presión máxima de operación: 100 psi Galones por día: 0.5 - 10.0 Tipo de control: Ajustable | imagenes_productos\media/catalog/product/cache/e40b73add044af4891fd6583f57b32e2/d/o/dosificadora-45-85_mjl.webp
Bomba dosificadora | 45MJH2A2S | https://www.vde.com.mx/45mjh2a2s.html | https://www.vde.com.mx/media/catalog/product/cache/e40b73add044af4891fd6583f57b32e2/d/o/dosificadora-45-85_mjl.webp | Serie: 45 Bomba dosificadora SKU: 45MJH2A2S Ver detalle Comparar Más Información Potencia nominal (HP): 1/30 Voltaje de alimentación: 115 V Presión máxima de operación: 100 psi Galones por día: 0.5 - 10.0 Tipo de control: Ajustable | imagenes_productos\media/catalog/product/cache/e40b73add044af4891fd6583f57b32e2/d/o/dosificadora-45-85_mjl.webp
Bomba dosificadora | 45MJL5A2T | https://www.vde.com.mx/45mjl5a2t.html | https://www.vde.com.mx/media/catalog/product/cache/e40b73add044af4891fd6583f57b32e2/d/o/dosificadora-45-85_mjl.webp | Serie: 45 Bomba dosificadora SKU: 45MJL5A2T Ver detalle Comparar Más Información Potencia nominal (HP): 1/30 Voltaje de alimentación: 115 V Presión máxima de operación: 25 psi Galones por día: 2.5 - 50.0 Tipo de control: Ajustable | imagenes_productos\media/catalog/product/cache/e40b73add044af4891fd6583f57b32e2/d/o/dosificadora-45-85_mjl.webp
Bomba dosificadora | 45MJL4A2S | https://www.vde.com.mx/45mjl4a2s.html | https://www.vde.com.mx/media/catalog/product/cache/e40b73add044af4891fd6583f57b32e2/d/o/dosificadora-45-85_mjl.webp | Serie: 45 Bomba dosificadora SKU: 45MJL4A2S Ver detalle Comparar Más Información Potencia nominal (HP): 1/30 Voltaje de alimentación: 115 V Presión máxima de operación: 25 psi Galones por día: 1.7 - 35.0 Tipo de control: Ajustable | imagenes_productos\media/catalog/product/cache/e40b73add044af4891fd6583f57b32e2/d/o/dosificadora-45-85_mjl.webp
Bomba dosificadora | 45MJL3A2S | https://www.vde.com.mx/45mjl3a2s.html | https://www.vde.com.mx/media/catalog/product/cache/e40b73add044af4891fd6583f57b32e2/d/o/dosificadora-45-85_mjl.webp | Serie: 45 Bomba dosificadora SKU: 45MJL3A2S Ver detalle Comparar Más Información Potencia nominal (HP): 1/30 Voltaje de alimentación: 115 V Presión máxima de operación: 25 psi Galones por día: 1.1 - 22.0 Tipo de control: Ajustable | imagenes_productos\media/catalog/product/cache/e40b73add044af4891fd6583f57b32e2/d/o/dosificadora-45-85_mjl.webp
Bomba dosificadora | 45MJL2A2T | https://www.vde.com.mx/45mjl2a2t.html | https://www.vde.com.mx/media/catalog/product/cache/e40b73add044af4891fd6583f57b32e2/d/o/dosificadora-45-85_mjl.webp | Serie: 45 Bomba dosificadora SKU: 45MJL2A2T Ver detalle Comparar Más Información Potencia nominal (HP): 1/30 Voltaje de alimentación: 115 V Presión máxima de operación: 25 psi Galones por día: 0.5 - 10.0 Tipo de control: Ajustable | imagenes_productos\media/catalog/product/cache/e40b73add044af4891fd6583f57b32e2/d/o/dosificadora-45-85_mjl.webp
Bomba dosificadora | 45MJL2A2S | https://www.vde.com.mx/45mjl2a2s.html | https://www.vde.com.mx/media/catalog/product/cache/e40b73add044af4891fd6583f57b32e2/d/o/dosificadora-45-85_mjl.webp | Serie: 45 Bomba dosificadora SKU: 45MJL2A2S Ver detalle Comparar Más Información Potencia nominal (HP): 1/30 Voltaje de alimentación: 115 V Presión máxima de operación: 25 psi Galones por día: 0.5 - 10.0 Tipo de control: Ajustable | imagenes_productos\media/catalog/product/cache/e40b73add044af4891fd6583f57b32e2/d/o/dosificadora-45-85_mjl.webp
Bomba dosificadora | 45MJL1A2S | https://www.vde.com.mx/45mjl1a2s.html | https://www.vde.com.mx/media/catalog/product/cache/e40b73add044af4891fd6583f57b32e2/d/o/dosificadora-45-85_mjl.webp | Serie: 45 Bomba dosificadora SKU: 45MJL1A2S Ver detalle Comparar Más Información Potencia nominal (HP): 1/30 Voltaje de alimentación: 115 V Presión máxima de operación: 25 psi Galones por día: 0.2 - 3.0 Tipo de control: Ajustable | imagenes_productos\media/catalog/product/cache/e40b73add044af4891fd6583f57b32e2/d/o/dosificadora-45-85_mjl.webp
Bomba dosificadora | 45MFH2A2T | https://www.vde.com.mx/45mfh2a2t.html | https://www.vde.com.mx/media/catalog/product/cache/e40b73add044af4891fd6583f57b32e2/d/o/dosificadora-45-85_mfh.webp | Serie: 45 Bomba dosificadora SKU: 45MFH2A2T Ver detalle Comparar Más Información Potencia nominal (HP): 1/30 Voltaje de alimentación: 115 V Presión máxima de operación: 100 psi Galones por día: 10 Tipo de control: Fijo | imagenes_productos\media/catalog/product/cache/e40b73add044af4891fd6583f57b32e2/d/o/dosificadora-45-85_mfh.webp
Bomba dosificadora | 45MFH2A2S | https://www.vde.com.mx/45mfh2a2s.html | https://www.vde.com.mx/media/catalog/product/cache/e40b73add044af4891fd6583f57b32e2/d/o/dosificadora-45-85_mfh.webp | Serie: 45 Bomba dosificadora SKU: 45MFH2A2S Ver detalle Comparar Más Información Potencia nominal (HP): 1/30 Voltaje de alimentación: 115 V Presión máxima de operación: 100 psi Galones por día: 10 Tipo de control: Fijo | imagenes_productos\media/catalog/product/cache/e40b73add044af4891fd6583f57b32e2/d/o/dosificadora-45-85_mfh.webp
Bomba dosificadora | 45MFH1A2S | https://www.vde.com.mx/45mfh1a2s.html | https://www.vde.com.mx/media/catalog/product/cache/e40b73add044af4891fd6583f57b32e2/d/o/dosificadora-45-85_mfh.webp | Serie: 45 Bomba dosificadora SKU: 45MFH1A2S Ver detalle Comparar Más Información Potencia nominal (HP): 1/30 Voltaje de alimentación: 115 V Presión máxima de operación: 100 psi Galones por día: 3 Tipo de control: Fijo | imagenes_productos\media/catalog/product/cache/e40b73add044af4891fd6583f57b32e2/d/o/dosificadora-45-85_mfh.webp
Bomba dosificadora | 45MFL5A2T | https://www.vde.com.mx/45mfl5a2t.html | https://www.vde.com.mx/media/catalog/product/cache/e40b73add044af4891fd6583f57b32e2/d/o/dosificadora-45-85_mfh.webp | Serie: 45 Bomba dosificadora SKU: 45MFL5A2T Ver detalle Comparar Más Información Potencia nominal (HP): 1/30 Voltaje de alimentación: 115 V Presión máxima de operación: 25 psi Galones por día: 50 Tipo de control: Fijo | imagenes_productos\media/catalog/product/cache/e40b73add044af4891fd6583f57b32e2/d/o/dosificadora-45-85_mfh.webp
Bomba dosificadora | 45MFL4A2S | https://www.vde.com.mx/45mfl4a2s.html | https://www.vde.com.mx/media/catalog/product/cache/e40b73add044af4891fd6583f57b32e2/d/o/dosificadora-45-85_mfh.webp | Serie: 45 Bomba dosificadora SKU: 45MFL4A2S Ver detalle Comparar Más Información Potencia nominal (HP): 1/30 Voltaje de alimentación: 115 V Presión máxima de operación: 25 psi Galones por día: 35 Tipo de control: Fijo | imagenes_productos\media/catalog/product/cache/e40b73add044af4891fd6583f57b32e2/d/o/dosificadora-45-85_mfh.webp
Bomba dosificadora | 45MFL3A2S | https://www.vde.com.mx/45mfl3a2s.html | https://www.vde.com.mx/media/catalog/product/cache/e40b73add044af4891fd6583f57b32e2/d/o/dosificadora-45-85_mfh.webp | Serie: 45 Bomba dosificadora SKU: 45MFL3A2S Ver detalle Comparar Más Información Potencia nominal (HP): 1/30 Voltaje de alimentación: 115 V Presión máxima de operación: 25 psi Galones por día: 22 Tipo de control: Fijo | imagenes_productos\media/catalog/product/cache/e40b73add044af4891fd6583f57b32e2/d/o/dosificadora-45-85_mfh.webp
Bomba dosificadora | 45MFL2A2T | https://www.vde.com.mx/45mfl2a2t.html | https://www.vde.com.mx/media/catalog/product/cache/e40b73add044af4891fd6583f57b32e2/d/o/dosificadora-45-85_mfh.webp | Serie: 45 Bomba dosificadora SKU: 45MFL2A2T Ver detalle Comparar Más Información Potencia nominal (HP): 1/30 Voltaje de alimentación: 115 V Presión máxima de operación: 25 psi Galones por día: 10 Tipo de control: Fijo | imagenes_productos\media/catalog/product/cache/e40b73add044af4891fd6583f57b32e2/d/o/dosificadora-45-85_mfh.webp
Bomba dosificadora | 45MFL2A2S | https://www.vde.com.mx/45mfl2a2s.html | https://www.vde.com.mx/media/catalog/product/cache/e40b73add044af4891fd6583f57b32e2/d/o/dosificadora-45-85_mfh.webp | Serie: 45 Bomba dosificadora SKU: 45MFL2A2S Ver detalle Comparar Más Información Potencia nominal (HP): 1/30 Voltaje de alimentación: 115 V Presión máxima de operación: 25 psi Galones por día: 10 Tipo de control: Fijo | imagenes_productos\media/catalog/product/cache/e40b73add044af4891fd6583f57b32e2/d/o/dosificadora-45-85_mfh.webp
Bomba dosificadora | 45MFL1A2S | https://www.vde.com.mx/45mfl1a2s.html | https://www.vde.com.mx/media/catalog/product/cache/e40b73add044af4891fd6583f57b32e2/d/o/dosificadora-45-85_mfh.webp | Serie: 45 Bomba dosificadora SKU: 45MFL1A2S Ver detalle Comparar Más Información Potencia nominal (HP): 1/30 Voltaje de alimentación: 115 V Presión máxima de operación: 25 psi Galones por día: 3 Tipo de control: Fijo | imagenes_productos\media/catalog/product/cache/e40b73add044af4891fd6583f57b32e2/d/o/dosificadora-45-85_mfh.webp
Bomba dosificadora | E20T4HB1S | https://www.vde.com.mx/e20t4hb1s.html | https://www.vde.com.mx/media/catalog/product/cache/e40b73add044af4891fd6583f57b32e2/e/c/econ_t.webp | Serie: Econ T Bomba dosificadora SKU: E20T4HB1S Ver detalle Comparar 0 Más Información Voltaje de alimentación: 230 V Presión máxima de operación: 80 psi Galones por día: 21.7 Tipo de control: Activación por temporizador | imagenes_productos\media/catalog/product/cache/e40b73add044af4891fd6583f57b32e2/e/c/econ_t.webp
Bomba dosificadora | E20T4H71S | https://www.vde.com.mx/e20t4h71s.html | https://www.vde.com.mx/media/catalog/product/cache/e40b73add044af4891fd6583f57b32e2/e/c/econ_t.webp | Serie: Econ T Bomba dosificadora SKU: E20T4H71S Ver detalle Comparar 0 Más Información Voltaje de alimentación: 120 V Presión máxima de operación: 80 psi Galones por día: 21.7 Tipo de control: Activación por temporizador | imagenes_productos\media/catalog/product/cache/e40b73add044af4891fd6583f57b32e2/e/c/econ_t.webp
Bomba dosificadora | E10T2CB1S | https://www.vde.com.mx/e10t2cb1s.html | https://www.vde.com.mx/media/catalog/product/cache/e40b73add044af4891fd6583f57b32e2/e/c/econ_t.webp | Serie: Econ T Bomba dosificadora SKU: E10T2CB1S Ver detalle Comparar 0 Más Información Voltaje de alimentación: 230 V Presión máxima de operación: 25 psi Galones por día: 15 Tipo de control: Activación por temporizador | imagenes_productos\media/catalog/product/cache/e40b73add044af4891fd6583f57b32e2/e/c/econ_t.webp
Bomba dosificadora | E10T2C71S | https://www.vde.com.mx/e10t2c71s.html | https://www.vde.com.mx/media/catalog/product/cache/e40b73add044af4891fd6583f57b32e2/e/c/econ_t.webp | Serie: Econ T Bomba dosificadora SKU: E10T2C71S Ver detalle Comparar 0 Más Información Voltaje de alimentación: 120 V Presión máxima de operación: 25 psi Galones por día: 15 Tipo de control: Activación por temporizador | imagenes_productos\media/catalog/product/cache/e40b73add044af4891fd6583f57b32e2/e/c/econ_t.webp
Bomba dosificadora | E20PHHB1S | https://www.vde.com.mx/e20phhb1s.html | https://www.vde.com.mx/media/catalog/product/cache/e40b73add044af4891fd6583f57b32e2/e/c/econ_fp.webp | Serie: Econ FP Bomba dosificadora SKU: E20PHHB1S Ver detalle Comparar 0 Más Información Voltaje de alimentación: 230 V Presión máxima de operación: 80 psi Galones por día: 30 Tipo de control: Mediante dispositivos de flujo o contactores secos | imagenes_productos\media/catalog/product/cache/e40b73add044af4891fd6583f57b32e2/e/c/econ_fp.webp
Bomba dosificadora | E20PHH71S | https://www.vde.com.mx/e20phh71s.html | https://www.vde.com.mx/media/catalog/product/cache/e40b73add044af4891fd6583f57b32e2/e/c/econ_fp.webp | Serie: Econ FP Bomba dosificadora SKU: E20PHH71S Ver detalle Comparar 0 Más Información Voltaje de alimentación: 120 V Presión máxima de operación: 80 psi Galones por día: 30 Tipo de control: Mediante dispositivos de flujo o contactores secos | imagenes_productos\media/catalog/product/cache/e40b73add044af4891fd6583f57b32e2/e/c/econ_fp.webp
Bomba dosificadora | E20VXHA1S | https://www.vde.com.mx/e20vxha1s.html | https://www.vde.com.mx/media/catalog/product/cache/e40b73add044af4891fd6583f57b32e2/d/o/dosificadora_fx.webp | Serie: Econ VX Bomba dosificadora SKU: E20VXHA1S Ver detalle Comparar Más Información Voltaje de alimentación: 120 V Presión máxima de operación: 80 psi Galones por día: 2.7 a 23.5 Tipo de control: Ajustable | imagenes_productos\media/catalog/product/cache/e40b73add044af4891fd6583f57b32e2/d/o/dosificadora_fx.webp
Bomba dosificadora | E10VXHA1S | https://www.vde.com.mx/e10vxha1s.html | https://www.vde.com.mx/media/catalog/product/cache/e40b73add044af4891fd6583f57b32e2/d/o/dosificadora_fx.webp | Serie: Econ VX Bomba dosificadora SKU: E10VXHA1S Ver detalle Comparar Más Información Voltaje de alimentación: 120 V Presión máxima de operación: 80 psi Galones por día: 1.7 a 14.0 Tipo de control: Ajustable | imagenes_productos\media/catalog/product/cache/e40b73add044af4891fd6583f57b32e2/d/o/dosificadora_fx.webp
Bomba dosificadora | E20VXCA1S | https://www.vde.com.mx/e20vxca1s.html | https://www.vde.com.mx/media/catalog/product/cache/e40b73add044af4891fd6583f57b32e2/d/o/dosificadora_fx.webp | Serie: Econ VX Bomba dosificadora SKU: E20VXCA1S Ver detalle Comparar Más Información Voltaje de alimentación: 120 V Presión máxima de operación: 25 psi Galones por día: 4.4 a 38.8 Tipo de control: Ajustable | imagenes_productos\media/catalog/product/cache/e40b73add044af4891fd6583f57b32e2/d/o/dosificadora_fx.webp
Bomba dosificadora | E10VXAA1S | https://www.vde.com.mx/e10vxaa1s.html | https://www.vde.com.mx/media/catalog/product/cache/e40b73add044af4891fd6583f57b32e2/d/o/dosificadora_fx.webp | Serie: Econ VX Bomba dosificadora SKU: E10VXAA1S Ver detalle Comparar Más Información Voltaje de alimentación: 120 V Presión máxima de operación: 25 psi Galones por día: 0.8 a 7.4 Tipo de control: Ajustable | imagenes_productos\media/catalog/product/cache/e40b73add044af4891fd6583f57b32e2/d/o/dosificadora_fx.webp
Bomba dosificadora | E20FXBA1S | https://www.vde.com.mx/e20fxba1s.html | https://www.vde.com.mx/media/catalog/product/cache/e40b73add044af4891fd6583f57b32e2/d/o/dosificadora_fx.webp | Serie: Econ FX Bomba dosificadora SKU: E20FXBA1S Ver detalle Comparar Más Información Voltaje de alimentación: 120 V Presión máxima de operación: 25 psi Galones por día: 24.8 Tipo de control: Fijo | imagenes_productos\media/catalog/product/cache/e40b73add044af4891fd6583f57b32e2/d/o/dosificadora_fx.webp
Bomba dosificadora | E10FXAB1S | https://www.vde.com.mx/e10fxab1s.html | https://www.vde.com.mx/media/catalog/product/cache/e40b73add044af4891fd6583f57b32e2/d/o/dosificadora_fx.webp | Serie: Econ FX Bomba dosificadora SKU: E10FXAB1S Ver detalle Comparar Más Información Voltaje de alimentación: 220 V Presión máxima de operación: 25 psi Galones por día: 7.4 Tipo de control: Fijo | imagenes_productos\media/catalog/product/cache/e40b73add044af4891fd6583f57b32e2/d/o/dosificadora_fx.webp
Calentador de agua de paso | TKGHE-38-EP | https://www.vde.com.mx/tkghe-38-ep.html | https://www.vde.com.mx/media/catalog/product/cache/e40b73add044af4891fd6583f57b32e2/t/k/tkghe-38-ep.webp | Serie: ULTRA ALTA EFICIENCIA - ULTRA BAJA EMISIÓN Nox Calentador de agua de paso SKU: TKGHE-38-EP Cantidad - + Cantidad Mínima de compra: 1 Por favor agregue en múltiplos de: 1 Ver detalle Añadir a carrito Existencias Comparar Más Información Fases x voltaje de alimentación: 1 X 120 (monofásico) Tip | imagenes_productos\media/catalog/product/cache/e40b73add044af4891fd6583f57b32e2/t/k/tkghe-38-ep.webp
Calentador de agua de paso | TKGHE-38-EN | https://www.vde.com.mx/tkghe-38-en.html | https://www.vde.com.mx/media/catalog/product/cache/e40b73add044af4891fd6583f57b32e2/t/k/tkghe-38-en.webp | Serie: ULTRA ALTA EFICIENCIA - ULTRA BAJA EMISIÓN Nox Calentador de agua de paso SKU: TKGHE-38-EN Cantidad - + Cantidad Mínima de compra: 1 Por favor agregue en múltiplos de: 1 Ver detalle Añadir a carrito Existencias Comparar Más Información Fases x voltaje de alimentación: 1 X 120 (monofásico) Tip | imagenes_productos\media/catalog/product/cache/e40b73add044af4891fd6583f57b32e2/t/k/tkghe-38-en.webp
Calentador de agua de paso | TKGHE-38-IP | https://www.vde.com.mx/tkghe-38-ip.html | https://www.vde.com.mx/media/catalog/product/cache/e40b73add044af4891fd6583f57b32e2/t/k/tkghe-38-ip.webp | Serie: ULTRA ALTA EFICIENCIA - ULTRA BAJA EMISIÓN Nox Calentador de agua de paso SKU: TKGHE-38-IP Cantidad - + Cantidad Mínima de compra: 1 Por favor agregue en múltiplos de: 1 Ver detalle Añadir a carrito Existencias Comparar Más Información Fases x voltaje de alimentación: 1 X 120 (monofásico) Tip | imagenes_productos\media/catalog/product/cache/e40b73add044af4891fd6583f57b32e2/t/k/tkghe-38-ip.webp
Calentador de agua de paso | TKGHE-38-IN | https://www.vde.com.mx/tkghe-38-in.html | https://www.vde.com.mx/media/catalog/product/cache/e40b73add044af4891fd6583f57b32e2/t/k/tkghe-38-in.webp | Serie: ULTRA ALTA EFICIENCIA - ULTRA BAJA EMISIÓN Nox Calentador de agua de paso SKU: TKGHE-38-IN Cantidad - + Cantidad Mínima de compra: 1 Por favor agregue en múltiplos de: 1 Ver detalle Añadir a carrito Existencias Comparar Más Información Fases x voltaje de alimentación: 1 X 120 (monofásico) Tip | imagenes_productos\media/catalog/product/cache/e40b73add044af4891fd6583f57b32e2/t/k/tkghe-38-in.webp
Calentador de agua de paso | TKGU-38-EN | https://www.vde.com.mx/tkgu-38-en.html | https://www.vde.com.mx/media/catalog/product/cache/e40b73add044af4891fd6583f57b32e2/t/k/tkgu-30-38-en.webp | Serie: ALTA EFICIENCIA - ULTRA BAJA EMISIÓN NOx Calentador de agua de paso SKU: TKGU-38-EN Cantidad - + Cantidad Mínima de compra: 1 Por favor agregue en múltiplos de: 1 Ver detalle Añadir a carrito Existencias Comparar Más Información Fases x voltaje de alimentación: 1 X 120 (monofásico) Tipo de ga | imagenes_productos\media/catalog/product/cache/e40b73add044af4891fd6583f57b32e2/t/k/tkgu-30-38-en.webp
Calentador de agua de paso | TKGU-38-IN | https://www.vde.com.mx/tkgu-38-in.html | https://www.vde.com.mx/media/catalog/product/cache/e40b73add044af4891fd6583f57b32e2/t/k/tkgu-30-38-in.webp | Serie: ALTA EFICIENCIA - ULTRA BAJA EMISIÓN NOx Calentador de agua de paso SKU: TKGU-38-IN Cantidad - + Cantidad Mínima de compra: 1 Por favor agregue en múltiplos de: 1 Ver detalle Añadir a carrito Existencias Comparar Más Información Fases x voltaje de alimentación: 1 X 120 (monofásico) Tipo de ga | imagenes_productos\media/catalog/product/cache/e40b73add044af4891fd6583f57b32e2/t/k/tkgu-30-38-in.webp
Calentador de agua de paso | TKGU-30-EN | https://www.vde.com.mx/tkgu-30-en.html | https://www.vde.com.mx/media/catalog/product/cache/e40b73add044af4891fd6583f57b32e2/t/k/tkgu-30-38-en.webp | Serie: ALTA EFICIENCIA - ULTRA BAJA EMISIÓN NOx Calentador de agua de paso SKU: TKGU-30-EN Cantidad - + Cantidad Mínima de compra: 1 Por favor agregue en múltiplos de: 1 Ver detalle Añadir a carrito Existencias Comparar Más Información Fases x voltaje de alimentación: 1 X 120 (monofásico) Tipo de ga | imagenes_productos\media/catalog/product/cache/e40b73add044af4891fd6583f57b32e2/t/k/tkgu-30-38-en.webp
Calentador de agua de paso | TKGU-30-IN | https://www.vde.com.mx/tkgu-30-in.html | https://www.vde.com.mx/media/catalog/product/cache/e40b73add044af4891fd6583f57b32e2/t/k/tkgu-30-38-in.webp | Serie: ALTA EFICIENCIA - ULTRA BAJA EMISIÓN NOx Calentador de agua de paso SKU: TKGU-30-IN Cantidad - + Cantidad Mínima de compra: 1 Por favor agregue en múltiplos de: 1 Ver detalle Añadir a carrito Existencias Comparar Más Información Fases x voltaje de alimentación: 1 X 120 (monofásico) Tipo de ga | imagenes_productos\media/catalog/product/cache/e40b73add044af4891fd6583f57b32e2/t/k/tkgu-30-38-in.webp
Calentador de Paso Instantáneo Modulante | KASPRO-16P | https://www.vde.com.mx/kaspro-16p.html | https://www.vde.com.mx/media/catalog/product/cache/e40b73add044af4891fd6583f57b32e2/k/a/kas-profesional_16_frente.webp | Serie: Profesional Calentador de Paso Instantáneo Modulante SKU: KASPRO-16P Cantidad - + Cantidad Mínima de compra: 1 Por favor agregue en múltiplos de: 1 Ver detalle Añadir a carrito Existencias Comparar Más Información Fases x voltaje de alimentación: 1 X 127 (monofásico) Tipo de gas: LP (Propano) | imagenes_productos\media/catalog/product/cache/e40b73add044af4891fd6583f57b32e2/k/a/kas-profesional_16_frente.webp
Calentador de Paso Instantáneo Modulante | KASPRO-16N | https://www.vde.com.mx/kaspro-16n.html | https://www.vde.com.mx/media/catalog/product/cache/e40b73add044af4891fd6583f57b32e2/k/a/kas-profesional_16_frente.webp | Serie: Profesional Calentador de Paso Instantáneo Modulante SKU: KASPRO-16N Cantidad - + Cantidad Mínima de compra: 1 Por favor agregue en múltiplos de: 1 Ver detalle Añadir a carrito Existencias Comparar Más Información Fases x voltaje de alimentación: 1 X 127 (monofásico) Tipo de gas: Natural Cone | imagenes_productos\media/catalog/product/cache/e40b73add044af4891fd6583f57b32e2/k/a/kas-profesional_16_frente.webp
Calentador de Paso Instantáneo Modulante | KAS-12P-TF | https://www.vde.com.mx/kas-12p-tf.html | https://www.vde.com.mx/media/catalog/product/cache/e40b73add044af4891fd6583f57b32e2/k/a/kas-semiprofesional_12_frente.webp | Serie: Semi-Profesional Calentador de Paso Instantáneo Modulante SKU: KAS-12P-TF Cantidad - + Cantidad Mínima de compra: 1 Por favor agregue en múltiplos de: 1 Ver detalle Añadir a carrito Existencias Comparar Más Información Fases x voltaje de alimentación: 1 X 127 (monofásico) Tipo de gas: LP (Pro | imagenes_productos\media/catalog/product/cache/e40b73add044af4891fd6583f57b32e2/k/a/kas-semiprofesional_12_frente.webp
Calentador de Paso Instantáneo Modulante | KAS-12N-TF | https://www.vde.com.mx/kas-12n-tf.html | https://www.vde.com.mx/media/catalog/product/cache/e40b73add044af4891fd6583f57b32e2/k/a/kas-semiprofesional_12_frente.webp | Serie: Semi-Profesional Calentador de Paso Instantáneo Modulante SKU: KAS-12N-TF Cantidad - + Cantidad Mínima de compra: 1 Por favor agregue en múltiplos de: 1 Ver detalle Añadir a carrito Existencias Comparar Más Información Fases x voltaje de alimentación: 1 X 127 (monofásico) Tipo de gas: Natural | imagenes_productos\media/catalog/product/cache/e40b73add044af4891fd6583f57b32e2/k/a/kas-semiprofesional_12_frente.webp
Calentador de Paso Instantáneo | KAS-10P | https://www.vde.com.mx/kas-10p.html | https://www.vde.com.mx/media/catalog/product/cache/e40b73add044af4891fd6583f57b32e2/k/a/kas-estandar_6-10_frente.webp | Serie: Estándar Calentador de Paso Instantáneo SKU: KAS-10P Cantidad - + Cantidad Mínima de compra: 1 Por favor agregue en múltiplos de: 1 Ver detalle Añadir a carrito Existencias Comparar Más Información Fases x voltaje de alimentación: 3 Volts (2 baterías de 1.5 V tipo D) Tipo de gas: LP (Propano) | imagenes_productos\media/catalog/product/cache/e40b73add044af4891fd6583f57b32e2/k/a/kas-estandar_6-10_frente.webp
Calentador de Paso Instantáneo | KAS-10N | https://www.vde.com.mx/kas-10n.html | https://www.vde.com.mx/media/catalog/product/cache/e40b73add044af4891fd6583f57b32e2/k/a/kas-estandar_6-10_frente.webp | Serie: Estándar Calentador de Paso Instantáneo SKU: KAS-10N Cantidad - + Cantidad Mínima de compra: 1 Por favor agregue en múltiplos de: 1 Ver detalle Añadir a carrito Existencias Comparar Más Información Fases x voltaje de alimentación: 3 Volts (2 baterías de 1.5 V tipo D) Tipo de gas: Natural Cone | imagenes_productos\media/catalog/product/cache/e40b73add044af4891fd6583f57b32e2/k/a/kas-estandar_6-10_frente.webp
Calentador de Paso Instantáneo | KAS-8P | https://www.vde.com.mx/kas-8p.html | https://www.vde.com.mx/media/catalog/product/cache/e40b73add044af4891fd6583f57b32e2/k/a/kas-estandar_6-10_frente.webp | Serie: Estándar Calentador de Paso Instantáneo SKU: KAS-8P Cantidad - + Cantidad Mínima de compra: 1 Por favor agregue en múltiplos de: 1 Ver detalle Añadir a carrito Existencias Comparar Más Información Fases x voltaje de alimentación: 3 Volts (2 baterías de 1.5 V tipo D) Tipo de gas: LP (Propano) | imagenes_productos\media/catalog/product/cache/e40b73add044af4891fd6583f57b32e2/k/a/kas-estandar_6-10_frente.webp
Calentador de Paso Instantáneo | KAS-8N | https://www.vde.com.mx/kas-8n.html | https://www.vde.com.mx/media/catalog/product/cache/e40b73add044af4891fd6583f57b32e2/k/a/kas-estandar_6-10_frente.webp | Serie: Estándar Calentador de Paso Instantáneo SKU: KAS-8N Cantidad - + Cantidad Mínima de compra: 1 Por favor agregue en múltiplos de: 1 Ver detalle Añadir a carrito Existencias Comparar Más Información Fases x voltaje de alimentación: 3 Volts (2 baterías de 1.5 V tipo D) Tipo de gas: Natural Conex | imagenes_productos\media/catalog/product/cache/e40b73add044af4891fd6583f57b32e2/k/a/kas-estandar_6-10_frente.webp
Calentador de Paso Instantáneo | KAS-6P | https://www.vde.com.mx/kas-6p.html | https://www.vde.com.mx/media/catalog/product/cache/e40b73add044af4891fd6583f57b32e2/k/a/kas-estandar_6-10_frente.webp | Serie: Estándar Calentador de Paso Instantáneo SKU: KAS-6P Cantidad - + Cantidad Mínima de compra: 1 Por favor agregue en múltiplos de: 1 Ver detalle Añadir a carrito Existencias Comparar Más Información Fases x voltaje de alimentación: 3 Volts (2 baterías de 1.5 V tipo D) Tipo de gas: LP (Propano) | imagenes_productos\media/catalog/product/cache/e40b73add044af4891fd6583f57b32e2/k/a/kas-estandar_6-10_frente.webp
Calentador de Paso Instantáneo | KAS-6N | https://www.vde.com.mx/kas-6n.html | https://www.vde.com.mx/media/catalog/product/cache/e40b73add044af4891fd6583f57b32e2/k/a/kas-estandar_6-10_frente.webp | Serie: Estándar Calentador de Paso Instantáneo SKU: KAS-6N Cantidad - + Cantidad Mínima de compra: 1 Por favor agregue en múltiplos de: 1 Ver detalle Añadir a carrito Existencias Comparar Más Información Fases x voltaje de alimentación: 3 Volts (2 baterías de 1.5 V tipo D) Tipo de gas: Natural Conex | imagenes_productos\media/catalog/product/cache/e40b73add044af4891fd6583f57b32e2/k/a/kas-estandar_6-10_frente.webp
Flujómetro industrial | METRO150B2 | https://www.vde.com.mx/metro150b2.html | https://www.vde.com.mx/media/catalog/product/cache/e40b73add044af4891fd6583f57b32e2/m/e/metro-150.webp | Flujómetro industrial SKU: METRO150B2 Cantidad - + Cantidad Mínima de compra: 1 Por favor agregue en múltiplos de: 1 Ver detalle Añadir a carrito Existencias Comparar Más Información Diámetro de conexión: 2" Rango de flujo: 50 - 150 gpm / 190 - 600 lpm Diseño del cuerpo: Redondo | imagenes_productos\media/catalog/product/cache/e40b73add044af4891fd6583f57b32e2/m/e/metro-150.webp
Flujómetro industrial | METRO60B1 | https://www.vde.com.mx/metro60b1-5.html | https://www.vde.com.mx/media/catalog/product/cache/e40b73add044af4891fd6583f57b32e2/m/e/metro60.webp | Flujómetro industrial SKU: METRO60B1.5 Cantidad - + Cantidad Mínima de compra: 1 Por favor agregue en múltiplos de: 1 Ver detalle Añadir a carrito Existencias Comparar Más Información Diámetro de conexión: 1.5" Rango de flujo: 6 - 60 gpm / 20 - 240 lpm Diseño del cuerpo: Redondo | imagenes_productos\media/catalog/product/cache/e40b73add044af4891fd6583f57b32e2/m/e/metro60.webp
Flujómetro industrial | METRO40B1 | https://www.vde.com.mx/metro40b1-5.html | https://www.vde.com.mx/media/catalog/product/cache/e40b73add044af4891fd6583f57b32e2/m/e/metro40.webp | Flujómetro industrial SKU: METRO40B1.5 Cantidad - + Cantidad Mínima de compra: 1 Por favor agregue en múltiplos de: 1 Ver detalle Añadir a carrito Existencias Comparar Más Información Diámetro de conexión: 1.5" Rango de flujo: 4 - 40 gpm / 15 - 150 lpm Diseño del cuerpo: Redondo | imagenes_productos\media/catalog/product/cache/e40b73add044af4891fd6583f57b32e2/m/e/metro40.webp
Flujómetro industrial | METRO16A1 | https://www.vde.com.mx/metro16a1.html | https://www.vde.com.mx/media/catalog/product/cache/e40b73add044af4891fd6583f57b32e2/m/e/metro16.webp | Flujómetro industrial SKU: METRO16A1 Cantidad - + Cantidad Mínima de compra: 1 Por favor agregue en múltiplos de: 1 Ver detalle Añadir a carrito Existencias Comparar Más Información Diámetro de conexión: 1" Rango de flujo: 2 - 16 gpm / 10 - 60 lpm Diseño del cuerpo: Cuadrado | imagenes_productos\media/catalog/product/cache/e40b73add044af4891fd6583f57b32e2/m/e/metro16.webp
Flujómetro industrial | METRO10A1 | https://www.vde.com.mx/metro10a1.html | https://www.vde.com.mx/media/catalog/product/cache/e40b73add044af4891fd6583f57b32e2/m/e/metro10.webp | Flujómetro industrial SKU: METRO10A1 Cantidad - + Cantidad Mínima de compra: 1 Por favor agregue en múltiplos de: 1 Ver detalle Añadir a carrito Existencias Comparar Más Información Diámetro de conexión: 1" Rango de flujo: 1 - 10 gpm / 5 - 35 lpm Diseño del cuerpo: Cuadrado | imagenes_productos\media/catalog/product/cache/e40b73add044af4891fd6583f57b32e2/m/e/metro10.webp
Flujómetro industrial | METRO5A0 | https://www.vde.com.mx/metro5a0-5.html | https://www.vde.com.mx/media/catalog/product/cache/e40b73add044af4891fd6583f57b32e2/m/e/metro05.webp | Flujómetro industrial SKU: METRO5A0.5 Cantidad - + Cantidad Mínima de compra: 1 Por favor agregue en múltiplos de: 1 Ver detalle Añadir a carrito Existencias Comparar Más Información Diámetro de conexión: 1/2" Rango de flujo: 1 - 5 gpm / 2 - 18 lpm Diseño del cuerpo: Cuadrado | imagenes_productos\media/catalog/product/cache/e40b73add044af4891fd6583f57b32e2/m/e/metro05.webp
Medidor de dureza | PKDUREZA | https://www.vde.com.mx/pkdureza.html | https://www.vde.com.mx/media/catalog/product/cache/e40b73add044af4891fd6583f57b32e2/p/k/pkdureza.webp | Serie: Medidor de dureza Medidor de dureza SKU: PKDUREZA Cantidad - + Cantidad Mínima de compra: 1 Por favor agregue en múltiplos de: 1 Ver detalle Añadir a carrito Existencias Comparar Más Información Parámetro: Dureza Total=CaCO3 | imagenes_productos\media/catalog/product/cache/e40b73add044af4891fd6583f57b32e2/p/k/pkdureza.webp
Medidor de dureza | PK-KITDUREZA | https://www.vde.com.mx/pk-kitdureza.html | https://www.vde.com.mx/media/catalog/product/cache/e40b73add044af4891fd6583f57b32e2/p/k/pk-kitdureza.webp | Serie: Medidor de dureza Medidor de dureza SKU: PK-KITDUREZA Cantidad - + Cantidad Mínima de compra: 1 Por favor agregue en múltiplos de: 1 Ver detalle Añadir a carrito Existencias Comparar Más Información Parámetro: Dureza Total=CaCO3 | imagenes_productos\media/catalog/product/cache/e40b73add044af4891fd6583f57b32e2/p/k/pk-kitdureza.webp
Medidor de dureza | PK-TIRASDUREZA | https://www.vde.com.mx/pk-tirasdureza.html | https://www.vde.com.mx/media/catalog/product/cache/e40b73add044af4891fd6583f57b32e2/p/k/pk-tirasdureza.webp | Serie: Medidor de dureza Medidor de dureza SKU: PK-TIRASDUREZA Cantidad - + Cantidad Mínima de compra: 1 Por favor agregue en múltiplos de: 1 Ver detalle Añadir a carrito Existencias Comparar Más Información Parámetro: Dureza Total=CaCO3 | imagenes_productos\media/catalog/product/cache/e40b73add044af4891fd6583f57b32e2/p/k/pk-tirasdureza.webp
Medidor de acidez y PH | PK-PH9 | https://www.vde.com.mx/pk-ph9.html | https://www.vde.com.mx/media/catalog/product/cache/e40b73add044af4891fd6583f57b32e2/p/k/pk-ph9.webp | Serie: PH9 Medidor de acidez y PH SKU: PK-PH9 Cantidad - + Cantidad Mínima de compra: 1 Por favor agregue en múltiplos de: 1 Ver detalle Añadir a carrito Existencias Comparar Más Información Resolución: 0.1 | imagenes_productos\media/catalog/product/cache/e40b73add044af4891fd6583f57b32e2/p/k/pk-ph9.webp
Medidor de conductividad y temperatura | PK-TDS3 | https://www.vde.com.mx/pk-tds3.html | https://www.vde.com.mx/media/catalog/product/cache/e40b73add044af4891fd6583f57b32e2/p/k/pk-tds3.webp | Serie: TDS/TEMP Medidor de conductividad y temperatura SKU: PK-TDS3 Cantidad - + Cantidad Mínima de compra: 1 Por favor agregue en múltiplos de: 1 Ver detalle Añadir a carrito Existencias Comparar Más Información Resolución: 1 (10ppm) - 499 (4990ppm) | imagenes_productos\media/catalog/product/cache/e40b73add044af4891fd6583f57b32e2/p/k/pk-tds3.webp
Depósito para dispensador de agua | PK-DEPOSITO4 | https://www.vde.com.mx/pk-deposito4.html | https://www.vde.com.mx/media/catalog/product/cache/e40b73add044af4891fd6583f57b32e2/d/e/deposito.webp | Serie: Depósito Depósito para dispensador de agua SKU: PK-DEPOSITO4 Cantidad - + Cantidad Mínima de compra: 1 Por favor agregue en múltiplos de: 1 Ver detalle Añadir a carrito Existencias Comparar Más Información Capacidad: 4 Lts Presión máxima de operación: 80 psi Rango de temperatura del agua: 5 ° | imagenes_productos\media/catalog/product/cache/e40b73add044af4891fd6583f57b32e2/d/e/deposito.webp
Bulto de resina catiónica para suavizador | PK-RESINA-CA | https://www.vde.com.mx/pk-resina-ca.html | https://www.vde.com.mx/media/catalog/product/cache/e40b73add044af4891fd6583f57b32e2/p/k/pk-resina-ca041125.webp | Bulto de resina catiónica para suavizador SKU: PK-RESINA-CA Ver detalle Comparar Más Información Tipo de resina: Resina catiónica Presentación del envase: 1 ft³ Cantidad de bultos: 1 bulto | imagenes_productos\media/catalog/product/cache/e40b73add044af4891fd6583f57b32e2/p/k/pk-resina-ca041125.webp
Carbón activado concha de coco | PKCARBON1240 | https://www.vde.com.mx/pkcarbon1240.html | https://www.vde.com.mx/media/catalog/product/cache/e40b73add044af4891fd6583f57b32e2/c/a/carbon_activado.webp | Serie: Carbón activado Carbón activado concha de coco SKU: PKCARBON1240 Ver detalle Comparar Más Información Flujo de retrolavado: 10 a 12 gpm/ft² Tamaño de las partículas: 12 x 40 Dimensión de bulto: 700 x 500 mm | imagenes_productos\media/catalog/product/cache/e40b73add044af4891fd6583f57b32e2/c/a/carbon_activado.webp
Kits suavizadores no ensamblados | SOFT48D-10 | https://www.vde.com.mx/soft48d-10.html | https://www.vde.com.mx/media/catalog/product/cache/e40b73add044af4891fd6583f57b32e2/s/o/soft48d-10.webp | Serie: Kits de suavizadores no ensamblados Kits suavizadores no ensamblados SKU: SOFT48D-10 Cantidad - + Cantidad Mínima de compra: 1 Por favor agregue en múltiplos de: 1 Ver detalle Añadir a carrito Existencias Comparar Más Información Descripción: Suavizador 10 pies cúbicos válvula PKVS48D Capacid | imagenes_productos\media/catalog/product/cache/e40b73add044af4891fd6583f57b32e2/s/o/soft48d-10.webp
Kits suavizadores no ensamblados | SOFT48D-7 | https://www.vde.com.mx/soft48d-7.html | https://www.vde.com.mx/media/catalog/product/cache/e40b73add044af4891fd6583f57b32e2/s/o/soft48d-7.webp | Serie: Kits de suavizadores no ensamblados Kits suavizadores no ensamblados SKU: SOFT48D-7 Cantidad - + Cantidad Mínima de compra: 1 Por favor agregue en múltiplos de: 1 Ver detalle Añadir a carrito Existencias Comparar Más Información Descripción: Suavizador 7 pies cúbicos válvula PKVS48D Capacidad | imagenes_productos\media/catalog/product/cache/e40b73add044af4891fd6583f57b32e2/s/o/soft48d-7.webp
Kits suavizadores no ensamblados | SOFT32D-5 | https://www.vde.com.mx/soft32d-5.html | https://www.vde.com.mx/media/catalog/product/cache/e40b73add044af4891fd6583f57b32e2/s/o/soft32d-5.webp | Serie: Kits de suavizadores no ensamblados Kits suavizadores no ensamblados SKU: SOFT32D-5 Cantidad - + Cantidad Mínima de compra: 1 Por favor agregue en múltiplos de: 1 Ver detalle Añadir a carrito Existencias Comparar Más Información Descripción: Suavizador 5 pies cúbicos válvula PKVS32D Capacidad | imagenes_productos\media/catalog/product/cache/e40b73add044af4891fd6583f57b32e2/s/o/soft32d-5.webp
Kits suavizadores no ensamblados | SOFT32D-4 | https://www.vde.com.mx/soft32d-4.html | https://www.vde.com.mx/media/catalog/product/cache/e40b73add044af4891fd6583f57b32e2/s/o/soft32d-4.webp | Serie: Kits de suavizadores no ensamblados Kits suavizadores no ensamblados SKU: SOFT32D-4 Cantidad - + Cantidad Mínima de compra: 1 Por favor agregue en múltiplos de: 1 Ver detalle Añadir a carrito Existencias Comparar Más Información Descripción: Suavizador 4 pies cúbicos válvula PKVS32D Capacidad | imagenes_productos\media/catalog/product/cache/e40b73add044af4891fd6583f57b32e2/s/o/soft32d-4.webp
Kits suavizadores no ensamblados | SOFT27D-3 | https://www.vde.com.mx/soft27d-3.html | https://www.vde.com.mx/media/catalog/product/cache/e40b73add044af4891fd6583f57b32e2/s/o/soft27d-3.webp | Serie: Kits de suavizadores no ensamblados Kits suavizadores no ensamblados SKU: SOFT27D-3 Cantidad - + Cantidad Mínima de compra: 1 Por favor agregue en múltiplos de: 1 Ver detalle Añadir a carrito Existencias Comparar Más Información Descripción: Suavizador 3 pies cúbicos válvula PKVS27D Capacidad | imagenes_productos\media/catalog/product/cache/e40b73add044af4891fd6583f57b32e2/s/o/soft27d-3.webp
Kits suavizadores no ensamblados | SOFT27D-2 | https://www.vde.com.mx/soft27d-2-5.html | https://www.vde.com.mx/media/catalog/product/cache/e40b73add044af4891fd6583f57b32e2/s/o/soft27d-25.webp | Serie: Kits de suavizadores no ensamblados Kits suavizadores no ensamblados SKU: SOFT27D-2.5 Cantidad - + Cantidad Mínima de compra: 1 Por favor agregue en múltiplos de: 1 Ver detalle Añadir a carrito Existencias Comparar Más Información Descripción: Suavizador 2.5 pies cúbicos válvula PKVS27D Capac | imagenes_productos\media/catalog/product/cache/e40b73add044af4891fd6583f57b32e2/s/o/soft27d-25.webp
Kits suavizadores no ensamblados | SOFT27D-2 | https://www.vde.com.mx/soft27d-2.html | https://www.vde.com.mx/media/catalog/product/cache/e40b73add044af4891fd6583f57b32e2/s/o/soft27d-2.webp | Serie: Kits de suavizadores no ensamblados Kits suavizadores no ensamblados SKU: SOFT27D-2 Cantidad - + Cantidad Mínima de compra: 1 Por favor agregue en múltiplos de: 1 Ver detalle Añadir a carrito Existencias Comparar Más Información Descripción: Suavizador 2 pies cúbicos válvula PKVS27D Capacidad | imagenes_productos\media/catalog/product/cache/e40b73add044af4891fd6583f57b32e2/s/o/soft27d-2.webp
Kits suavizadores no ensamblados | SOFT26D-2 | https://www.vde.com.mx/soft26d-2.html | https://www.vde.com.mx/media/catalog/product/cache/e40b73add044af4891fd6583f57b32e2/s/o/soft26d-2.webp | Serie: Kits de suavizadores no ensamblados Kits suavizadores no ensamblados SKU: SOFT26D-2 Cantidad - + Cantidad Mínima de compra: 1 Por favor agregue en múltiplos de: 1 Ver detalle Añadir a carrito Existencias Comparar Más Información Descripción: Suavizador 2 pies cúbicos válvula PKVS26D Capacidad | imagenes_productos\media/catalog/product/cache/e40b73add044af4891fd6583f57b32e2/s/o/soft26d-2.webp
Kits suavizadores no ensamblados | SOFT26T-2 | https://www.vde.com.mx/soft26t-2.html | https://www.vde.com.mx/media/catalog/product/cache/e40b73add044af4891fd6583f57b32e2/s/o/soft26t-2.webp | Serie: Kits de suavizadores no ensamblados Kits suavizadores no ensamblados SKU: SOFT26T-2 Cantidad - + Cantidad Mínima de compra: 1 Por favor agregue en múltiplos de: 1 Ver detalle Añadir a carrito Existencias Comparar Más Información Descripción: Suavizador 2 pies cúbicos válvula PKVS26T Capacidad | imagenes_productos\media/catalog/product/cache/e40b73add044af4891fd6583f57b32e2/s/o/soft26t-2.webp
Kits suavizadores no ensamblados | SOFT26D-1 | https://www.vde.com.mx/soft26d-1-5.html | https://www.vde.com.mx/media/catalog/product/cache/e40b73add044af4891fd6583f57b32e2/s/o/soft26d-15.webp | Serie: Kits de suavizadores no ensamblados Kits suavizadores no ensamblados SKU: SOFT26D-1.5 Cantidad - + Cantidad Mínima de compra: 1 Por favor agregue en múltiplos de: 1 Ver detalle Añadir a carrito Existencias Comparar Más Información Descripción: Suavizador 1.5 pies cúbicos válvula PKVS26D Capac | imagenes_productos\media/catalog/product/cache/e40b73add044af4891fd6583f57b32e2/s/o/soft26d-15.webp
Kits suavizadores no ensamblados | SOFT26T-1 | https://www.vde.com.mx/soft26t-1-5.html | https://www.vde.com.mx/media/catalog/product/cache/e40b73add044af4891fd6583f57b32e2/s/o/soft26t-15.webp | Serie: Kits de suavizadores no ensamblados Kits suavizadores no ensamblados SKU: SOFT26T-1.5 Cantidad - + Cantidad Mínima de compra: 1 Por favor agregue en múltiplos de: 1 Ver detalle Añadir a carrito Existencias Comparar Más Información Descripción: Suavizador 1.5 pies cúbicos válvula PKVS26T Capac | imagenes_productos\media/catalog/product/cache/e40b73add044af4891fd6583f57b32e2/s/o/soft26t-15.webp
Kits suavizadores no ensamblados | SOFT26D-1 | https://www.vde.com.mx/soft26d-1.html | https://www.vde.com.mx/media/catalog/product/cache/e40b73add044af4891fd6583f57b32e2/s/o/soft26d-1.webp | Serie: Kits de suavizadores no ensamblados Kits suavizadores no ensamblados SKU: SOFT26D-1 Cantidad - + Cantidad Mínima de compra: 1 Por favor agregue en múltiplos de: 1 Ver detalle Añadir a carrito Existencias Comparar Más Información Descripción: Suavizador 1 pie cúbico válvula PKVS26D Capacidad: | imagenes_productos\media/catalog/product/cache/e40b73add044af4891fd6583f57b32e2/s/o/soft26d-1.webp
Kits suavizadores no ensamblados | SOFT26T-1 | https://www.vde.com.mx/soft26t-1.html | https://www.vde.com.mx/media/catalog/product/cache/e40b73add044af4891fd6583f57b32e2/s/o/soft26t-1.webp | Serie: Kits de suavizadores no ensamblados Kits suavizadores no ensamblados SKU: SOFT26T-1 Cantidad - + Cantidad Mínima de compra: 1 Por favor agregue en múltiplos de: 1 Ver detalle Añadir a carrito Existencias Comparar Más Información Descripción: Suavizador 1 pie cúbico válvula PKVS26T Capacidad: | imagenes_productos\media/catalog/product/cache/e40b73add044af4891fd6583f57b32e2/s/o/soft26t-1.webp
Suavizador ensamblado | PKSOFT1044-1 | https://www.vde.com.mx/pksoft1044-1-5g.html | https://www.vde.com.mx/media/catalog/product/cache/e40b73add044af4891fd6583f57b32e2/p/k/pksoft1044-15g.webp | Serie: Suavizador ensamblado en gabinete Suavizador ensamblado SKU: PKSOFT1044-1.5G Cantidad - + Cantidad Mínima de compra: 1 Por favor agregue en múltiplos de: 1 Ver detalle Añadir a carrito Existencias Comparar Más Información Voltaje de alimentación: 110 V Conexiones entrada - salida: 1" NPT Rang | imagenes_productos\media/catalog/product/cache/e40b73add044af4891fd6583f57b32e2/p/k/pksoft1044-15g.webp
Suavizador ensamblado | PKSOFT1035-1G | https://www.vde.com.mx/pksoft1035-1g.html | https://www.vde.com.mx/media/catalog/product/cache/e40b73add044af4891fd6583f57b32e2/p/k/pksoft1035-1g.webp | Serie: Suavizador ensamblado en gabinete Suavizador ensamblado SKU: PKSOFT1035-1G Cantidad - + Cantidad Mínima de compra: 1 Por favor agregue en múltiplos de: 1 Ver detalle Añadir a carrito Existencias Comparar Más Información Voltaje de alimentación: 110 V Conexiones entrada - salida: 1" NPT Rango | imagenes_productos\media/catalog/product/cache/e40b73add044af4891fd6583f57b32e2/p/k/pksoft1035-1g.webp
Válvula para sistema de suavización | PK-TWA-TSD-3072 | https://www.vde.com.mx/pk-twa-tsd-3072.html | https://www.vde.com.mx/media/catalog/product/cache/e40b73add044af4891fd6583f57b32e2/p/k/pk-twa-tsd-2162-3072.webp | Serie: Válvulas para suavizador Válvula para sistema de suavización SKU: PK-TWA-TSD-3072 Cantidad - + Cantidad Mínima de compra: 1 Por favor agregue en múltiplos de: 1 Ver detalle Añadir a carrito Existencias Comparar Más Información Voltaje de alimentación: 115 VCA Capacidad: 15 ft³ Rango de presió | imagenes_productos\media/catalog/product/cache/e40b73add044af4891fd6583f57b32e2/p/k/pk-twa-tsd-2162-3072.webp
Válvula para sistema de suavización | PK-TWA-TSD-2472 | https://www.vde.com.mx/pk-twa-tsd-2472.html | https://www.vde.com.mx/media/catalog/product/cache/e40b73add044af4891fd6583f57b32e2/p/k/pk-twa-tsd-2162-3072.webp | Serie: Válvulas para suavizador Válvula para sistema de suavización SKU: PK-TWA-TSD-2472 Cantidad - + Cantidad Mínima de compra: 1 Por favor agregue en múltiplos de: 1 Ver detalle Añadir a carrito Existencias Comparar Más Información Voltaje de alimentación: 115 VCA Capacidad: 10 ft³ Rango de presió | imagenes_productos\media/catalog/product/cache/e40b73add044af4891fd6583f57b32e2/p/k/pk-twa-tsd-2162-3072.webp
Válvula para sistema de suavización | PK-TWA-TSD-2162 | https://www.vde.com.mx/pk-twa-tsd-2162.html | https://www.vde.com.mx/media/catalog/product/cache/e40b73add044af4891fd6583f57b32e2/p/k/pk-twa-tsd-2162-3072.webp | Serie: Válvulas para suavizador Válvula para sistema de suavización SKU: PK-TWA-TSD-2162 Cantidad - + Cantidad Mínima de compra: 1 Por favor agregue en múltiplos de: 1 Ver detalle Añadir a carrito Existencias Comparar Más Información Voltaje de alimentación: 115 VCA Capacidad: 7 ft³ Rango de presión | imagenes_productos\media/catalog/product/cache/e40b73add044af4891fd6583f57b32e2/p/k/pk-twa-tsd-2162-3072.webp
Válvula para sistema de suavización | PK-TWA-PSD-1865 | https://www.vde.com.mx/pk-twa-psd-1865.html | https://www.vde.com.mx/media/catalog/product/cache/e40b73add044af4891fd6583f57b32e2/p/k/pk-twa-psd-1665-1865.webp | Serie: Válvulas para suavizador Válvula para sistema de suavización SKU: PK-TWA-PSD-1865 Cantidad - + Cantidad Mínima de compra: 1 Por favor agregue en múltiplos de: 1 Ver detalle Añadir a carrito Existencias Comparar Más Información Voltaje de alimentación: 115 VCA Capacidad: 5 ft³ Rango de presión | imagenes_productos\media/catalog/product/cache/e40b73add044af4891fd6583f57b32e2/p/k/pk-twa-psd-1665-1865.webp
Válvula para sistema de suavización | PK-TWA-PSD-1665 | https://www.vde.com.mx/pk-twa-psd-1665.html | https://www.vde.com.mx/media/catalog/product/cache/e40b73add044af4891fd6583f57b32e2/p/k/pk-twa-psd-1665-1865.webp | Serie: Válvulas para suavizador Válvula para sistema de suavización SKU: PK-TWA-PSD-1665 Cantidad - + Cantidad Mínima de compra: 1 Por favor agregue en múltiplos de: 1 Ver detalle Añadir a carrito Existencias Comparar Más Información Voltaje de alimentación: 115 VCA Capacidad: 4 ft³ Rango de presión | imagenes_productos\media/catalog/product/cache/e40b73add044af4891fd6583f57b32e2/p/k/pk-twa-psd-1665-1865.webp
Válvula para sistema de suavización | PK-CUORE-TSD-3072 | https://www.vde.com.mx/pk-cuore-tsd-3072.html | https://www.vde.com.mx/media/catalog/product/cache/e40b73add044af4891fd6583f57b32e2/p/k/pk-cuore-tsd-tst_tft.webp | Serie: Válvulas para suavizador Válvula para sistema de suavización SKU: PK-CUORE-TSD-3072 Cantidad - + Cantidad Mínima de compra: 1 Por favor agregue en múltiplos de: 1 Ver detalle Añadir a carrito Existencias Comparar Más Información Voltaje de alimentación: 115 VCA Capacidad: 15 ft³ Rango de pres | imagenes_productos\media/catalog/product/cache/e40b73add044af4891fd6583f57b32e2/p/k/pk-cuore-tsd-tst_tft.webp
Válvula para sistema de suavización | PK-CUORE-TST-3072 | https://www.vde.com.mx/pk-cuore-tst-3072.html | https://www.vde.com.mx/media/catalog/product/cache/e40b73add044af4891fd6583f57b32e2/p/k/pk-cuore-tsd-tst_tft.webp | Serie: Válvulas para suavizador Válvula para sistema de suavización SKU: PK-CUORE-TST-3072 Cantidad - + Cantidad Mínima de compra: 1 Por favor agregue en múltiplos de: 1 Ver detalle Añadir a carrito Existencias Comparar Más Información Voltaje de alimentación: 115 VCA Capacidad: 15 ft³ Rango de pres | imagenes_productos\media/catalog/product/cache/e40b73add044af4891fd6583f57b32e2/p/k/pk-cuore-tsd-tst_tft.webp
Válvula para sistema de suavización | PK-CUORE-TSD-2472 | https://www.vde.com.mx/pk-cuore-tsd-2472.html | https://www.vde.com.mx/media/catalog/product/cache/e40b73add044af4891fd6583f57b32e2/p/k/pk-cuore-tsd-tst_tft.webp | Serie: Válvulas para suavizador Válvula para sistema de suavización SKU: PK-CUORE-TSD-2472 Cantidad - + Cantidad Mínima de compra: 1 Por favor agregue en múltiplos de: 1 Ver detalle Añadir a carrito Existencias Comparar Más Información Voltaje de alimentación: 115 VCA Capacidad: 10 ft³ Rango de pres | imagenes_productos\media/catalog/product/cache/e40b73add044af4891fd6583f57b32e2/p/k/pk-cuore-tsd-tst_tft.webp
Válvula para sistema de suavización | PK-CUORE-TST-2472 | https://www.vde.com.mx/pk-cuore-tst-2472.html | https://www.vde.com.mx/media/catalog/product/cache/e40b73add044af4891fd6583f57b32e2/p/k/pk-cuore-tsd-tst_tft.webp | Serie: Válvulas para suavizador Válvula para sistema de suavización SKU: PK-CUORE-TST-2472 Cantidad - + Cantidad Mínima de compra: 1 Por favor agregue en múltiplos de: 1 Ver detalle Añadir a carrito Existencias Comparar Más Información Voltaje de alimentación: 115 VCA Capacidad: 10 ft³ Rango de pres | imagenes_productos\media/catalog/product/cache/e40b73add044af4891fd6583f57b32e2/p/k/pk-cuore-tsd-tst_tft.webp
Válvula para sistema de suavización | PK-CUORE-TSD-2162 | https://www.vde.com.mx/pk-cuore-tsd-2162.html | https://www.vde.com.mx/media/catalog/product/cache/e40b73add044af4891fd6583f57b32e2/p/k/pk-cuore-tsd-tst_tft.webp | Serie: Válvulas para suavizador Válvula para sistema de suavización SKU: PK-CUORE-TSD-2162 Cantidad - + Cantidad Mínima de compra: 1 Por favor agregue en múltiplos de: 1 Ver detalle Añadir a carrito Existencias Comparar Más Información Voltaje de alimentación: 115 VCA Capacidad: 7 ft³ Rango de presi | imagenes_productos\media/catalog/product/cache/e40b73add044af4891fd6583f57b32e2/p/k/pk-cuore-tsd-tst_tft.webp
Válvula para sistema de suavización | PK-CUORE-TST-2162 | https://www.vde.com.mx/pk-cuore-tst-2162.html | https://www.vde.com.mx/media/catalog/product/cache/e40b73add044af4891fd6583f57b32e2/p/k/pk-cuore-tsd-tst_tft.webp | Serie: Válvulas para suavizador Válvula para sistema de suavización SKU: PK-CUORE-TST-2162 Cantidad - + Cantidad Mínima de compra: 1 Por favor agregue en múltiplos de: 1 Ver detalle Añadir a carrito Existencias Comparar Más Información Voltaje de alimentación: 115 VCA Capacidad: 7 ft³ Rango de presi | imagenes_productos\media/catalog/product/cache/e40b73add044af4891fd6583f57b32e2/p/k/pk-cuore-tsd-tst_tft.webp
Válvula para sistema de suavización | PK-CUORE-PSD-1865 | https://www.vde.com.mx/pk-cuore-psd-1865.html | https://www.vde.com.mx/media/catalog/product/cache/e40b73add044af4891fd6583f57b32e2/p/k/pk-cuore-psd-pft-pst.webp | Serie: Válvulas para suavizador Válvula para sistema de suavización SKU: PK-CUORE-PSD-1865 Cantidad - + Cantidad Mínima de compra: 1 Por favor agregue en múltiplos de: 1 Ver detalle Añadir a carrito Existencias Comparar Más Información Voltaje de alimentación: 115 VCA Capacidad: 5 ft³ Rango de presi | imagenes_productos\media/catalog/product/cache/e40b73add044af4891fd6583f57b32e2/p/k/pk-cuore-psd-pft-pst.webp
Válvula para sistema de suavización | PK-CUORE-PST-1865 | https://www.vde.com.mx/pk-cuore-pst-1865.html | https://www.vde.com.mx/media/catalog/product/cache/e40b73add044af4891fd6583f57b32e2/p/k/pk-cuore-psd-pft-pst.webp | Serie: Válvulas para suavizador Válvula para sistema de suavización SKU: PK-CUORE-PST-1865 Cantidad - + Cantidad Mínima de compra: 1 Por favor agregue en múltiplos de: 1 Ver detalle Añadir a carrito Existencias Comparar Más Información Voltaje de alimentación: 115 VCA Capacidad: 5 ft³ Rango de presi | imagenes_productos\media/catalog/product/cache/e40b73add044af4891fd6583f57b32e2/p/k/pk-cuore-psd-pft-pst.webp
Válvula para sistema de suavización | PK-CUORE-PSD-1665 | https://www.vde.com.mx/pk-cuore-psd-1665.html | https://www.vde.com.mx/media/catalog/product/cache/e40b73add044af4891fd6583f57b32e2/p/k/pk-cuore-psd-pft-pst.webp | Serie: Válvulas para suavizador Válvula para sistema de suavización SKU: PK-CUORE-PSD-1665 Cantidad - + Cantidad Mínima de compra: 1 Por favor agregue en múltiplos de: 1 Ver detalle Añadir a carrito Existencias Comparar Más Información Voltaje de alimentación: 115 VCA Capacidad: 4 ft³ Rango de presi | imagenes_productos\media/catalog/product/cache/e40b73add044af4891fd6583f57b32e2/p/k/pk-cuore-psd-pft-pst.webp
Válvula para sistema de suavización | PK-CUORE-PST-1665 | https://www.vde.com.mx/pk-cuore-pst-1665.html | https://www.vde.com.mx/media/catalog/product/cache/e40b73add044af4891fd6583f57b32e2/p/k/pk-cuore-psd-pft-pst.webp | Serie: Válvulas para suavizador Válvula para sistema de suavización SKU: PK-CUORE-PST-1665 Cantidad - + Cantidad Mínima de compra: 1 Por favor agregue en múltiplos de: 1 Ver detalle Añadir a carrito Existencias Comparar Más Información Voltaje de alimentación: 115 VCA Capacidad: 4 ft³ Rango de presi | imagenes_productos\media/catalog/product/cache/e40b73add044af4891fd6583f57b32e2/p/k/pk-cuore-psd-pft-pst.webp
Válvula para sistema de suavización | PK-VITA-GSD-1465U | https://www.vde.com.mx/pk-vita-gsd-1465u.html | https://www.vde.com.mx/media/catalog/product/cache/e40b73add044af4891fd6583f57b32e2/p/k/pk-vita-gsd-948-1465u.webp | Serie: Válvulas para suavizador Válvula para sistema de suavización SKU: PK-VITA-GSD-1465U Cantidad - + Cantidad Mínima de compra: 1 Por favor agregue en múltiplos de: 1 Ver detalle Añadir a carrito Existencias Comparar 0 Más Información Voltaje de alimentación: 115 VCA Capacidad: 3 ft³ Rango de pre | imagenes_productos\media/catalog/product/cache/e40b73add044af4891fd6583f57b32e2/p/k/pk-vita-gsd-948-1465u.webp
Válvula para sistema de suavización | PK-VITA-GSD-1354U | https://www.vde.com.mx/pk-vita-gsd-1354u.html | https://www.vde.com.mx/media/catalog/product/cache/e40b73add044af4891fd6583f57b32e2/p/k/pk-vita-gsd-948-1465u.webp | Serie: Válvulas para suavizador Válvula para sistema de suavización SKU: PK-VITA-GSD-1354U Cantidad - + Cantidad Mínima de compra: 1 Por favor agregue en múltiplos de: 1 Ver detalle Añadir a carrito Existencias Comparar 0 Más Información Voltaje de alimentación: 115 VCA Capacidad: 2.5 ft³ Rango de p | imagenes_productos\media/catalog/product/cache/e40b73add044af4891fd6583f57b32e2/p/k/pk-vita-gsd-948-1465u.webp
Válvula para sistema de suavización | PK-VITA-GSD-1248U | https://www.vde.com.mx/pk-vita-gsd-1248u.html | https://www.vde.com.mx/media/catalog/product/cache/e40b73add044af4891fd6583f57b32e2/p/k/pk-vita-gsd-948-1465u.webp | Serie: Válvulas para suavizador Válvula para sistema de suavización SKU: PK-VITA-GSD-1248U Cantidad - + Cantidad Mínima de compra: 1 Por favor agregue en múltiplos de: 1 Ver detalle Añadir a carrito Existencias Comparar 0 Más Información Voltaje de alimentación: 115 VCA Capacidad: 2 ft³ Rango de pre | imagenes_productos\media/catalog/product/cache/e40b73add044af4891fd6583f57b32e2/p/k/pk-vita-gsd-948-1465u.webp
Válvula para sistema de suavización | PK-VITA-GSD-1054U | https://www.vde.com.mx/pk-vita-gsd-1054u.html | https://www.vde.com.mx/media/catalog/product/cache/e40b73add044af4891fd6583f57b32e2/p/k/pk-vita-gsd-948-1465u.webp | Serie: Válvulas para suavizador Válvula para sistema de suavización SKU: PK-VITA-GSD-1054U Cantidad - + Cantidad Mínima de compra: 1 Por favor agregue en múltiplos de: 1 Ver detalle Añadir a carrito Existencias Comparar 0 Más Información Voltaje de alimentación: 115 VCA Capacidad: 1 ft³ Rango de pre | imagenes_productos\media/catalog/product/cache/e40b73add044af4891fd6583f57b32e2/p/k/pk-vita-gsd-948-1465u.webp
Válvula para sistema de suavización | PK-VITA-GSD-948U | https://www.vde.com.mx/pk-vita-gsd-948u.html | https://www.vde.com.mx/media/catalog/product/cache/e40b73add044af4891fd6583f57b32e2/p/k/pk-vita-gsd-948-1465u.webp | Serie: Válvulas para suavizador Válvula para sistema de suavización SKU: PK-VITA-GSD-948U Cantidad - + Cantidad Mínima de compra: 1 Por favor agregue en múltiplos de: 1 Ver detalle Añadir a carrito Existencias Comparar 0 Más Información Voltaje de alimentación: 115 VCA Capacidad: 1 ft³ Rango de pres | imagenes_productos\media/catalog/product/cache/e40b73add044af4891fd6583f57b32e2/p/k/pk-vita-gsd-948-1465u.webp
Válvula para sistema de suavización | PKVS48D-10-2472 | https://www.vde.com.mx/pkvs48d-10-2472.html | https://www.vde.com.mx/media/catalog/product/cache/e40b73add044af4891fd6583f57b32e2/p/k/pkvf48d.webp | Serie: Válvulas para suavizador Válvula para sistema de suavización SKU: PKVS48D-10-2472 Cantidad - + Cantidad Mínima de compra: 1 Por favor agregue en múltiplos de: 1 Ver detalle Añadir a carrito Existencias Comparar Más Información Voltaje de alimentación: 110 V Capacidad: 10 ft³ Rango de presión: | imagenes_productos\media/catalog/product/cache/e40b73add044af4891fd6583f57b32e2/p/k/pkvf48d.webp
Válvula para sistema de suavización | PKVS48D-7-2162 | https://www.vde.com.mx/pkvs48d-7-2162.html | https://www.vde.com.mx/media/catalog/product/cache/e40b73add044af4891fd6583f57b32e2/p/k/pkvf48d.webp | Serie: Válvulas para suavizador Válvula para sistema de suavización SKU: PKVS48D-7-2162 Cantidad - + Cantidad Mínima de compra: 1 Por favor agregue en múltiplos de: 1 Ver detalle Añadir a carrito Existencias Comparar Más Información Voltaje de alimentación: 110 V Capacidad: 7 ft³ Rango de presión: 2 | imagenes_productos\media/catalog/product/cache/e40b73add044af4891fd6583f57b32e2/p/k/pkvf48d.webp
Válvula para sistema de suavización | PKVS32D-5-1865 | https://www.vde.com.mx/pkvs32d-5-1865.html | https://www.vde.com.mx/media/catalog/product/cache/e40b73add044af4891fd6583f57b32e2/p/k/pkvf32d.webp | Serie: Válvulas para suavizador Válvula para sistema de suavización SKU: PKVS32D-5-1865 Cantidad - + Cantidad Mínima de compra: 1 Por favor agregue en múltiplos de: 1 Ver detalle Añadir a carrito Existencias Comparar Más Información Voltaje de alimentación: 110 V Capacidad: 5 ft³ Rango de presión: 2 | imagenes_productos\media/catalog/product/cache/e40b73add044af4891fd6583f57b32e2/p/k/pkvf32d.webp
Válvula para sistema de suavización | PKVS32D-4-1665 | https://www.vde.com.mx/pkvs32d-4-1665.html | https://www.vde.com.mx/media/catalog/product/cache/e40b73add044af4891fd6583f57b32e2/p/k/pkvf32d.webp | Serie: Válvulas para suavizador Válvula para sistema de suavización SKU: PKVS32D-4-1665 Cantidad - + Cantidad Mínima de compra: 1 Por favor agregue en múltiplos de: 1 Ver detalle Añadir a carrito Existencias Comparar Más Información Voltaje de alimentación: 110 V Capacidad: 4 ft³ Rango de presión: 2 | imagenes_productos\media/catalog/product/cache/e40b73add044af4891fd6583f57b32e2/p/k/pkvf32d.webp
Válvula para sistema de suavización | PKVS27D-3-1465 | https://www.vde.com.mx/pkvs27d-3-1465.html | https://www.vde.com.mx/media/catalog/product/cache/e40b73add044af4891fd6583f57b32e2/p/k/pkvf27d.webp | Serie: Válvulas para suavizador Válvula para sistema de suavización SKU: PKVS27D-3-1465 Cantidad - + Cantidad Mínima de compra: 1 Por favor agregue en múltiplos de: 1 Ver detalle Añadir a carrito Existencias Comparar Más Información Voltaje de alimentación: 110 V Capacidad: 3 ft³ Rango de presión: 2 | imagenes_productos\media/catalog/product/cache/e40b73add044af4891fd6583f57b32e2/p/k/pkvf27d.webp
Válvula para sistema de suavización | PKVS27D-2 | https://www.vde.com.mx/pkvs27d-2-5-1354.html | https://www.vde.com.mx/media/catalog/product/cache/e40b73add044af4891fd6583f57b32e2/p/k/pkvf27d.webp | Serie: Válvulas para suavizador Válvula para sistema de suavización SKU: PKVS27D-2.5-1354 Cantidad - + Cantidad Mínima de compra: 1 Por favor agregue en múltiplos de: 1 Ver detalle Añadir a carrito Existencias Comparar Más Información Voltaje de alimentación: 110 V Capacidad: 2.5 ft³ Rango de presió | imagenes_productos\media/catalog/product/cache/e40b73add044af4891fd6583f57b32e2/p/k/pkvf27d.webp
Válvula para sistema de suavización | PKVS27D-2-1248 | https://www.vde.com.mx/pkvs27d-2-1248.html | https://www.vde.com.mx/media/catalog/product/cache/e40b73add044af4891fd6583f57b32e2/p/k/pkvf27d.webp | Serie: Válvulas para suavizador Válvula para sistema de suavización SKU: PKVS27D-2-1248 Cantidad - + Cantidad Mínima de compra: 1 Por favor agregue en múltiplos de: 1 Ver detalle Añadir a carrito Existencias Comparar Más Información Voltaje de alimentación: 110 V Capacidad: 2 ft³ Rango de presión: 2 | imagenes_productos\media/catalog/product/cache/e40b73add044af4891fd6583f57b32e2/p/k/pkvf27d.webp
Válvula para sistema de suavización | PKVS26D-2-1248 | https://www.vde.com.mx/pkvs26d-2-1248.html | https://www.vde.com.mx/media/catalog/product/cache/e40b73add044af4891fd6583f57b32e2/p/k/pkvf26d.webp | Serie: Válvulas para suavizador Válvula para sistema de suavización SKU: PKVS26D-2-1248 Cantidad - + Cantidad Mínima de compra: 1 Por favor agregue en múltiplos de: 1 Ver detalle Añadir a carrito Existencias Comparar Más Información Voltaje de alimentación: 110 V Capacidad: 2 ft³ Rango de presión: 2 | imagenes_productos\media/catalog/product/cache/e40b73add044af4891fd6583f57b32e2/p/k/pkvf26d.webp
Válvula para sistema de suavización | PKVS26T-2-1248 | https://www.vde.com.mx/pkvs26t-2-1248.html | https://www.vde.com.mx/media/catalog/product/cache/e40b73add044af4891fd6583f57b32e2/p/k/pkvf26t.webp | Serie: Válvulas para suavizador Válvula para sistema de suavización SKU: PKVS26T-2-1248 Cantidad - + Cantidad Mínima de compra: 1 Por favor agregue en múltiplos de: 1 Ver detalle Añadir a carrito Existencias Comparar Más Información Voltaje de alimentación: 110 V Capacidad: 2 ft³ Rango de presión: 2 | imagenes_productos\media/catalog/product/cache/e40b73add044af4891fd6583f57b32e2/p/k/pkvf26t.webp
Válvula para sistema de suavización | PKVS27D-1 | https://www.vde.com.mx/pkvs27d-1-5-1054.html | https://www.vde.com.mx/media/catalog/product/cache/e40b73add044af4891fd6583f57b32e2/p/k/pkvf27d.webp | Serie: Válvulas para suavizador Válvula para sistema de suavización SKU: PKVS27D-1.5-1054 Cantidad - + Cantidad Mínima de compra: 1 Por favor agregue en múltiplos de: 1 Ver detalle Añadir a carrito Existencias Comparar Más Información Voltaje de alimentación: 110 V Capacidad: 1.5 ft³ Rango de presió | imagenes_productos\media/catalog/product/cache/e40b73add044af4891fd6583f57b32e2/p/k/pkvf27d.webp
Válvula para sistema de suavización | PKVS26D-1 | https://www.vde.com.mx/pkvs26d-1-5-1054.html | https://www.vde.com.mx/media/catalog/product/cache/e40b73add044af4891fd6583f57b32e2/p/k/pkvf26d.webp | Serie: Válvulas para suavizador Válvula para sistema de suavización SKU: PKVS26D-1.5-1054 Cantidad - + Cantidad Mínima de compra: 1 Por favor agregue en múltiplos de: 1 Ver detalle Añadir a carrito Existencias Comparar Más Información Voltaje de alimentación: 110 V Capacidad: 1.5 ft³ Rango de presió | imagenes_productos\media/catalog/product/cache/e40b73add044af4891fd6583f57b32e2/p/k/pkvf26d.webp
Válvula para sistema de suavización | PKVS26T-1 | https://www.vde.com.mx/pkvs26t-1-5-1054.html | https://www.vde.com.mx/media/catalog/product/cache/e40b73add044af4891fd6583f57b32e2/p/k/pkvf26t.webp | Serie: Válvulas para suavizador Válvula para sistema de suavización SKU: PKVS26T-1.5-1054 Cantidad - + Cantidad Mínima de compra: 1 Por favor agregue en múltiplos de: 1 Ver detalle Añadir a carrito Existencias Comparar Más Información Voltaje de alimentación: 110 V Capacidad: 1.5 ft³ Rango de presió | imagenes_productos\media/catalog/product/cache/e40b73add044af4891fd6583f57b32e2/p/k/pkvf26t.webp
Válvula para sistema de suavización | PKVS26D-1-1035 | https://www.vde.com.mx/pkvs26d-1-1035.html | https://www.vde.com.mx/media/catalog/product/cache/e40b73add044af4891fd6583f57b32e2/p/k/pkvf26d.webp | Serie: Válvulas para suavizador Válvula para sistema de suavización SKU: PKVS26D-1-1035 Cantidad - + Cantidad Mínima de compra: 1 Por favor agregue en múltiplos de: 1 Ver detalle Añadir a carrito Existencias Comparar Más Información Voltaje de alimentación: 110 V Capacidad: 1 ft³ Rango de presión: 2 | imagenes_productos\media/catalog/product/cache/e40b73add044af4891fd6583f57b32e2/p/k/pkvf26d.webp
Válvula para sistema de suavización | PKVS27D-1-948 | https://www.vde.com.mx/pkvs27d-1-948.html | https://www.vde.com.mx/media/catalog/product/cache/e40b73add044af4891fd6583f57b32e2/p/k/pkvf27d.webp | Serie: Válvulas para suavizador Válvula para sistema de suavización SKU: PKVS27D-1-948 Cantidad - + Cantidad Mínima de compra: 1 Por favor agregue en múltiplos de: 1 Ver detalle Añadir a carrito Existencias Comparar Más Información Voltaje de alimentación: 110 V Capacidad: 1 ft³ Rango de presión: 20 | imagenes_productos\media/catalog/product/cache/e40b73add044af4891fd6583f57b32e2/p/k/pkvf27d.webp
Válvula para sistema de suavización | PKVS26D-1-948 | https://www.vde.com.mx/pkvs26d-1-948.html | https://www.vde.com.mx/media/catalog/product/cache/e40b73add044af4891fd6583f57b32e2/p/k/pkvf26d.webp | Serie: Válvulas para suavizador Válvula para sistema de suavización SKU: PKVS26D-1-948 Cantidad - + Cantidad Mínima de compra: 1 Por favor agregue en múltiplos de: 1 Ver detalle Añadir a carrito Existencias Comparar Más Información Voltaje de alimentación: 110 V Capacidad: 1 ft³ Rango de presión: 20 | imagenes_productos\media/catalog/product/cache/e40b73add044af4891fd6583f57b32e2/p/k/pkvf26d.webp
Válvula para sistema de suavización | PKVS26T-1-948 | https://www.vde.com.mx/pkvs26t-1-948.html | https://www.vde.com.mx/media/catalog/product/cache/e40b73add044af4891fd6583f57b32e2/p/k/pkvf26t.webp | Serie: Válvulas para suavizador Válvula para sistema de suavización SKU: PKVS26T-1-948 Cantidad - + Cantidad Mínima de compra: 1 Por favor agregue en múltiplos de: 1 Ver detalle Añadir a carrito Existencias Comparar Más Información Voltaje de alimentación: 110 V Capacidad: 1 ft³ Rango de presión: 20 | imagenes_productos\media/catalog/product/cache/e40b73add044af4891fd6583f57b32e2/p/k/pkvf26t.webp
Válvula para sistema de filtración | PK-CUORE-TFT-2472 | https://www.vde.com.mx/pk-cuore-tft-2472.html | https://www.vde.com.mx/media/catalog/product/cache/e40b73add044af4891fd6583f57b32e2/p/k/pk-cuore-tsd-tst_tft.webp | Serie: Válvulas para filtro Válvula para sistema de filtración SKU: PK-CUORE-TFT-2472 Cantidad - + Cantidad Mínima de compra: 1 Por favor agregue en múltiplos de: 1 Ver detalle Añadir a carrito Existencias Comparar Más Información Voltaje de alimentación: 115 VCA Capacidad: 10 ft³ Rango de presión: | imagenes_productos\media/catalog/product/cache/e40b73add044af4891fd6583f57b32e2/p/k/pk-cuore-tsd-tst_tft.webp
Válvula para sistema de filtración | PK-CUORE-TFT-2162 | https://www.vde.com.mx/pk-cuore-tft-2162.html | https://www.vde.com.mx/media/catalog/product/cache/e40b73add044af4891fd6583f57b32e2/p/k/pk-cuore-tsd-tst_tft.webp | Serie: Válvulas para filtro Válvula para sistema de filtración SKU: PK-CUORE-TFT-2162 Cantidad - + Cantidad Mínima de compra: 1 Por favor agregue en múltiplos de: 1 Ver detalle Añadir a carrito Existencias Comparar Más Información Voltaje de alimentación: 115 VCA Capacidad: 7 ft³ Rango de presión: 2 | imagenes_productos\media/catalog/product/cache/e40b73add044af4891fd6583f57b32e2/p/k/pk-cuore-tsd-tst_tft.webp
Válvula para sistema de filtración | PK-CUORE-PFT-1865 | https://www.vde.com.mx/pk-cuore-pft-1865.html | https://www.vde.com.mx/media/catalog/product/cache/e40b73add044af4891fd6583f57b32e2/p/k/pk-cuore-psd-pft-pst.webp | Serie: Válvulas para filtro Válvula para sistema de filtración SKU: PK-CUORE-PFT-1865 Cantidad - + Cantidad Mínima de compra: 1 Por favor agregue en múltiplos de: 1 Ver detalle Añadir a carrito Existencias Comparar Más Información Voltaje de alimentación: 115 VCA Capacidad: 5 ft³ Rango de presión: 2 | imagenes_productos\media/catalog/product/cache/e40b73add044af4891fd6583f57b32e2/p/k/pk-cuore-psd-pft-pst.webp
Válvula para sistema de filtración | PK-CUORE-PFT-1665 | https://www.vde.com.mx/pk-cuore-pft-1665.html | https://www.vde.com.mx/media/catalog/product/cache/e40b73add044af4891fd6583f57b32e2/p/k/pk-cuore-psd-pft-pst.webp | Serie: Válvulas para filtro Válvula para sistema de filtración SKU: PK-CUORE-PFT-1665 Cantidad - + Cantidad Mínima de compra: 1 Por favor agregue en múltiplos de: 1 Ver detalle Añadir a carrito Existencias Comparar Más Información Voltaje de alimentación: 115 VCA Capacidad: 4 ft³ Rango de presión: 2 | imagenes_productos\media/catalog/product/cache/e40b73add044af4891fd6583f57b32e2/p/k/pk-cuore-psd-pft-pst.webp
Válvula para sistema de filtración | PK-VITA-GFT-1248 | https://www.vde.com.mx/pk-vita-gft-1248.html | https://www.vde.com.mx/media/catalog/product/cache/e40b73add044af4891fd6583f57b32e2/p/k/pk-vita-gft-948-1248.webp | Serie: Válvulas para filtro Válvula para sistema de filtración SKU: PK-VITA-GFT-1248 Cantidad - + Cantidad Mínima de compra: 1 Por favor agregue en múltiplos de: 1 Ver detalle Añadir a carrito Existencias Comparar Más Información Voltaje de alimentación: 115 VCA Capacidad: 2 ft³ Rango de presión: 25 | imagenes_productos\media/catalog/product/cache/e40b73add044af4891fd6583f57b32e2/p/k/pk-vita-gft-948-1248.webp
Válvula para sistema de filtración | PK-VITA-GFT-1054 | https://www.vde.com.mx/pk-vita-gft-1054.html | https://www.vde.com.mx/media/catalog/product/cache/e40b73add044af4891fd6583f57b32e2/p/k/pk-vita-gft-948-1248.webp | Serie: Válvulas para filtro Válvula para sistema de filtración SKU: PK-VITA-GFT-1054 Cantidad - + Cantidad Mínima de compra: 1 Por favor agregue en múltiplos de: 1 Ver detalle Añadir a carrito Existencias Comparar Más Información Voltaje de alimentación: 115 VCA Capacidad: 1.5 ft³ Rango de presión: | imagenes_productos\media/catalog/product/cache/e40b73add044af4891fd6583f57b32e2/p/k/pk-vita-gft-948-1248.webp
Válvula para sistema de filtración | PK-VITA-GFT-948 | https://www.vde.com.mx/pk-vita-gft-948.html | https://www.vde.com.mx/media/catalog/product/cache/e40b73add044af4891fd6583f57b32e2/p/k/pk-vita-gft-948-1248.webp | Serie: Válvulas para filtro Válvula para sistema de filtración SKU: PK-VITA-GFT-948 Cantidad - + Cantidad Mínima de compra: 1 Por favor agregue en múltiplos de: 1 Ver detalle Añadir a carrito Existencias Comparar Más Información Voltaje de alimentación: 115 VCA Capacidad: 1 ft³ Rango de presión: 25 | imagenes_productos\media/catalog/product/cache/e40b73add044af4891fd6583f57b32e2/p/k/pk-vita-gft-948-1248.webp
Válvula para sistema de filtración | PKVF48D-7-2162 | https://www.vde.com.mx/pkvf48d-7-2162.html | https://www.vde.com.mx/media/catalog/product/cache/e40b73add044af4891fd6583f57b32e2/p/k/pkvf48d.webp | Serie: Válvulas para filtro Válvula para sistema de filtración SKU: PKVF48D-7-2162 Cantidad - + Cantidad Mínima de compra: 1 Por favor agregue en múltiplos de: 1 Ver detalle Añadir a carrito Existencias Comparar Más Información Voltaje de alimentación: 110 V Capacidad: 7 ft³ Rango de presión: 20 a 1 | imagenes_productos\media/catalog/product/cache/e40b73add044af4891fd6583f57b32e2/p/k/pkvf48d.webp
Válvula para sistema de filtración | PKVF32D-5-1865 | https://www.vde.com.mx/pkvf32d-5-1865.html | https://www.vde.com.mx/media/catalog/product/cache/e40b73add044af4891fd6583f57b32e2/p/k/pkvf32d.webp | Serie: Válvulas para filtro Válvula para sistema de filtración SKU: PKVF32D-5-1865 Cantidad - + Cantidad Mínima de compra: 1 Por favor agregue en múltiplos de: 1 Ver detalle Añadir a carrito Existencias Comparar Más Información Voltaje de alimentación: 110 V Capacidad: 5 ft³ Rango de presión: 20 a 1 | imagenes_productos\media/catalog/product/cache/e40b73add044af4891fd6583f57b32e2/p/k/pkvf32d.webp
Válvula para sistema de filtración | PKVF32D-4-1665 | https://www.vde.com.mx/pkvf32d-4-1665.html | https://www.vde.com.mx/media/catalog/product/cache/e40b73add044af4891fd6583f57b32e2/p/k/pkvf32d.webp | Serie: Válvulas para filtro Válvula para sistema de filtración SKU: PKVF32D-4-1665 Cantidad - + Cantidad Mínima de compra: 1 Por favor agregue en múltiplos de: 1 Ver detalle Añadir a carrito Existencias Comparar Más Información Voltaje de alimentación: 110 V Capacidad: 4 ft³ Rango de presión: 20 a 1 | imagenes_productos\media/catalog/product/cache/e40b73add044af4891fd6583f57b32e2/p/k/pkvf32d.webp
Válvula para sistema de filtración | PKVF27D-3-1465 | https://www.vde.com.mx/pkvf27d-3-1465.html | https://www.vde.com.mx/media/catalog/product/cache/e40b73add044af4891fd6583f57b32e2/p/k/pkvf27d.webp | Serie: Válvulas para filtro Válvula para sistema de filtración SKU: PKVF27D-3-1465 Cantidad - + Cantidad Mínima de compra: 1 Por favor agregue en múltiplos de: 1 Ver detalle Añadir a carrito Existencias Comparar Más Información Voltaje de alimentación: 110 V Capacidad: 3 ft³ Rango de presión: 20 a 1 | imagenes_productos\media/catalog/product/cache/e40b73add044af4891fd6583f57b32e2/p/k/pkvf27d.webp
Válvula para sistema de filtración | PKVF27D-2 | https://www.vde.com.mx/pkvf27d-2-5-1354.html | https://www.vde.com.mx/media/catalog/product/cache/e40b73add044af4891fd6583f57b32e2/p/k/pkvf27d.webp | Serie: Válvulas para filtro Válvula para sistema de filtración SKU: PKVF27D-2.5-1354 Cantidad - + Cantidad Mínima de compra: 1 Por favor agregue en múltiplos de: 1 Ver detalle Añadir a carrito Existencias Comparar Más Información Voltaje de alimentación: 110 V Capacidad: 2.5 ft³ Rango de presión: 20 | imagenes_productos\media/catalog/product/cache/e40b73add044af4891fd6583f57b32e2/p/k/pkvf27d.webp
Válvula para sistema de filtración | PKVF27D-2-1248 | https://www.vde.com.mx/pkvf27d-2-1248.html | https://www.vde.com.mx/media/catalog/product/cache/e40b73add044af4891fd6583f57b32e2/p/k/pkvf27d.webp | Serie: Válvulas para filtro Válvula para sistema de filtración SKU: PKVF27D-2-1248 Cantidad - + Cantidad Mínima de compra: 1 Por favor agregue en múltiplos de: 1 Ver detalle Añadir a carrito Existencias Comparar Más Información Voltaje de alimentación: 110 V Capacidad: 2 ft³ Rango de presión: 20 a 1 | imagenes_productos\media/catalog/product/cache/e40b73add044af4891fd6583f57b32e2/p/k/pkvf27d.webp
Válvula para sistema de filtración | PKVF27D-1 | https://www.vde.com.mx/pkvf27d-1-5-1054.html | https://www.vde.com.mx/media/catalog/product/cache/e40b73add044af4891fd6583f57b32e2/p/k/pkvf27d.webp | Serie: Válvulas para filtro Válvula para sistema de filtración SKU: PKVF27D-1.5-1054 Cantidad - + Cantidad Mínima de compra: 1 Por favor agregue en múltiplos de: 1 Ver detalle Añadir a carrito Existencias Comparar Más Información Voltaje de alimentación: 110 V Capacidad: 1.5 ft³ Rango de presión: 20 | imagenes_productos\media/catalog/product/cache/e40b73add044af4891fd6583f57b32e2/p/k/pkvf27d.webp
Válvula para sistema de filtración | PKVF26D-1 | https://www.vde.com.mx/pkvf26d-1-5-1054.html | https://www.vde.com.mx/media/catalog/product/cache/e40b73add044af4891fd6583f57b32e2/p/k/pkvf26d.webp | Serie: Válvulas para filtro Válvula para sistema de filtración SKU: PKVF26D-1.5-1054 Cantidad - + Cantidad Mínima de compra: 1 Por favor agregue en múltiplos de: 1 Ver detalle Añadir a carrito Existencias Comparar Más Información Voltaje de alimentación: 110 V Capacidad: 1.5 ft³ Rango de presión: 20 | imagenes_productos\media/catalog/product/cache/e40b73add044af4891fd6583f57b32e2/p/k/pkvf26d.webp
Válvula para sistema de filtración | PKVF26T-1 | https://www.vde.com.mx/pkvf26t-1-5-1054.html | https://www.vde.com.mx/media/catalog/product/cache/e40b73add044af4891fd6583f57b32e2/p/k/pkvf26t.webp | Serie: Válvulas para filtro Válvula para sistema de filtración SKU: PKVF26T-1.5-1054 Cantidad - + Cantidad Mínima de compra: 1 Por favor agregue en múltiplos de: 1 Ver detalle Añadir a carrito Existencias Comparar Más Información Voltaje de alimentación: 110 V Capacidad: 1.5 ft³ Rango de presión: 20 | imagenes_productos\media/catalog/product/cache/e40b73add044af4891fd6583f57b32e2/p/k/pkvf26t.webp
Válvula para sistema de filtración | PKVF26D-1-948 | https://www.vde.com.mx/pkvf26d-1-948.html | https://www.vde.com.mx/media/catalog/product/cache/e40b73add044af4891fd6583f57b32e2/p/k/pkvf26d.webp | Serie: Válvulas para filtro Válvula para sistema de filtración SKU: PKVF26D-1-948 Cantidad - + Cantidad Mínima de compra: 1 Por favor agregue en múltiplos de: 1 Ver detalle Añadir a carrito Existencias Comparar Más Información Voltaje de alimentación: 110 V Capacidad: 1 ft³ Rango de presión: 20 a 12 | imagenes_productos\media/catalog/product/cache/e40b73add044af4891fd6583f57b32e2/p/k/pkvf26d.webp
Válvula para sistema de filtración | PKVF26T-1-948 | https://www.vde.com.mx/pkvf26t-1-948.html | https://www.vde.com.mx/media/catalog/product/cache/e40b73add044af4891fd6583f57b32e2/p/k/pkvf26t.webp | Serie: Válvulas para filtro Válvula para sistema de filtración SKU: PKVF26T-1-948 Cantidad - + Cantidad Mínima de compra: 1 Por favor agregue en múltiplos de: 1 Ver detalle Añadir a carrito Existencias Comparar Más Información Voltaje de alimentación: 110 V Capacidad: 1 ft³ Rango de presión: 20 a 12 | imagenes_productos\media/catalog/product/cache/e40b73add044af4891fd6583f57b32e2/p/k/pkvf26t.webp
Tanque para salmuera | PKTS200 | https://www.vde.com.mx/pkts200.html | https://www.vde.com.mx/media/catalog/product/cache/e40b73add044af4891fd6583f57b32e2/p/k/pkts200.webp | Serie: Tanques para salmuera Tanque para salmuera SKU: PKTS200 Cantidad - + Cantidad Mínima de compra: 1 Por favor agregue en múltiplos de: 1 Ver detalle Añadir a carrito Existencias Comparar Más Información Volumen del tanque: 53 gal (200 lts) Altura: 1,040 mm Diámetro: 600 mm | imagenes_productos\media/catalog/product/cache/e40b73add044af4891fd6583f57b32e2/p/k/pkts200.webp
Tanque para salmuera | PKTS145 | https://www.vde.com.mx/pkts145.html | https://www.vde.com.mx/media/catalog/product/cache/e40b73add044af4891fd6583f57b32e2/p/k/pkts145.webp | Serie: Tanques para salmuera Tanque para salmuera SKU: PKTS145 Cantidad - + Cantidad Mínima de compra: 1 Por favor agregue en múltiplos de: 1 Ver detalle Añadir a carrito Existencias Comparar Más Información Volumen del tanque: 38 gal (145 lts) Altura: 970 mm Diámetro: 510 mm | imagenes_productos\media/catalog/product/cache/e40b73add044af4891fd6583f57b32e2/p/k/pkts145.webp
Tanque para salmuera | PKTS100 | https://www.vde.com.mx/pkts100.html | https://www.vde.com.mx/media/catalog/product/cache/e40b73add044af4891fd6583f57b32e2/p/k/pkts100.webp | Serie: Tanques para salmuera Tanque para salmuera SKU: PKTS100 Cantidad - + Cantidad Mínima de compra: 1 Por favor agregue en múltiplos de: 1 Ver detalle Añadir a carrito Existencias Comparar Más Información Volumen del tanque: 26 gal (100 lts) Altura: 880 mm Diámetro: 460 mm | imagenes_productos\media/catalog/product/cache/e40b73add044af4891fd6583f57b32e2/p/k/pkts100.webp
Tanque en fibra para sistema de filtración y suavización | PKT2472-10 | https://www.vde.com.mx/pkt2472-10.html | https://www.vde.com.mx/media/catalog/product/cache/e40b73add044af4891fd6583f57b32e2/p/k/pkt2472-10.webp | Serie: Tanques en fibra de vidrio Tanque en fibra para sistema de filtración y suavización SKU: PKT2472-10 Cantidad - + Cantidad Mínima de compra: 1 Por favor agregue en múltiplos de: 1 Ver detalle Añadir a carrito Existencias Comparar Más Información Capacidad: 10 ft³ Presión máxima de operación: 1 | imagenes_productos\media/catalog/product/cache/e40b73add044af4891fd6583f57b32e2/p/k/pkt2472-10.webp
Tanque en fibra para sistema de filtración y suavización | PKT2162-7 | https://www.vde.com.mx/pkt2162-7.html | https://www.vde.com.mx/media/catalog/product/cache/e40b73add044af4891fd6583f57b32e2/p/k/pkt2162-7.webp | Serie: Tanques en fibra de vidrio Tanque en fibra para sistema de filtración y suavización SKU: PKT2162-7 Cantidad - + Cantidad Mínima de compra: 1 Por favor agregue en múltiplos de: 1 Ver detalle Añadir a carrito Existencias Comparar Más Información Capacidad: 7 ft³ Presión máxima de operación: 150 | imagenes_productos\media/catalog/product/cache/e40b73add044af4891fd6583f57b32e2/p/k/pkt2162-7.webp
Tanque en fibra para sistema de filtración y suavización | PKT1865-5 | https://www.vde.com.mx/pkt1865-5.html | https://www.vde.com.mx/media/catalog/product/cache/e40b73add044af4891fd6583f57b32e2/p/k/pkt1865-5.webp | Serie: Tanques en fibra de vidrio Tanque en fibra para sistema de filtración y suavización SKU: PKT1865-5 Cantidad - + Cantidad Mínima de compra: 1 Por favor agregue en múltiplos de: 1 Ver detalle Añadir a carrito Existencias Comparar Más Información Capacidad: 5 ft³ Presión máxima de operación: 150 | imagenes_productos\media/catalog/product/cache/e40b73add044af4891fd6583f57b32e2/p/k/pkt1865-5.webp
Tanque en fibra para sistema de filtración y suavización | PKT1665-4 | https://www.vde.com.mx/pkt1665-4.html | https://www.vde.com.mx/media/catalog/product/cache/e40b73add044af4891fd6583f57b32e2/p/k/pkt1665-4.webp | Serie: Tanques en fibra de vidrio Tanque en fibra para sistema de filtración y suavización SKU: PKT1665-4 Cantidad - + Cantidad Mínima de compra: 1 Por favor agregue en múltiplos de: 1 Ver detalle Añadir a carrito Existencias Comparar Más Información Capacidad: 4 ft³ Presión máxima de operación: 150 | imagenes_productos\media/catalog/product/cache/e40b73add044af4891fd6583f57b32e2/p/k/pkt1665-4.webp
Tanque en fibra para sistema de filtración y suavización | PKT1465-3 | https://www.vde.com.mx/pkt1465-3.html | https://www.vde.com.mx/media/catalog/product/cache/e40b73add044af4891fd6583f57b32e2/p/k/pkt1465-3.webp | Serie: Tanques en fibra de vidrio Tanque en fibra para sistema de filtración y suavización SKU: PKT1465-3 Cantidad - + Cantidad Mínima de compra: 1 Por favor agregue en múltiplos de: 1 Ver detalle Añadir a carrito Existencias Comparar Más Información Capacidad: 3 ft³ Presión máxima de operación: 150 | imagenes_productos\media/catalog/product/cache/e40b73add044af4891fd6583f57b32e2/p/k/pkt1465-3.webp
Tanque en fibra para sistema de filtración y suavización | PKT1354-2 | https://www.vde.com.mx/pkt1354-2-5.html | https://www.vde.com.mx/media/catalog/product/cache/e40b73add044af4891fd6583f57b32e2/p/k/pkt1354-25.webp | Serie: Tanques en fibra de vidrio Tanque en fibra para sistema de filtración y suavización SKU: PKT1354-2.5 Cantidad - + Cantidad Mínima de compra: 1 Por favor agregue en múltiplos de: 1 Ver detalle Añadir a carrito Existencias Comparar Más Información Capacidad: 2.5 ft³ Presión máxima de operación: | imagenes_productos\media/catalog/product/cache/e40b73add044af4891fd6583f57b32e2/p/k/pkt1354-25.webp
Tanque en fibra para sistema de filtración y suavización | PKT1248-2 | https://www.vde.com.mx/pkt1248-2.html | https://www.vde.com.mx/media/catalog/product/cache/e40b73add044af4891fd6583f57b32e2/p/k/pkt1248-2.webp | Serie: Tanques en fibra de vidrio Tanque en fibra para sistema de filtración y suavización SKU: PKT1248-2 Cantidad - + Cantidad Mínima de compra: 1 Por favor agregue en múltiplos de: 1 Ver detalle Añadir a carrito Existencias Comparar Más Información Capacidad: 2 ft³ Presión máxima de operación: 150 | imagenes_productos\media/catalog/product/cache/e40b73add044af4891fd6583f57b32e2/p/k/pkt1248-2.webp
Tanque en fibra para sistema de filtración y suavización | PKT1054-1 | https://www.vde.com.mx/pkt1054-1-5.html | https://www.vde.com.mx/media/catalog/product/cache/e40b73add044af4891fd6583f57b32e2/p/k/pkt1054-15.webp | Serie: Tanques en fibra de vidrio Tanque en fibra para sistema de filtración y suavización SKU: PKT1054-1.5 Cantidad - + Cantidad Mínima de compra: 1 Por favor agregue en múltiplos de: 1 Ver detalle Añadir a carrito Existencias Comparar Más Información Capacidad: 1.5 ft³ Presión máxima de operación: | imagenes_productos\media/catalog/product/cache/e40b73add044af4891fd6583f57b32e2/p/k/pkt1054-15.webp
Tanque en fibra para sistema de filtración y suavización | PKT1035-1 | https://www.vde.com.mx/pkt1035-1.html | https://www.vde.com.mx/media/catalog/product/cache/e40b73add044af4891fd6583f57b32e2/p/k/pkt1035-1.webp | Serie: Tanques en fibra de vidrio Tanque en fibra para sistema de filtración y suavización SKU: PKT1035-1 Cantidad - + Cantidad Mínima de compra: 1 Por favor agregue en múltiplos de: 1 Ver detalle Añadir a carrito Existencias Comparar Más Información Capacidad: 1 ft³ Presión máxima de operación: 150 | imagenes_productos\media/catalog/product/cache/e40b73add044af4891fd6583f57b32e2/p/k/pkt1035-1.webp
Tanque en fibra para sistema de filtración y suavización | PKT0948-1 | https://www.vde.com.mx/pkt0948-1.html | https://www.vde.com.mx/media/catalog/product/cache/e40b73add044af4891fd6583f57b32e2/p/k/pkt0948-1.webp | Serie: Tanques en fibra de vidrio Tanque en fibra para sistema de filtración y suavización SKU: PKT0948-1 Cantidad - + Cantidad Mínima de compra: 1 Por favor agregue en múltiplos de: 1 Ver detalle Añadir a carrito Existencias Comparar Más Información Capacidad: 1 ft³ Presión máxima de operación: 150 | imagenes_productos\media/catalog/product/cache/e40b73add044af4891fd6583f57b32e2/p/k/pkt0948-1.webp
Sistema de desinfección con luz UV | PKUV-80-RAV-PH | https://www.vde.com.mx/pkuv-80-rav-ph.html | https://www.vde.com.mx/media/catalog/product/cache/e40b73add044af4891fd6583f57b32e2/p/l/platinum2.webp | Sistema de desinfección con luz UV SKU: PKUV-80-RAV-PH Cantidad - + Cantidad Mínima de compra: 1 Por favor agregue en múltiplos de: 1 Ver detalle Añadir a carrito Existencias Comparar Más Información Potencia foco emisor: 75 watts Potencia Total: 390 watts Capacidad: 80 gpm Conexiones entrada - sali | imagenes_productos\media/catalog/product/cache/e40b73add044af4891fd6583f57b32e2/p/l/platinum2.webp
Sistema de desinfección con luz UV | PKUV-60-RAV-PH | https://www.vde.com.mx/pkuv-60-rav-ph.html | https://www.vde.com.mx/media/catalog/product/cache/e40b73add044af4891fd6583f57b32e2/p/l/platinum2.webp | Sistema de desinfección con luz UV SKU: PKUV-60-RAV-PH Cantidad - + Cantidad Mínima de compra: 1 Por favor agregue en múltiplos de: 1 Ver detalle Añadir a carrito Existencias Comparar Más Información Potencia foco emisor: 75 watts Potencia Total: 292 watts Capacidad: 60 gpm Conexiones entrada - sali | imagenes_productos\media/catalog/product/cache/e40b73add044af4891fd6583f57b32e2/p/l/platinum2.webp
Sistema de desinfección con luz UV | PKUV-40-RAV-PH | https://www.vde.com.mx/pkuv-40-rav-ph.html | https://www.vde.com.mx/media/catalog/product/cache/e40b73add044af4891fd6583f57b32e2/p/l/platinum2.webp | Sistema de desinfección con luz UV SKU: PKUV-40-RAV-PH Cantidad - + Cantidad Mínima de compra: 1 Por favor agregue en múltiplos de: 1 Ver detalle Añadir a carrito Existencias Comparar Más Información Potencia foco emisor: 75 watts Potencia Total: 195 watts Capacidad: 40 gpm Conexiones entrada - sali | imagenes_productos\media/catalog/product/cache/e40b73add044af4891fd6583f57b32e2/p/l/platinum2.webp
Sistema de desinfección con luz UV | PKUV-30-RAV-PH | https://www.vde.com.mx/pkuv-30-rav-ph.html | https://www.vde.com.mx/media/catalog/product/cache/e40b73add044af4891fd6583f57b32e2/p/l/platinum1.webp | Sistema de desinfección con luz UV SKU: PKUV-30-RAV-PH Cantidad - + Cantidad Mínima de compra: 1 Por favor agregue en múltiplos de: 1 Ver detalle Añadir a carrito Existencias Comparar Más Información Potencia foco emisor: 75 watts Potencia Total: 85 watts Capacidad: 30 gpm Conexiones entrada - salid | imagenes_productos\media/catalog/product/cache/e40b73add044af4891fd6583f57b32e2/p/l/platinum1.webp
Sistema de desinfección con luz UV | PKUV-18-RAV-PH | https://www.vde.com.mx/pkuv-18-rav-ph.html | https://www.vde.com.mx/media/catalog/product/cache/e40b73add044af4891fd6583f57b32e2/p/l/platinum1.webp | Sistema de desinfección con luz UV SKU: PKUV-18-RAV-PH Cantidad - + Cantidad Mínima de compra: 1 Por favor agregue en múltiplos de: 1 Ver detalle Añadir a carrito Existencias Comparar Más Información Potencia foco emisor: 40 watts Potencia Total: 45 watts Capacidad: 18 gpm Conexiones entrada - salid | imagenes_productos\media/catalog/product/cache/e40b73add044af4891fd6583f57b32e2/p/l/platinum1.webp
Sistema de desinfección con luz UV | PKUV-12-RAV-PK | https://www.vde.com.mx/pkuv-12-rav-pk.html | https://www.vde.com.mx/media/catalog/product/cache/e40b73add044af4891fd6583f57b32e2/p/k/pkuv-6-12-rav-pk.webp | Sistema de desinfección con luz UV SKU: PKUV-12-RAV-PK Cantidad - + Cantidad Mínima de compra: 1 Por favor agregue en múltiplos de: 1 Ver detalle Añadir a carrito Existencias Comparar Más Información Potencia foco emisor: 55 watts Potencia Total: 72 watts Capacidad: 12 gpm Conexiones entrada - salid | imagenes_productos\media/catalog/product/cache/e40b73add044af4891fd6583f57b32e2/p/k/pkuv-6-12-rav-pk.webp
Sistema de desinfección con luz UV | PKUV-6-RAV-PK | https://www.vde.com.mx/pkuv-6-rav-pk.html | https://www.vde.com.mx/media/catalog/product/cache/e40b73add044af4891fd6583f57b32e2/p/k/pkuv-6-12-rav-pk.webp | Sistema de desinfección con luz UV SKU: PKUV-6-RAV-PK Cantidad - + Cantidad Mínima de compra: 1 Por favor agregue en múltiplos de: 1 Ver detalle Añadir a carrito Existencias Comparar Más Información Potencia foco emisor: 25 watts Potencia Total: 32 watts Capacidad: 6 gpm Conexiones entrada - salida: | imagenes_productos\media/catalog/product/cache/e40b73add044af4891fd6583f57b32e2/p/k/pkuv-6-12-rav-pk.webp
Sistema de desinfección con luz UV | PKUV-6-AAV-PK | https://www.vde.com.mx/pkuv-6-aav-pk.html | https://www.vde.com.mx/media/catalog/product/cache/e40b73add044af4891fd6583f57b32e2/p/k/pkuv-2-6-aav-pk.webp | Sistema de desinfección con luz UV SKU: PKUV-6-AAV-PK Cantidad - + Cantidad Mínima de compra: 1 Por favor agregue en múltiplos de: 1 Ver detalle Añadir a carrito Existencias Comparar Más Información Potencia foco emisor: 25 watts Potencia Total: 32 watts Capacidad: 6 gpm Conexiones entrada - salida: | imagenes_productos\media/catalog/product/cache/e40b73add044af4891fd6583f57b32e2/p/k/pkuv-2-6-aav-pk.webp
Sistema de desinfección con luz UV | PKUV-2-AAV-PK | https://www.vde.com.mx/pkuv-2-aav-pk.html | https://www.vde.com.mx/media/catalog/product/cache/e40b73add044af4891fd6583f57b32e2/p/k/pkuv-2-6-aav-pk.webp | Sistema de desinfección con luz UV SKU: PKUV-2-AAV-PK Cantidad - + Cantidad Mínima de compra: 1 Por favor agregue en múltiplos de: 1 Ver detalle Añadir a carrito Existencias Comparar Más Información Potencia foco emisor: 16 watts Potencia Total: 21 watts Capacidad: 2 gpm Conexiones entrada - salida: | imagenes_productos\media/catalog/product/cache/e40b73add044af4891fd6583f57b32e2/p/k/pkuv-2-6-aav-pk.webp
Sistema de desinfección con luz UV | PKUV-1-AAV-PK | https://www.vde.com.mx/pkuv-1-aav-pk.html | https://www.vde.com.mx/media/catalog/product/cache/e40b73add044af4891fd6583f57b32e2/p/k/pkuv-1-aav-pk.webp | Sistema de desinfección con luz UV SKU: PKUV-1-AAV-PK Cantidad - + Cantidad Mínima de compra: 1 Por favor agregue en múltiplos de: 1 Ver detalle Añadir a carrito Existencias Comparar Más Información Potencia foco emisor: 12 watts Potencia Total: 16 watts Capacidad: 1 gpm Conexiones entrada - salida: | imagenes_productos\media/catalog/product/cache/e40b73add044af4891fd6583f57b32e2/p/k/pkuv-1-aav-pk.webp
Sistema de ósmosis inversa | PK-ROI-3M-A-DM | https://www.vde.com.mx/pk-roi-3m-a-dm.html | https://www.vde.com.mx/media/catalog/product/cache/e40b73add044af4891fd6583f57b32e2/p/k/pk-roi-1-4m-a-dm.webp | Serie: SISTEMA DE ÓSMOSIS INVERSA INDUSTRIAL Sistema de ósmosis inversa SKU: PK-ROI-3M-A-DM Cantidad - + Cantidad Mínima de compra: 1 Por favor agregue en múltiplos de: 1 Ver detalle Añadir a carrito Existencias Comparar Más Información Fases x voltaje de motobomba bosster: 1 X 230 (monofásico) Rang | imagenes_productos\media/catalog/product/cache/e40b73add044af4891fd6583f57b32e2/p/k/pk-roi-1-4m-a-dm.webp
Kit de mantenimiento para ósmosis inversa con UV | KIT24-RO400UV | https://www.vde.com.mx/kit24-ro400uv.html | https://www.vde.com.mx/media/catalog/product/cache/e40b73add044af4891fd6583f57b32e2/k/i/kit24-ro400uv.webp | Serie: Kits de mantenimiento para sistemas ósmosis inversa (POU) Kit de mantenimiento para ósmosis inversa con UV SKU: KIT24-RO400UV Cantidad - + Cantidad Mínima de compra: 1 Por favor agregue en múltiplos de: 1 Ver detalle Añadir a carrito Existencias Comparar Más Información Descripción: Kit de ma | imagenes_productos\media/catalog/product/cache/e40b73add044af4891fd6583f57b32e2/k/i/kit24-ro400uv.webp
Kit de mantenimiento para ósmosis inversa con UV | KIT24-RO100UV | https://www.vde.com.mx/kit24-ro100uv.html | https://www.vde.com.mx/media/catalog/product/cache/e40b73add044af4891fd6583f57b32e2/k/i/kit24-ro100uv_1_1.webp | Serie: Kits de mantenimiento para sistemas ósmosis inversa (POU) Kit de mantenimiento para ósmosis inversa con UV SKU: KIT24-RO100UV Cantidad - + Cantidad Mínima de compra: 1 Por favor agregue en múltiplos de: 1 Ver detalle Añadir a carrito Existencias Comparar Más Información Descripción: Kit de ma | imagenes_productos\media/catalog/product/cache/e40b73add044af4891fd6583f57b32e2/k/i/kit24-ro100uv_1_1.webp
Kit de mantenimiento para ósmosis inversa | KIT24-RO100 | https://www.vde.com.mx/kit24-ro100.html | https://www.vde.com.mx/media/catalog/product/cache/e40b73add044af4891fd6583f57b32e2/k/i/kit24-ro100.webp | Serie: Kits de mantenimiento para sistemas ósmosis inversa (POU) Kit de mantenimiento para ósmosis inversa SKU: KIT24-RO100 Cantidad - + Cantidad Mínima de compra: 1 Por favor agregue en múltiplos de: 1 Ver detalle Añadir a carrito Existencias Comparar Más Información Descripción: Kit de mantenimien | imagenes_productos\media/catalog/product/cache/e40b73add044af4891fd6583f57b32e2/k/i/kit24-ro100.webp
Kit de mantenimiento para ultrafiltración con UV | KIT24-UFUV | https://www.vde.com.mx/kit24-ufuv.html | https://www.vde.com.mx/media/catalog/product/cache/e40b73add044af4891fd6583f57b32e2/k/i/kit24-ufuv.webp | Serie: Kits de mantenimiento para sistemas de ultrafiltración (POU) Kit de mantenimiento para ultrafiltración con UV SKU: KIT24-UFUV Cantidad - + Cantidad Mínima de compra: 1 Por favor agregue en múltiplos de: 1 Ver detalle Añadir a carrito Existencias Comparar Más Información Descripción: Kit de ma | imagenes_productos\media/catalog/product/cache/e40b73add044af4891fd6583f57b32e2/k/i/kit24-ufuv.webp
Kit de mantenimiento para ultrafiltración | KIT24-UF | https://www.vde.com.mx/kit24-uf.html | https://www.vde.com.mx/media/catalog/product/cache/e40b73add044af4891fd6583f57b32e2/k/i/kit24-uf.webp | Serie: Kits de mantenimiento para sistemas de ultrafiltración (POU) Kit de mantenimiento para ultrafiltración SKU: KIT24-UF Cantidad - + Cantidad Mínima de compra: 1 Por favor agregue en múltiplos de: 1 Ver detalle Añadir a carrito Existencias Comparar Más Información Descripción: Kit de mantenimien | imagenes_productos\media/catalog/product/cache/e40b73add044af4891fd6583f57b32e2/k/i/kit24-uf.webp
Kit de mantenimiento para ósmosis inversa y ultrafiltración | KIT12-ROUFUV | https://www.vde.com.mx/kit12-roufuv.html | https://www.vde.com.mx/media/catalog/product/cache/e40b73add044af4891fd6583f57b32e2/k/i/kit12-roufuv_za.webp | Serie: Kits de mantenimiento para sistemas ósmosis inversa (POU) Kit de mantenimiento para ósmosis inversa y ultrafiltración SKU: KIT12-ROUFUV Cantidad - + Cantidad Mínima de compra: 1 Por favor agregue en múltiplos de: 1 Ver detalle Añadir a carrito Existencias Comparar Más Información Descripción: | imagenes_productos\media/catalog/product/cache/e40b73add044af4891fd6583f57b32e2/k/i/kit12-roufuv_za.webp
Kit de mantenimiento para ósmosis inversa | KIT12-ROUF | https://www.vde.com.mx/kit12-rouf.html | https://www.vde.com.mx/media/catalog/product/cache/e40b73add044af4891fd6583f57b32e2/k/i/kit12-rouf.webp | Serie: Kits de mantenimiento para sistemas ósmosis inversa (POU) Kit de mantenimiento para ósmosis inversa SKU: KIT12-ROUF Cantidad - + Cantidad Mínima de compra: 1 Por favor agregue en múltiplos de: 1 Ver detalle Añadir a carrito Existencias Comparar Más Información Descripción: Kit de mantenimient | imagenes_productos\media/catalog/product/cache/e40b73add044af4891fd6583f57b32e2/k/i/kit12-rouf.webp
Kit de mantenimiento para filtración básica con UV | KIT12-FB3UV | https://www.vde.com.mx/kit12-fb3uv.html | https://www.vde.com.mx/media/catalog/product/cache/e40b73add044af4891fd6583f57b32e2/k/i/kit12-fb3uv.webp | Serie: Kit de mantenimiento para sistemas de filtración básica UV (POU) Kit de mantenimiento para filtración básica con UV SKU: KIT12-FB3UV Cantidad - + Cantidad Mínima de compra: 1 Por favor agregue en múltiplos de: 1 Ver detalle Añadir a carrito Existencias Comparar Más Información Descripción: Ki | imagenes_productos\media/catalog/product/cache/e40b73add044af4891fd6583f57b32e2/k/i/kit12-fb3uv.webp
Manguera TUBING para tratamiento de agua | PK-MANGTUBING1 | https://www.vde.com.mx/pk-mangtubing1-2-n.html | https://www.vde.com.mx/media/catalog/product/cache/e40b73add044af4891fd6583f57b32e2/p/k/pk-mangtubing12-n.webp | Serie: MANGUERA TUBING Manguera TUBING para tratamiento de agua SKU: PK-MANGTUBING1/2-N Cantidad - + Cantidad Mínima de compra: 1 Por favor agregue en múltiplos de: 1 Ver detalle Añadir a carrito Existencias Comparar Más Información Presión de operación: 120 psi | imagenes_productos\media/catalog/product/cache/e40b73add044af4891fd6583f57b32e2/p/k/pk-mangtubing12-n.webp
Manguera TUBING para tratamiento de agua | PK-MANGTUBING1 | https://www.vde.com.mx/pk-mangtubing1-4.html | https://www.vde.com.mx/media/catalog/product/cache/e40b73add044af4891fd6583f57b32e2/p/k/pk-mangtubing1-4.webp | Serie: MANGUERA TUBING Manguera TUBING para tratamiento de agua SKU: PK-MANGTUBING1/4 Cantidad - + Cantidad Mínima de compra: 1 Por favor agregue en múltiplos de: 1 Ver detalle Añadir a carrito Existencias Comparar Más Información Presión de operación: 120 psi Material de construcción: Polietileno d | imagenes_productos\media/catalog/product/cache/e40b73add044af4891fd6583f57b32e2/p/k/pk-mangtubing1-4.webp
Sistema de ósmosis inversa | PKRO400-6UVP | https://www.vde.com.mx/pkro400-6uvp.html | https://www.vde.com.mx/media/catalog/product/cache/e40b73add044af4891fd6583f57b32e2/p/k/pkro400-6uvp.webp | Serie: SISTEMA ÓSMOSIS INVERSA (POU) Sistema de ósmosis inversa SKU: PKRO400-6UVP Cantidad - + Cantidad Mínima de compra: 1 Por favor agregue en múltiplos de: 1 Ver detalle Añadir a carrito Existencias Comparar Más Información Conexiones: 1/2" hembra, 1/2" macho y 1/4" tubing Flujo nominal: 400 gpd | imagenes_productos\media/catalog/product/cache/e40b73add044af4891fd6583f57b32e2/p/k/pkro400-6uvp.webp
Sistema de ósmosis inversa | PKRO100-6UVPM | https://www.vde.com.mx/pkro100-6uvpm.html | https://www.vde.com.mx/media/catalog/product/cache/e40b73add044af4891fd6583f57b32e2/p/k/pkro100-6uvpm.webp | Serie: SISTEMA ÓSMOSIS INVERSA (POU) Sistema de ósmosis inversa SKU: PKRO100-6UVPM Cantidad - + Cantidad Mínima de compra: 1 Por favor agregue en múltiplos de: 1 Ver detalle Añadir a carrito Existencias Comparar Más Información Conexiones: 1/2" hembra, 1/2" macho y 1/4" tubing Flujo nominal: 100 gpd | imagenes_productos\media/catalog/product/cache/e40b73add044af4891fd6583f57b32e2/p/k/pkro100-6uvpm.webp
Sistema de ósmosis inversa | PKRO100-5P | https://www.vde.com.mx/pkro100-5p.html | https://www.vde.com.mx/media/catalog/product/cache/e40b73add044af4891fd6583f57b32e2/p/k/pkro100-5p.webp | Serie: SISTEMA ÓSMOSIS INVERSA (POU) Sistema de ósmosis inversa SKU: PKRO100-5P Cantidad - + Cantidad Mínima de compra: 1 Por favor agregue en múltiplos de: 1 Ver detalle Añadir a carrito Existencias Comparar Más Información Conexiones: 1/2" hembra, 1/2" macho y 1/4" tubing Flujo nominal: 100 gpd Ra | imagenes_productos\media/catalog/product/cache/e40b73add044af4891fd6583f57b32e2/p/k/pkro100-5p.webp
Sistema de ultrafiltración | PKUF-6UV | https://www.vde.com.mx/pkuf-6uv.html | https://www.vde.com.mx/media/catalog/product/cache/e40b73add044af4891fd6583f57b32e2/p/k/pkuf-6uv.webp | Serie: Sistema ultrafiltración (POU) Sistema de ultrafiltración SKU: PKUF-6UV Cantidad - + Cantidad Mínima de compra: 1 Por favor agregue en múltiplos de: 1 Ver detalle Añadir a carrito Existencias Comparar Más Información Conexiones: 1/2" hembra, 1/2" macho y 1/4" tubing Flujo nominal: 0.66 gpm Ran | imagenes_productos\media/catalog/product/cache/e40b73add044af4891fd6583f57b32e2/p/k/pkuf-6uv.webp
Sistema de ultrafiltración | PKUF-5 | https://www.vde.com.mx/pkuf-5.html | https://www.vde.com.mx/media/catalog/product/cache/e40b73add044af4891fd6583f57b32e2/p/k/pkuf-5.webp | Serie: Sistema ultrafiltración (POU) Sistema de ultrafiltración SKU: PKUF-5 Cantidad - + Cantidad Mínima de compra: 1 Por favor agregue en múltiplos de: 1 Ver detalle Añadir a carrito Existencias Comparar Más Información Conexiones: 1/2" hembra, 1/2" macho y 1/4" tubing Flujo nominal: 0.66 gpm Rango | imagenes_productos\media/catalog/product/cache/e40b73add044af4891fd6583f57b32e2/p/k/pkuf-5.webp
Sistema de filtración básica | PKF-3UV | https://www.vde.com.mx/pkf-3uv.html | https://www.vde.com.mx/media/catalog/product/cache/e40b73add044af4891fd6583f57b32e2/s/e/semiensamblado_pkf-3uv.webp | Serie: Sistema de filtración básica (POU) Sistema de filtración básica SKU: PKF-3UV Cantidad - + Cantidad Mínima de compra: 1 Por favor agregue en múltiplos de: 1 Ver detalle Añadir a carrito Existencias Comparar Más Información Conexiones: 1/2" hembra, 1/2" macho y 1/4" tubing Flujo nominal: 0.5 gp | imagenes_productos\media/catalog/product/cache/e40b73add044af4891fd6583f57b32e2/s/e/semiensamblado_pkf-3uv.webp
Sistema de filtración básica | PKF-2 | https://www.vde.com.mx/pkf-2.html | https://www.vde.com.mx/media/catalog/product/cache/e40b73add044af4891fd6583f57b32e2/p/k/pkf-2.webp | Serie: Sistema de filtración básica (POU) Sistema de filtración básica SKU: PKF-2 Cantidad - + Cantidad Mínima de compra: 1 Por favor agregue en múltiplos de: 1 Ver detalle Añadir a carrito Existencias Comparar Más Información Conexiones: 1/2" hembra, 1/2" macho y 1/4" tubing Flujo nominal: 0.5 gpm | imagenes_productos\media/catalog/product/cache/e40b73add044af4891fd6583f57b32e2/p/k/pkf-2.webp
Sistema de filtración básica | PKF-1 | https://www.vde.com.mx/pkf-1-t.html | https://www.vde.com.mx/media/catalog/product/cache/e40b73add044af4891fd6583f57b32e2/p/k/pkf-1-t.webp | Serie: Sistema de filtración básica (POU) Sistema de filtración básica SKU: PKF-1/T Cantidad - + Cantidad Mínima de compra: 1 Por favor agregue en múltiplos de: 1 Ver detalle Añadir a carrito Existencias Comparar Más Información Conexiones: 1/2" hembra, 1/2" macho y 1/4" tubing Flujo nominal: 0.5 gp | imagenes_productos\media/catalog/product/cache/e40b73add044af4891fd6583f57b32e2/p/k/pkf-1-t.webp
Kit de conexiones victaulicas para portamembranas | PKPM-KITVIT1 | https://www.vde.com.mx/pkpm-kitvit1-5.html | https://www.vde.com.mx/media/catalog/product/cache/e40b73add044af4891fd6583f57b32e2/p/k/pkpm-kitvit1.5.webp | Serie: Portamembranas para sistemas de ósmosis inversa (comercial / industrial) Kit de conexiones victaulicas para portamembranas SKU: PKPM-KITVIT1.5 Cantidad - + Cantidad Mínima de compra: 1 Por favor agregue en múltiplos de: 1 Ver detalle Añadir a carrito Existencias Comparar Más Información Conex | imagenes_productos\media/catalog/product/cache/e40b73add044af4891fd6583f57b32e2/p/k/pkpm-kitvit1.5.webp
Kit de conexiones victaulicas para portamembranas | PKPM-KITVIT1 | https://www.vde.com.mx/pkpm-kitvit1.html | https://www.vde.com.mx/media/catalog/product/cache/e40b73add044af4891fd6583f57b32e2/p/k/pkpm-kitvit1.webp | Serie: Portamembranas para sistemas de ósmosis inversa (comercial / industrial) Kit de conexiones victaulicas para portamembranas SKU: PKPM-KITVIT1 Cantidad - + Cantidad Mínima de compra: 1 Por favor agregue en múltiplos de: 1 Ver detalle Añadir a carrito Existencias Comparar Más Información Conexio | imagenes_productos\media/catalog/product/cache/e40b73add044af4891fd6583f57b32e2/p/k/pkpm-kitvit1.webp
Portamembrana para ósmosis inversa | PK-PM80S300-2 | https://www.vde.com.mx/pk-pm80s300-2.html | https://www.vde.com.mx/media/catalog/product/cache/e40b73add044af4891fd6583f57b32e2/p/k/pk-pm40-80s300-2.webp | Serie: Portamembranas para sistemas de ósmosis inversa (comercial / industrial) Portamembrana para ósmosis inversa SKU: PK-PM80S300-2 Cantidad - + Cantidad Mínima de compra: 1 Por favor agregue en múltiplos de: 1 Ver detalle Añadir a carrito Existencias Comparar 0 Más Información Conexiones: Lateral | imagenes_productos\media/catalog/product/cache/e40b73add044af4891fd6583f57b32e2/p/k/pk-pm40-80s300-2.webp
Portamembrana para ósmosis inversa | PK-PM80S300-1 | https://www.vde.com.mx/pk-pm80s300-1.html | https://www.vde.com.mx/media/catalog/product/cache/e40b73add044af4891fd6583f57b32e2/p/k/pk-pm80s300-1.webp | Serie: Portamembranas para sistemas de ósmosis inversa (comercial / industrial) Portamembrana para ósmosis inversa SKU: PK-PM80S300-1 Cantidad - + Cantidad Mínima de compra: 1 Por favor agregue en múltiplos de: 1 Ver detalle Añadir a carrito Existencias Comparar 0 Más Información Conexiones: Lateral | imagenes_productos\media/catalog/product/cache/e40b73add044af4891fd6583f57b32e2/p/k/pk-pm80s300-1.webp
Portamembrana para ósmosis inversa | PK-PM40S300-2 | https://www.vde.com.mx/pk-pm40s300-2.html | https://www.vde.com.mx/media/catalog/product/cache/e40b73add044af4891fd6583f57b32e2/p/k/pk-pm40-80s300-2.webp | Serie: Portamembranas para sistemas de ósmosis inversa (comercial / industrial) Portamembrana para ósmosis inversa SKU: PK-PM40S300-2 Cantidad - + Cantidad Mínima de compra: 1 Por favor agregue en múltiplos de: 1 Ver detalle Añadir a carrito Existencias Comparar 0 Más Información Conexiones: Lateral | imagenes_productos\media/catalog/product/cache/e40b73add044af4891fd6583f57b32e2/p/k/pk-pm40-80s300-2.webp
Portamembrana para ósmosis inversa | PK-PM40E300-2 | https://www.vde.com.mx/pk-pm40e300-2.html | https://www.vde.com.mx/media/catalog/product/cache/e40b73add044af4891fd6583f57b32e2/p/k/pk-pm40e300-2.webp | Serie: Portamembranas para sistemas de ósmosis inversa (comercial / industrial) Portamembrana para ósmosis inversa SKU: PK-PM40E300-2 Cantidad - + Cantidad Mínima de compra: 1 Por favor agregue en múltiplos de: 1 Ver detalle Añadir a carrito Existencias Comparar 0 Más Información Conexiones: Superio | imagenes_productos\media/catalog/product/cache/e40b73add044af4891fd6583f57b32e2/p/k/pk-pm40e300-2.webp
Portamembrana para ósmosis inversa | PK-PM40S300-1 | https://www.vde.com.mx/pk-pm40s300-1.html | https://www.vde.com.mx/media/catalog/product/cache/e40b73add044af4891fd6583f57b32e2/p/k/pk-pm40s300-1.webp | Serie: Portamembranas para sistemas de ósmosis inversa (comercial / industrial) Portamembrana para ósmosis inversa SKU: PK-PM40S300-1 Cantidad - + Cantidad Mínima de compra: 1 Por favor agregue en múltiplos de: 1 Ver detalle Añadir a carrito Existencias Comparar 0 Más Información Conexiones: Lateral | imagenes_productos\media/catalog/product/cache/e40b73add044af4891fd6583f57b32e2/p/k/pk-pm40s300-1.webp
Portamembrana para ósmosis inversa | PK-PM40E300-1 | https://www.vde.com.mx/pk-pm40e300-1.html | https://www.vde.com.mx/media/catalog/product/cache/e40b73add044af4891fd6583f57b32e2/p/k/pk-pm40e300-1.webp | Serie: Portamembranas para sistemas de ósmosis inversa (comercial / industrial) Portamembrana para ósmosis inversa SKU: PK-PM40E300-1 Cantidad - + Cantidad Mínima de compra: 1 Por favor agregue en múltiplos de: 1 Ver detalle Añadir a carrito Existencias Comparar 0 Más Información Conexiones: Superio | imagenes_productos\media/catalog/product/cache/e40b73add044af4891fd6583f57b32e2/p/k/pk-pm40e300-1.webp
Membrana para ósmosis inversa | PKM-400G | https://www.vde.com.mx/pkm-400g.html | https://www.vde.com.mx/media/catalog/product/cache/e40b73add044af4891fd6583f57b32e2/p/k/pkm-400g_1.webp | Serie: Membranas de ósmosis inversa y ultrafiltración Membrana para ósmosis inversa SKU: PKM-400G Cantidad - + Cantidad Mínima de compra: 1 Por favor agregue en múltiplos de: 1 Ver detalle Añadir a carrito Existencias Comparar Más Información Flujo nominal: 400 gpd Rango de presión: 14.5 - 43.5 psi | imagenes_productos\media/catalog/product/cache/e40b73add044af4891fd6583f57b32e2/p/k/pkm-400g_1.webp
Membrana para ósmosis inversa | PKM-100G | https://www.vde.com.mx/pkm-100g.html | https://www.vde.com.mx/media/catalog/product/cache/e40b73add044af4891fd6583f57b32e2/p/k/pkm-100g_.webp | Serie: Membranas de ósmosis inversa y ultrafiltración Membrana para ósmosis inversa SKU: PKM-100G Cantidad - + Cantidad Mínima de compra: 1 Por favor agregue en múltiplos de: 1 Ver detalle Añadir a carrito Existencias Comparar Más Información Flujo nominal: 100 gpd Rango de presión: 14.5 - 43.5 psi | imagenes_productos\media/catalog/product/cache/e40b73add044af4891fd6583f57b32e2/p/k/pkm-100g_.webp
Membrana para ósmosis inversa (agua de mar) | PKRO-8040SW | https://www.vde.com.mx/pkro-8040sw.html | https://www.vde.com.mx/media/catalog/product/cache/e40b73add044af4891fd6583f57b32e2/p/k/pkro-8040sw.webp | Serie: Membranas para ósmosis inversa (comercial / industrial) Membrana para ósmosis inversa (agua de mar) SKU: PKRO-8040SW Cantidad - + Cantidad Mínima de compra: 1 Por favor agregue en múltiplos de: 1 Ver detalle Añadir a carrito Existencias Comparar Más Información Presión de operación: 800 psi P | imagenes_productos\media/catalog/product/cache/e40b73add044af4891fd6583f57b32e2/p/k/pkro-8040sw.webp
Membrana para ósmosis inversa (agua de mar) | PKRO-4040SW | https://www.vde.com.mx/pkro-4040sw.html | https://www.vde.com.mx/media/catalog/product/cache/e40b73add044af4891fd6583f57b32e2/p/k/pkro-4040sw.webp | Serie: Membranas para ósmosis inversa (comercial / industrial) Membrana para ósmosis inversa (agua de mar) SKU: PKRO-4040SW Cantidad - + Cantidad Mínima de compra: 1 Por favor agregue en múltiplos de: 1 Ver detalle Añadir a carrito Existencias Comparar Más Información Presión de operación: 800 psi P | imagenes_productos\media/catalog/product/cache/e40b73add044af4891fd6583f57b32e2/p/k/pkro-4040sw.webp
Membrana para ósmosis inversa | PKRO-8040LP | https://www.vde.com.mx/pkro-8040lp.html | https://www.vde.com.mx/media/catalog/product/cache/e40b73add044af4891fd6583f57b32e2/p/k/pkro-8040lp.webp | Serie: Membranas para ósmosis inversa (comercial / industrial) Membrana para ósmosis inversa SKU: PKRO-8040LP Cantidad - + Cantidad Mínima de compra: 1 Por favor agregue en múltiplos de: 1 Ver detalle Añadir a carrito Existencias Comparar Más Información Presión de operación: 225 psi Presión máxima | imagenes_productos\media/catalog/product/cache/e40b73add044af4891fd6583f57b32e2/p/k/pkro-8040lp.webp
Membrana para ósmosis inversa | PKRO-8040ULP | https://www.vde.com.mx/pkro-8040ulp.html | https://www.vde.com.mx/media/catalog/product/cache/e40b73add044af4891fd6583f57b32e2/p/k/pkro-8040ulp.webp | Serie: Membranas para ósmosis inversa (comercial / industrial) Membrana para ósmosis inversa SKU: PKRO-8040ULP Cantidad - + Cantidad Mínima de compra: 1 Por favor agregue en múltiplos de: 1 Ver detalle Añadir a carrito Existencias Comparar Más Información Presión de operación: 150 psi Presión máxima | imagenes_productos\media/catalog/product/cache/e40b73add044af4891fd6583f57b32e2/p/k/pkro-8040ulp.webp
Membrana para ósmosis inversa | PKRO-4040ULP | https://www.vde.com.mx/pkro-4040ulp.html | https://www.vde.com.mx/media/catalog/product/cache/e40b73add044af4891fd6583f57b32e2/p/k/pkro-4040ulp.webp | Serie: Membranas para ósmosis inversa (comercial / industrial) Membrana para ósmosis inversa SKU: PKRO-4040ULP Cantidad - + Cantidad Mínima de compra: 1 Por favor agregue en múltiplos de: 1 Ver detalle Añadir a carrito Existencias Comparar Más Información Presión de operación: 150 psi Presión máxima | imagenes_productos\media/catalog/product/cache/e40b73add044af4891fd6583f57b32e2/p/k/pkro-4040ulp.webp
Membrana para ósmosis inversa | PKRO-4040LP | https://www.vde.com.mx/pkro-4040lp.html | https://www.vde.com.mx/media/catalog/product/cache/e40b73add044af4891fd6583f57b32e2/p/k/pkro-4040lp.webp | Serie: Membranas para ósmosis inversa (comercial / industrial) Membrana para ósmosis inversa SKU: PKRO-4040LP Cantidad - + Cantidad Mínima de compra: 1 Por favor agregue en múltiplos de: 1 Ver detalle Añadir a carrito Existencias Comparar Más Información Presión de operación: 225 psi Presión máxima | imagenes_productos\media/catalog/product/cache/e40b73add044af4891fd6583f57b32e2/p/k/pkro-4040lp.webp
Membrana para ósmosis inversa | PKRO-2012-100 | https://www.vde.com.mx/pkro-2012-100.html | https://www.vde.com.mx/media/catalog/product/cache/e40b73add044af4891fd6583f57b32e2/p/k/pkro-2012-100.webp | Serie: Membranas para ósmosis inversa (residencial / comercial ligero) Membrana para ósmosis inversa SKU: PKRO-2012-100 Cantidad - + Cantidad Mínima de compra: 1 Por favor agregue en múltiplos de: 1 Ver detalle Añadir a carrito Existencias Comparar Más Información Presión de operación: 60 psi Presió | imagenes_productos\media/catalog/product/cache/e40b73add044af4891fd6583f57b32e2/p/k/pkro-2012-100.webp
Cartucho antisarro | PK-ANTISARRO10 | https://www.vde.com.mx/pk-antisarro10.html | https://www.vde.com.mx/media/catalog/product/cache/e40b73add044af4891fd6583f57b32e2/p/k/pk-antisarro_4-10.webp | Serie: PK-ANTISARRO Cartucho antisarro SKU: PK-ANTISARRO10 Cantidad - + Cantidad Mínima de compra: 1 Por favor agregue en múltiplos de: 1 Ver detalle Añadir a carrito Existencias Comparar Más Información Flujo nominal: 10 gpm Presión máxima de operación: 100 psi Máxima dureza del agua: 75 gpg Cantid | imagenes_productos\media/catalog/product/cache/e40b73add044af4891fd6583f57b32e2/p/k/pk-antisarro_4-10.webp
Cartucho antisarro | PK-ANTISARRO6 | https://www.vde.com.mx/pk-antisarro6.html | https://www.vde.com.mx/media/catalog/product/cache/e40b73add044af4891fd6583f57b32e2/p/k/pk-antisarro_4-10.webp | Serie: PK-ANTISARRO Cartucho antisarro SKU: PK-ANTISARRO6 Cantidad - + Cantidad Mínima de compra: 1 Por favor agregue en múltiplos de: 1 Ver detalle Añadir a carrito Existencias Comparar Más Información Flujo nominal: 6 gpm Presión máxima de operación: 100 psi Máxima dureza del agua: 75 gpg Cantidad | imagenes_productos\media/catalog/product/cache/e40b73add044af4891fd6583f57b32e2/p/k/pk-antisarro_4-10.webp
Cartucho antisarro | PK-ANTISARRO4 | https://www.vde.com.mx/pk-antisarro4.html | https://www.vde.com.mx/media/catalog/product/cache/e40b73add044af4891fd6583f57b32e2/p/k/pk-antisarro_4-10.webp | Serie: PK-ANTISARRO Cartucho antisarro SKU: PK-ANTISARRO4 Cantidad - + Cantidad Mínima de compra: 1 Por favor agregue en múltiplos de: 1 Ver detalle Añadir a carrito Existencias Comparar Más Información Flujo nominal: 4 gpm Presión máxima de operación: 100 psi Máxima dureza del agua: 75 gpg Cantidad | imagenes_productos\media/catalog/product/cache/e40b73add044af4891fd6583f57b32e2/p/k/pk-antisarro_4-10.webp
Cartucho antisarro | PK-ANTISARRO2 | https://www.vde.com.mx/pk-antisarro2.html | https://www.vde.com.mx/media/catalog/product/cache/e40b73add044af4891fd6583f57b32e2/p/k/pk-antisarro_2.webp | Serie: PK-ANTISARRO Cartucho antisarro SKU: PK-ANTISARRO2 Cantidad - + Cantidad Mínima de compra: 1 Por favor agregue en múltiplos de: 1 Ver detalle Añadir a carrito Existencias Comparar Más Información Flujo nominal: 2 gpm Presión máxima de operación: 100 psi Máxima dureza del agua: 75 gpg Cantidad | imagenes_productos\media/catalog/product/cache/e40b73add044af4891fd6583f57b32e2/p/k/pk-antisarro_2.webp
Cartucho antisarro | PK-ANTISARRO1 | https://www.vde.com.mx/pk-antisarro1.html | https://www.vde.com.mx/media/catalog/product/cache/e40b73add044af4891fd6583f57b32e2/p/k/pk-antisarro_1.webp | Serie: PK-ANTISARRO Cartucho antisarro SKU: PK-ANTISARRO1 Cantidad - + Cantidad Mínima de compra: 1 Por favor agregue en múltiplos de: 1 Ver detalle Añadir a carrito Existencias Comparar Más Información Flujo nominal: 1 gpm Presión máxima de operación: 100 psi Máxima dureza del agua: 75 gpg Cantidad | imagenes_productos\media/catalog/product/cache/e40b73add044af4891fd6583f57b32e2/p/k/pk-antisarro_1.webp
Portafiltro | PKPFMALLA5X | https://www.vde.com.mx/pkpfmalla5x-5.html | https://www.vde.com.mx/media/catalog/product/cache/e40b73add044af4891fd6583f57b32e2/p/k/pkpfmalla5x.5.webp | Serie: Portafiltro malla Portafiltro SKU: PKPFMALLA5X.5 Cantidad - + Cantidad Mínima de compra: 1 Por favor agregue en múltiplos de: 1 Ver detalle Añadir a carrito Existencias Comparar Más Información Flujo máximo: 3 gpm Rango de presión: 15 - 80 psi (1 - 5.6 kg/cm²) Succión X Descarga: 1/2" x 1/2" | imagenes_productos\media/catalog/product/cache/e40b73add044af4891fd6583f57b32e2/p/k/pkpfmalla5x.5.webp
Portafiltro para cartuchos | PKPFBB20X1 | https://www.vde.com.mx/pkpfbb20x1-5p.html | https://www.vde.com.mx/media/catalog/product/cache/e40b73add044af4891fd6583f57b32e2/p/k/pkpfbb20x15p.webp | Serie: PORTAFILTROS Portafiltro para cartuchos SKU: PKPFBB20X1.5P Cantidad - + Cantidad Mínima de compra: 1 Por favor agregue en múltiplos de: 1 Ver detalle Añadir a carrito Existencias Comparar Más Información Conexiones entrada - salida: 1.5" Hembra Flujo máximo: 24 gpm Rango de presión: 15 - 80 p | imagenes_productos\media/catalog/product/cache/e40b73add044af4891fd6583f57b32e2/p/k/pkpfbb20x15p.webp
Portafiltro para cartuchos | PKPFBB10X1P | https://www.vde.com.mx/pkpfbb10x1p.html | https://www.vde.com.mx/media/catalog/product/cache/e40b73add044af4891fd6583f57b32e2/p/k/pkpfbb10x1p.webp | Serie: PORTAFILTROS Portafiltro para cartuchos SKU: PKPFBB10X1P Cantidad - + Cantidad Mínima de compra: 1 Por favor agregue en múltiplos de: 1 Ver detalle Añadir a carrito Existencias Comparar Más Información Conexiones entrada - salida: 1" Hembra Flujo máximo: 12 gpm Rango de presión: 15 - 80 psi ( | imagenes_productos\media/catalog/product/cache/e40b73add044af4891fd6583f57b32e2/p/k/pkpfbb10x1p.webp
Portafiltro para cartuchos | PKPFA20X | https://www.vde.com.mx/pkpfa20x-75p.html | https://www.vde.com.mx/media/catalog/product/cache/e40b73add044af4891fd6583f57b32e2/p/k/pkpfa20x75p.webp | Serie: PORTAFILTROS Portafiltro para cartuchos SKU: PKPFA20X.75P Cantidad - + Cantidad Mínima de compra: 1 Por favor agregue en múltiplos de: 1 Ver detalle Añadir a carrito Existencias Comparar Más Información Conexiones entrada - salida: 3/4" Hembra Flujo máximo: 6 gpm Rango de presión: 15 - 80 psi | imagenes_productos\media/catalog/product/cache/e40b73add044af4891fd6583f57b32e2/p/k/pkpfa20x75p.webp
Portafiltro para cartuchos | PKPFA10X | https://www.vde.com.mx/pkpfa10x-75p.html | https://www.vde.com.mx/media/catalog/product/cache/e40b73add044af4891fd6583f57b32e2/p/k/pkpfa20x75p_edited.webp | Serie: PORTAFILTROS Portafiltro para cartuchos SKU: PKPFA10X.75P Cantidad - + Cantidad Mínima de compra: 1 Por favor agregue en múltiplos de: 1 Ver detalle Añadir a carrito Existencias Comparar Más Información Conexiones entrada - salida: 3/4" Hembra Flujo máximo: 6 gpm Rango de presión: 15 - 80 psi | imagenes_productos\media/catalog/product/cache/e40b73add044af4891fd6583f57b32e2/p/k/pkpfa20x75p_edited.webp
Portafiltro para cartuchos | PKPFB10X | https://www.vde.com.mx/pkpfb10x-25.html | https://www.vde.com.mx/media/catalog/product/cache/e40b73add044af4891fd6583f57b32e2/p/k/pkpfb10x25.webp | Serie: PORTAFILTROS Portafiltro para cartuchos SKU: PKPFB10X.25 Cantidad - + Cantidad Mínima de compra: 1 Por favor agregue en múltiplos de: 1 Ver detalle Añadir a carrito Existencias Comparar Más Información Conexiones entrada - salida: 1/4" Hembra Flujo máximo: 1 gpm Rango de presión: 15 - 80 psi | imagenes_productos\media/catalog/product/cache/e40b73add044af4891fd6583f57b32e2/p/k/pkpfb10x25.webp
Filtro cartucho de carbón activado block (CTO) | PKCCTO4 | https://www.vde.com.mx/pkccto4-5x20x5.html | https://www.vde.com.mx/media/catalog/product/cache/e40b73add044af4891fd6583f57b32e2/p/k/pkccto45x20x5.webp | Serie: Filtros cartucho de carbón activado Filtro cartucho de carbón activado block (CTO) SKU: PKCCTO4.5X20X5 Cantidad - + Cantidad Mínima de compra: 1 Por favor agregue en múltiplos de: 1 Ver detalle Añadir a carrito Existencias Comparar Más Información Rango de presión: 15 - 80 psi Micras nominale | imagenes_productos\media/catalog/product/cache/e40b73add044af4891fd6583f57b32e2/p/k/pkccto45x20x5.webp
Filtro cartucho de carbón activado block (CTO) | PKCCTO4 | https://www.vde.com.mx/pkccto4-5x10x5.html | https://www.vde.com.mx/media/catalog/product/cache/e40b73add044af4891fd6583f57b32e2/p/k/pkccto45x10x5.webp | Serie: Filtros cartucho de carbón activado Filtro cartucho de carbón activado block (CTO) SKU: PKCCTO4.5X10X5 Cantidad - + Cantidad Mínima de compra: 1 Por favor agregue en múltiplos de: 1 Ver detalle Añadir a carrito Existencias Comparar Más Información Rango de presión: 15 - 80 psi Micras nominale | imagenes_productos\media/catalog/product/cache/e40b73add044af4891fd6583f57b32e2/p/k/pkccto45x10x5.webp
Filtro cartucho de carbón activado block (CTO) | PKCCTO2 | https://www.vde.com.mx/pkccto2-5x20x5.html | https://www.vde.com.mx/media/catalog/product/cache/e40b73add044af4891fd6583f57b32e2/p/k/pkccto25x20x5.webp | Serie: Filtros cartucho de carbón activado Filtro cartucho de carbón activado block (CTO) SKU: PKCCTO2.5X20X5 Cantidad - + Cantidad Mínima de compra: 1 Por favor agregue en múltiplos de: 1 Ver detalle Añadir a carrito Existencias Comparar Más Información Rango de presión: 15 - 80 psi Micras nominale | imagenes_productos\media/catalog/product/cache/e40b73add044af4891fd6583f57b32e2/p/k/pkccto25x20x5.webp
Filtro cartucho de carbón activado block (CTO) | PKCCTO2 | https://www.vde.com.mx/pkccto2-5x10x5.html | https://www.vde.com.mx/media/catalog/product/cache/e40b73add044af4891fd6583f57b32e2/p/k/pkccto25x10x5.webp | Serie: Filtros cartucho de carbón activado Filtro cartucho de carbón activado block (CTO) SKU: PKCCTO2.5X10X5 Cantidad - + Cantidad Mínima de compra: 1 Por favor agregue en múltiplos de: 1 Ver detalle Añadir a carrito Existencias Comparar Más Información Rango de presión: 15 - 80 psi Micras nominale | imagenes_productos\media/catalog/product/cache/e40b73add044af4891fd6583f57b32e2/p/k/pkccto25x10x5.webp
Filtro cartucho de carbón activado granular (GAC) | PKCGAC4 | https://www.vde.com.mx/pkcgac4-5x20.html | https://www.vde.com.mx/media/catalog/product/cache/e40b73add044af4891fd6583f57b32e2/p/k/pkcgac45x20.webp | Serie: Filtros cartucho de carbón activado Filtro cartucho de carbón activado granular (GAC) SKU: PKCGAC4.5X20 Cantidad - + Cantidad Mínima de compra: 1 Por favor agregue en múltiplos de: 1 Ver detalle Añadir a carrito Existencias Comparar Más Información Reducción de cloro: 2,500 gpm Altura: 20" Di | imagenes_productos\media/catalog/product/cache/e40b73add044af4891fd6583f57b32e2/p/k/pkcgac45x20.webp
Filtro cartucho de carbón activado granular (GAC) | PKCGAC4 | https://www.vde.com.mx/pkcgac4-5x10.html | https://www.vde.com.mx/media/catalog/product/cache/e40b73add044af4891fd6583f57b32e2/p/k/pkcgac45x10.webp | Serie: Filtros cartucho de carbón activado Filtro cartucho de carbón activado granular (GAC) SKU: PKCGAC4.5X10 Cantidad - + Cantidad Mínima de compra: 1 Por favor agregue en múltiplos de: 1 Ver detalle Añadir a carrito Existencias Comparar Más Información Reducción de cloro: 2,500 gpm Altura: 10" Di | imagenes_productos\media/catalog/product/cache/e40b73add044af4891fd6583f57b32e2/p/k/pkcgac45x10.webp
Filtro cartucho de carbón activado granular (GAC) | PKCGAC2 | https://www.vde.com.mx/pkcgac2-5x20.html | https://www.vde.com.mx/media/catalog/product/cache/e40b73add044af4891fd6583f57b32e2/p/k/pkcgac25x20.webp | Serie: Filtros cartucho de carbón activado Filtro cartucho de carbón activado granular (GAC) SKU: PKCGAC2.5X20 Cantidad - + Cantidad Mínima de compra: 1 Por favor agregue en múltiplos de: 1 Ver detalle Añadir a carrito Existencias Comparar Más Información Reducción de cloro: 2,500 gpm Altura: 20" Di | imagenes_productos\media/catalog/product/cache/e40b73add044af4891fd6583f57b32e2/p/k/pkcgac25x20.webp
Filtro cartucho de carbón activado granular (GAC) | PKCGAC2 | https://www.vde.com.mx/pkcgac2-5x10.html | https://www.vde.com.mx/media/catalog/product/cache/e40b73add044af4891fd6583f57b32e2/p/k/pkcgac2-5x10_zb.webp | Serie: Filtros cartucho de carbón activado Filtro cartucho de carbón activado granular (GAC) SKU: PKCGAC2.5X10 Cantidad - + Cantidad Mínima de compra: 1 Por favor agregue en múltiplos de: 1 Ver detalle Añadir a carrito Existencias Comparar Más Información Rango de presión: 15 - 80 psi Reducción de c | imagenes_productos\media/catalog/product/cache/e40b73add044af4891fd6583f57b32e2/p/k/pkcgac2-5x10_zb.webp
Filtro cartucho de carbón activado granular en línea | PKCCAL2 | https://www.vde.com.mx/pkccal2-5x10.html | https://www.vde.com.mx/media/catalog/product/cache/e40b73add044af4891fd6583f57b32e2/p/k/pkccl2-5x10_ze.webp | Serie: Filtros cartucho de carbón activado Filtro cartucho de carbón activado granular en línea SKU: PKCCAL2.5X10 Cantidad - + Cantidad Mínima de compra: 1 Por favor agregue en múltiplos de: 1 Ver detalle Añadir a carrito Existencias Comparar Más Información Rango de presión: 15 - 80 psi Reducción d | imagenes_productos\media/catalog/product/cache/e40b73add044af4891fd6583f57b32e2/p/k/pkccl2-5x10_ze.webp
Filtro de cartucho plegable (PL) | PKCPL4 | https://www.vde.com.mx/pkcpl4-5x20x50.html | https://www.vde.com.mx/media/catalog/product/cache/e40b73add044af4891fd6583f57b32e2/p/k/pkcpl45x20x50.webp | Serie: Filtros cartucho plegable para sedimentos Filtro de cartucho plegable (PL) SKU: PKCPL4.5X20X50 Cantidad - + Cantidad Mínima de compra: 1 Por favor agregue en múltiplos de: 1 Ver detalle Añadir a carrito Existencias Comparar Más Información Flujo nominal: 25 gpm Micras nominales: 50 Altura: 20 | imagenes_productos\media/catalog/product/cache/e40b73add044af4891fd6583f57b32e2/p/k/pkcpl45x20x50.webp
Filtro de cartucho plegable (PL) | PKCPL4 | https://www.vde.com.mx/pkcpl4-5x20x20.html | https://www.vde.com.mx/media/catalog/product/cache/e40b73add044af4891fd6583f57b32e2/p/k/pkcpl45x20x20.webp | Serie: Filtros cartucho plegable para sedimentos Filtro de cartucho plegable (PL) SKU: PKCPL4.5X20X20 Cantidad - + Cantidad Mínima de compra: 1 Por favor agregue en múltiplos de: 1 Ver detalle Añadir a carrito Existencias Comparar Más Información Flujo nominal: 25 gpm Micras nominales: 20 Altura: 20 | imagenes_productos\media/catalog/product/cache/e40b73add044af4891fd6583f57b32e2/p/k/pkcpl45x20x20.webp
Filtro de cartucho plegable (PL) | PKCPL4 | https://www.vde.com.mx/pkcpl4-5x20x5.html | https://www.vde.com.mx/media/catalog/product/cache/e40b73add044af4891fd6583f57b32e2/p/k/pkcpl45x20x5.webp | Serie: Filtros cartucho plegable para sedimentos Filtro de cartucho plegable (PL) SKU: PKCPL4.5X20X5 Cantidad - + Cantidad Mínima de compra: 1 Por favor agregue en múltiplos de: 1 Ver detalle Añadir a carrito Existencias Comparar Más Información Flujo nominal: 25 gpm Micras nominales: 5 Altura: 20" | imagenes_productos\media/catalog/product/cache/e40b73add044af4891fd6583f57b32e2/p/k/pkcpl45x20x5.webp
Filtro de cartucho plegable (PL) | PKCPL4 | https://www.vde.com.mx/pkcpl4-5x20x1.html | https://www.vde.com.mx/media/catalog/product/cache/e40b73add044af4891fd6583f57b32e2/p/k/pkcpl45x20x1.webp | Serie: Filtros cartucho plegable para sedimentos Filtro de cartucho plegable (PL) SKU: PKCPL4.5X20X1 Cantidad - + Cantidad Mínima de compra: 1 Por favor agregue en múltiplos de: 1 Ver detalle Añadir a carrito Existencias Comparar Más Información Flujo nominal: 15 gpm Micras nominales: 1 Altura: 20" | imagenes_productos\media/catalog/product/cache/e40b73add044af4891fd6583f57b32e2/p/k/pkcpl45x20x1.webp
Filtro de cartucho plegable (PL) | PKCPL4 | https://www.vde.com.mx/pkcpl4-5x10x50.html | https://www.vde.com.mx/media/catalog/product/cache/e40b73add044af4891fd6583f57b32e2/p/k/pkcpl45x10x50.webp | Serie: Filtros cartucho plegable para sedimentos Filtro de cartucho plegable (PL) SKU: PKCPL4.5X10X50 Cantidad - + Cantidad Mínima de compra: 1 Por favor agregue en múltiplos de: 1 Ver detalle Añadir a carrito Existencias Comparar Más Información Flujo nominal: 15 gpm Micras nominales: 50 Altura: 10 | imagenes_productos\media/catalog/product/cache/e40b73add044af4891fd6583f57b32e2/p/k/pkcpl45x10x50.webp
Filtro de cartucho plegable (PL) | PKCPL4 | https://www.vde.com.mx/pkcpl4-5x10x20.html | https://www.vde.com.mx/media/catalog/product/cache/e40b73add044af4891fd6583f57b32e2/p/k/pkcpl45x10x20.webp | Serie: Filtros cartucho plegable para sedimentos Filtro de cartucho plegable (PL) SKU: PKCPL4.5X10X20 Cantidad - + Cantidad Mínima de compra: 1 Por favor agregue en múltiplos de: 1 Ver detalle Añadir a carrito Existencias Comparar Más Información Flujo nominal: 15 gpm Micras nominales: 20 Altura: 10 | imagenes_productos\media/catalog/product/cache/e40b73add044af4891fd6583f57b32e2/p/k/pkcpl45x10x20.webp
Filtro de cartucho plegable (PL) | PKCPL4 | https://www.vde.com.mx/pkcpl4-5x10x5.html | https://www.vde.com.mx/media/catalog/product/cache/e40b73add044af4891fd6583f57b32e2/p/k/pkcpl45x10x5.webp | Serie: Filtros cartucho plegable para sedimentos Filtro de cartucho plegable (PL) SKU: PKCPL4.5X10X5 Cantidad - + Cantidad Mínima de compra: 1 Por favor agregue en múltiplos de: 1 Ver detalle Añadir a carrito Existencias Comparar Más Información Flujo nominal: 15 gpm Micras nominales: 5 Altura: 10" | imagenes_productos\media/catalog/product/cache/e40b73add044af4891fd6583f57b32e2/p/k/pkcpl45x10x5.webp
Filtro de cartucho plegable (PL) | PKCPL4 | https://www.vde.com.mx/pkcpl4-5x10x1.html | https://www.vde.com.mx/media/catalog/product/cache/e40b73add044af4891fd6583f57b32e2/p/k/pkcpl45x10x1.webp | Serie: Filtros cartucho plegable para sedimentos Filtro de cartucho plegable (PL) SKU: PKCPL4.5X10X1 Cantidad - + Cantidad Mínima de compra: 1 Por favor agregue en múltiplos de: 1 Ver detalle Añadir a carrito Existencias Comparar Más Información Flujo nominal: 15 gpm Micras nominales: 1 Altura: 10" | imagenes_productos\media/catalog/product/cache/e40b73add044af4891fd6583f57b32e2/p/k/pkcpl45x10x1.webp
Filtro de cartucho plegable (PL) | PKCPL2 | https://www.vde.com.mx/pkcpl2-5x20x20.html | https://www.vde.com.mx/media/catalog/product/cache/e40b73add044af4891fd6583f57b32e2/p/k/pkcpl25x20x20.webp | Serie: Filtros cartucho plegable para sedimentos Filtro de cartucho plegable (PL) SKU: PKCPL2.5X20X20 Cantidad - + Cantidad Mínima de compra: 1 Por favor agregue en múltiplos de: 1 Ver detalle Añadir a carrito Existencias Comparar Más Información Flujo nominal: 16 gpm Micras nominales: 20 Altura: 20 | imagenes_productos\media/catalog/product/cache/e40b73add044af4891fd6583f57b32e2/p/k/pkcpl25x20x20.webp
Filtro de cartucho plegable (PL) | PKCPL2 | https://www.vde.com.mx/pkcpl2-5x20x5.html | https://www.vde.com.mx/media/catalog/product/cache/e40b73add044af4891fd6583f57b32e2/p/k/pkcpl25x20x5.webp | Serie: Filtros cartucho plegable para sedimentos Filtro de cartucho plegable (PL) SKU: PKCPL2.5X20X5 Cantidad - + Cantidad Mínima de compra: 1 Por favor agregue en múltiplos de: 1 Ver detalle Añadir a carrito Existencias Comparar Más Información Flujo nominal: 14 gpm Micras nominales: 5 Altura: 20" | imagenes_productos\media/catalog/product/cache/e40b73add044af4891fd6583f57b32e2/p/k/pkcpl25x20x5.webp
Filtro de cartucho plegable (PL) | PKCPL2 | https://www.vde.com.mx/pkcpl2-5x10x20.html | https://www.vde.com.mx/media/catalog/product/cache/e40b73add044af4891fd6583f57b32e2/p/k/pkcpl25x10x20.webp | Serie: Filtros cartucho plegable para sedimentos Filtro de cartucho plegable (PL) SKU: PKCPL2.5X10X20 Cantidad - + Cantidad Mínima de compra: 1 Por favor agregue en múltiplos de: 1 Ver detalle Añadir a carrito Existencias Comparar Más Información Flujo nominal: 8 gpm Micras nominales: 20 Altura: 10" | imagenes_productos\media/catalog/product/cache/e40b73add044af4891fd6583f57b32e2/p/k/pkcpl25x10x20.webp
Filtro de cartucho plegable (PL) | PKCPL2 | https://www.vde.com.mx/pkcpl2-5x10x5.html | https://www.vde.com.mx/media/catalog/product/cache/e40b73add044af4891fd6583f57b32e2/p/k/pkcpl25x10x5.webp | Serie: Filtros cartucho plegable para sedimentos Filtro de cartucho plegable (PL) SKU: PKCPL2.5X10X5 Cantidad - + Cantidad Mínima de compra: 1 Por favor agregue en múltiplos de: 1 Ver detalle Añadir a carrito Existencias Comparar Más Información Flujo nominal: 7 gpm Micras nominales: 5 Altura: 10" D | imagenes_productos\media/catalog/product/cache/e40b73add044af4891fd6583f57b32e2/p/k/pkcpl25x10x5.webp
Filtro de cartucho plegable (PL) | PKCPL2 | https://www.vde.com.mx/pkcpl2-5x10x1.html | https://www.vde.com.mx/media/catalog/product/cache/e40b73add044af4891fd6583f57b32e2/p/k/pkcpl25x10x1.webp | Serie: Filtros cartucho plegable para sedimentos Filtro de cartucho plegable (PL) SKU: PKCPL2.5X10X1 Cantidad - + Cantidad Mínima de compra: 1 Por favor agregue en múltiplos de: 1 Ver detalle Añadir a carrito Existencias Comparar Más Información Flujo nominal: 4 gpm Micras nominales: 1 Altura: 10" D | imagenes_productos\media/catalog/product/cache/e40b73add044af4891fd6583f57b32e2/p/k/pkcpl25x10x1.webp
Filtro cartucho de polipropileno termofusionado | PKCPP4 | https://www.vde.com.mx/pkcpp4-5x20x50.html | https://www.vde.com.mx/media/catalog/product/cache/e40b73add044af4891fd6583f57b32e2/p/k/pkcpp45x20x50.webp | Serie: Filtros cartucho de polipropileno termofusionado Filtro cartucho de polipropileno termofusionado SKU: PKCPP4.5X20X50 Cantidad - + Cantidad Mínima de compra: 1 Por favor agregue en múltiplos de: 1 Ver detalle Añadir a carrito Existencias Comparar Más Información Flujo nominal: 2 - 8 gpm Micras | imagenes_productos\media/catalog/product/cache/e40b73add044af4891fd6583f57b32e2/p/k/pkcpp45x20x50.webp
Filtro cartucho de polipropileno termofusionado | PKCPP4 | https://www.vde.com.mx/pkcpp4-5x20x20.html | https://www.vde.com.mx/media/catalog/product/cache/e40b73add044af4891fd6583f57b32e2/p/k/pkcpp45x20x20.webp | Serie: Filtros cartucho de polipropileno termofusionado Filtro cartucho de polipropileno termofusionado SKU: PKCPP4.5X20X20 Cantidad - + Cantidad Mínima de compra: 1 Por favor agregue en múltiplos de: 1 Ver detalle Añadir a carrito Existencias Comparar Más Información Flujo nominal: 2 - 8 gpm Micras | imagenes_productos\media/catalog/product/cache/e40b73add044af4891fd6583f57b32e2/p/k/pkcpp45x20x20.webp
Filtro cartucho de polipropileno termofusionado | PKCPP4 | https://www.vde.com.mx/pkcpp4-5x20x10.html | https://www.vde.com.mx/media/catalog/product/cache/e40b73add044af4891fd6583f57b32e2/p/k/pkcpp45x20x10.webp | Serie: Filtros cartucho de polipropileno termofusionado Filtro cartucho de polipropileno termofusionado SKU: PKCPP4.5X20X10 Cantidad - + Cantidad Mínima de compra: 1 Por favor agregue en múltiplos de: 1 Ver detalle Añadir a carrito Existencias Comparar Más Información Flujo nominal: 2 - 8 gpm Micras | imagenes_productos\media/catalog/product/cache/e40b73add044af4891fd6583f57b32e2/p/k/pkcpp45x20x10.webp
Filtro cartucho de polipropileno termofusionado | PKCPP4 | https://www.vde.com.mx/pkcpp4-5x20x5.html | https://www.vde.com.mx/media/catalog/product/cache/e40b73add044af4891fd6583f57b32e2/p/k/pkcpp45x20x5.webp | Serie: Filtros cartucho de polipropileno termofusionado Filtro cartucho de polipropileno termofusionado SKU: PKCPP4.5X20X5 Cantidad - + Cantidad Mínima de compra: 1 Por favor agregue en múltiplos de: 1 Ver detalle Añadir a carrito Existencias Comparar Más Información Flujo nominal: 2 - 8 gpm Micras | imagenes_productos\media/catalog/product/cache/e40b73add044af4891fd6583f57b32e2/p/k/pkcpp45x20x5.webp
Filtro cartucho de polipropileno termofusionado | PKCPP4 | https://www.vde.com.mx/pkcpp4-5x10x50.html | https://www.vde.com.mx/media/catalog/product/cache/e40b73add044af4891fd6583f57b32e2/p/k/pkcpp45x10x50.webp | Serie: Filtros cartucho de polipropileno termofusionado Filtro cartucho de polipropileno termofusionado SKU: PKCPP4.5X10X50 Cantidad - + Cantidad Mínima de compra: 1 Por favor agregue en múltiplos de: 1 Ver detalle Añadir a carrito Existencias Comparar Más Información Flujo nominal: 2 - 8 gpm Micras | imagenes_productos\media/catalog/product/cache/e40b73add044af4891fd6583f57b32e2/p/k/pkcpp45x10x50.webp
Filtro cartucho de polipropileno termofusionado | PKCPP4 | https://www.vde.com.mx/pkcpp4-5x10x20.html | https://www.vde.com.mx/media/catalog/product/cache/e40b73add044af4891fd6583f57b32e2/p/k/pkcpp45x10x20.webp | Serie: Filtros cartucho de polipropileno termofusionado Filtro cartucho de polipropileno termofusionado SKU: PKCPP4.5X10X20 Cantidad - + Cantidad Mínima de compra: 1 Por favor agregue en múltiplos de: 1 Ver detalle Añadir a carrito Existencias Comparar Más Información Flujo nominal: 2 - 8 gpm Micras | imagenes_productos\media/catalog/product/cache/e40b73add044af4891fd6583f57b32e2/p/k/pkcpp45x10x20.webp
Filtro cartucho de polipropileno termofusionado | PKCPP4 | https://www.vde.com.mx/pkcpp4-5x10x10.html | https://www.vde.com.mx/media/catalog/product/cache/e40b73add044af4891fd6583f57b32e2/p/k/pkcpp45x10x10.webp | Serie: Filtros cartucho de polipropileno termofusionado Filtro cartucho de polipropileno termofusionado SKU: PKCPP4.5X10X10 Cantidad - + Cantidad Mínima de compra: 1 Por favor agregue en múltiplos de: 1 Ver detalle Añadir a carrito Existencias Comparar Más Información Flujo nominal: 2 - 8 gpm Micras | imagenes_productos\media/catalog/product/cache/e40b73add044af4891fd6583f57b32e2/p/k/pkcpp45x10x10.webp
Filtro cartucho de polipropileno termofusionado | PKCPP4 | https://www.vde.com.mx/pkcpp4-5x10x5.html | https://www.vde.com.mx/media/catalog/product/cache/e40b73add044af4891fd6583f57b32e2/p/k/pkcpp45x10x5.webp | Serie: Filtros cartucho de polipropileno termofusionado Filtro cartucho de polipropileno termofusionado SKU: PKCPP4.5X10X5 Cantidad - + Cantidad Mínima de compra: 1 Por favor agregue en múltiplos de: 1 Ver detalle Añadir a carrito Existencias Comparar Más Información Flujo nominal: 2 - 8 gpm Micras | imagenes_productos\media/catalog/product/cache/e40b73add044af4891fd6583f57b32e2/p/k/pkcpp45x10x5.webp
Filtro cartucho de polipropileno termofusionado | PKCPP2 | https://www.vde.com.mx/pkcpp2-5x40x25.html | https://www.vde.com.mx/media/catalog/product/cache/e40b73add044af4891fd6583f57b32e2/p/k/pkcpp25x30x25.webp | Serie: Filtros cartucho de polipropileno termofusionado Filtro cartucho de polipropileno termofusionado SKU: PKCPP2.5X40X25 Cantidad - + Cantidad Mínima de compra: 1 Por favor agregue en múltiplos de: 1 Ver detalle Añadir a carrito Existencias Comparar Más Información Flujo nominal: 2 - 8 gpm Micras | imagenes_productos\media/catalog/product/cache/e40b73add044af4891fd6583f57b32e2/p/k/pkcpp25x30x25.webp
Filtro cartucho de polipropileno termofusionado | PKCPP2 | https://www.vde.com.mx/pkcpp2-5x40x5.html | https://www.vde.com.mx/media/catalog/product/cache/e40b73add044af4891fd6583f57b32e2/p/k/pkcpp25x30x5.webp | Serie: Filtros cartucho de polipropileno termofusionado Filtro cartucho de polipropileno termofusionado SKU: PKCPP2.5X40X5 Cantidad - + Cantidad Mínima de compra: 1 Por favor agregue en múltiplos de: 1 Ver detalle Añadir a carrito Existencias Comparar Más Información Flujo nominal: 2 - 8 gpm Micras | imagenes_productos\media/catalog/product/cache/e40b73add044af4891fd6583f57b32e2/p/k/pkcpp25x30x5.webp
Filtro cartucho de polipropileno termofusionado | PKCPP2 | https://www.vde.com.mx/pkcpp2-5x30x25.html | https://www.vde.com.mx/media/catalog/product/cache/e40b73add044af4891fd6583f57b32e2/p/k/pkcpp25x30x25.webp | Serie: Filtros cartucho de polipropileno termofusionado Filtro cartucho de polipropileno termofusionado SKU: PKCPP2.5X30X25 Cantidad - + Cantidad Mínima de compra: 1 Por favor agregue en múltiplos de: 1 Ver detalle Añadir a carrito Existencias Comparar Más Información Flujo nominal: 2 - 8 gpm Micras | imagenes_productos\media/catalog/product/cache/e40b73add044af4891fd6583f57b32e2/p/k/pkcpp25x30x25.webp
Filtro cartucho de polipropileno termofusionado | PKCPP2 | https://www.vde.com.mx/pkcpp2-5x30x5.html | https://www.vde.com.mx/media/catalog/product/cache/e40b73add044af4891fd6583f57b32e2/p/k/pkcpp25x30x5.webp | Serie: Filtros cartucho de polipropileno termofusionado Filtro cartucho de polipropileno termofusionado SKU: PKCPP2.5X30X5 Cantidad - + Cantidad Mínima de compra: 1 Por favor agregue en múltiplos de: 1 Ver detalle Añadir a carrito Existencias Comparar Más Información Flujo nominal: 2 - 8 gpm Micras | imagenes_productos\media/catalog/product/cache/e40b73add044af4891fd6583f57b32e2/p/k/pkcpp25x30x5.webp
Filtro cartucho de polipropileno termofusionado | PKCPP2 | https://www.vde.com.mx/pkcpp2-5x20x50.html | https://www.vde.com.mx/media/catalog/product/cache/e40b73add044af4891fd6583f57b32e2/p/k/pkcpp25x20x50.webp | Serie: Filtros cartucho de polipropileno termofusionado Filtro cartucho de polipropileno termofusionado SKU: PKCPP2.5X20X50 Cantidad - + Cantidad Mínima de compra: 1 Por favor agregue en múltiplos de: 1 Ver detalle Añadir a carrito Existencias Comparar Más Información Flujo nominal: 2 - 8 gpm Micras | imagenes_productos\media/catalog/product/cache/e40b73add044af4891fd6583f57b32e2/p/k/pkcpp25x20x50.webp
Filtro cartucho de polipropileno termofusionado | PKCPP2 | https://www.vde.com.mx/pkcpp2-5x20x20.html | https://www.vde.com.mx/media/catalog/product/cache/e40b73add044af4891fd6583f57b32e2/p/k/pkcpp25x20x20.webp | Serie: Filtros cartucho de polipropileno termofusionado Filtro cartucho de polipropileno termofusionado SKU: PKCPP2.5X20X20 Cantidad - + Cantidad Mínima de compra: 1 Por favor agregue en múltiplos de: 1 Ver detalle Añadir a carrito Existencias Comparar Más Información Flujo nominal: 2 - 8 gpm Micras | imagenes_productos\media/catalog/product/cache/e40b73add044af4891fd6583f57b32e2/p/k/pkcpp25x20x20.webp
Filtro cartucho de polipropileno termofusionado | PKCPP2 | https://www.vde.com.mx/pkcpp2-5x20x10.html | https://www.vde.com.mx/media/catalog/product/cache/e40b73add044af4891fd6583f57b32e2/p/k/pkcpp25x20x10.webp | Serie: Filtros cartucho de polipropileno termofusionado Filtro cartucho de polipropileno termofusionado SKU: PKCPP2.5X20X10 Cantidad - + Cantidad Mínima de compra: 1 Por favor agregue en múltiplos de: 1 Ver detalle Añadir a carrito Existencias Comparar Más Información Flujo nominal: 2 - 8 gpm Micras | imagenes_productos\media/catalog/product/cache/e40b73add044af4891fd6583f57b32e2/p/k/pkcpp25x20x10.webp
Filtro cartucho de polipropileno termofusionado | PKCPP2 | https://www.vde.com.mx/pkcpp2-5x20x5.html | https://www.vde.com.mx/media/catalog/product/cache/e40b73add044af4891fd6583f57b32e2/p/k/pkcpp25x20x5.webp | Serie: Filtros cartucho de polipropileno termofusionado Filtro cartucho de polipropileno termofusionado SKU: PKCPP2.5X20X5 Cantidad - + Cantidad Mínima de compra: 1 Por favor agregue en múltiplos de: 1 Ver detalle Añadir a carrito Existencias Comparar Más Información Flujo nominal: 2 - 8 gpm Micras | imagenes_productos\media/catalog/product/cache/e40b73add044af4891fd6583f57b32e2/p/k/pkcpp25x20x5.webp
Filtro cartucho de polipropileno termofusionado | PKCPP2 | https://www.vde.com.mx/pkcpp2-5x10x50.html | https://www.vde.com.mx/media/catalog/product/cache/e40b73add044af4891fd6583f57b32e2/p/k/pkcpp25x10x50.webp | Serie: Filtros cartucho de polipropileno termofusionado Filtro cartucho de polipropileno termofusionado SKU: PKCPP2.5X10X50 Cantidad - + Cantidad Mínima de compra: 1 Por favor agregue en múltiplos de: 1 Ver detalle Añadir a carrito Existencias Comparar Más Información Flujo nominal: 2 - 8 gpm Micras | imagenes_productos\media/catalog/product/cache/e40b73add044af4891fd6583f57b32e2/p/k/pkcpp25x10x50.webp
Filtro cartucho de polipropileno termofusionado | PKCPP2 | https://www.vde.com.mx/pkcpp2-5x10x20.html | https://www.vde.com.mx/media/catalog/product/cache/e40b73add044af4891fd6583f57b32e2/p/k/pkcpp25x10x20.webp | Serie: Filtros cartucho de polipropileno termofusionado Filtro cartucho de polipropileno termofusionado SKU: PKCPP2.5X10X20 Cantidad - + Cantidad Mínima de compra: 1 Por favor agregue en múltiplos de: 1 Ver detalle Añadir a carrito Existencias Comparar Más Información Flujo nominal: 2 - 8 gpm Micras | imagenes_productos\media/catalog/product/cache/e40b73add044af4891fd6583f57b32e2/p/k/pkcpp25x10x20.webp
Filtro cartucho de polipropileno termofusionado | PKCPP2 | https://www.vde.com.mx/pkcpp2-5x10x10.html | https://www.vde.com.mx/media/catalog/product/cache/e40b73add044af4891fd6583f57b32e2/p/k/pkcpp2-5x10x10_zc.webp | Serie: Filtros cartucho de polipropileno termofusionado Filtro cartucho de polipropileno termofusionado SKU: PKCPP2.5X10X10 Cantidad - + Cantidad Mínima de compra: 1 Por favor agregue en múltiplos de: 1 Ver detalle Añadir a carrito Existencias Comparar Más Información Flujo nominal: 2 - 8 gpm Micras | imagenes_productos\media/catalog/product/cache/e40b73add044af4891fd6583f57b32e2/p/k/pkcpp2-5x10x10_zc.webp
Filtro cartucho de polipropileno termofusionado | PKCPP2 | https://www.vde.com.mx/pkcpp2-5x10x5.html | https://www.vde.com.mx/media/catalog/product/cache/e40b73add044af4891fd6583f57b32e2/p/k/pkcpp25x10x5.webp | Serie: Filtros cartucho de polipropileno termofusionado Filtro cartucho de polipropileno termofusionado SKU: PKCPP2.5X10X5 Cantidad - + Cantidad Mínima de compra: 1 Por favor agregue en múltiplos de: 1 Ver detalle Añadir a carrito Existencias Comparar Más Información Flujo nominal: 2 - 8 gpm Micras | imagenes_productos\media/catalog/product/cache/e40b73add044af4891fd6583f57b32e2/p/k/pkcpp25x10x5.webp
Variador de frecuencia solar MULTIPOWER | F-DRIVESOLAR2465MP | https://www.vde.com.mx/f-drivesolar2465mp.html | https://www.vde.com.mx/media/catalog/product/cache/e40b73add044af4891fd6583f57b32e2/f/-/f-drive-solar-mp1.webp | Variador de frecuencia solar MULTIPOWER SKU: F-DRIVESOLAR2465MP Ver detalle Comparar Más Información Voltaje de alimentación: 170 a 850 VCC / 3 x 190 - 520 VCA Fases x voltaje de salida: 3 X 230 / 460 VCA (trifásico) Máxima corriente de salida: 65 A | imagenes_productos\media/catalog/product/cache/e40b73add044af4891fd6583f57b32e2/f/-/f-drive-solar-mp1.webp
Variador de frecuencia solar | F-DRIVESOLAR | https://www.vde.com.mx/f-drivesolar-2465.html | https://www.vde.com.mx/media/catalog/product/cache/e40b73add044af4891fd6583f57b32e2/f/-/f-drive-solar.webp | Variador de frecuencia solar SKU: F-DRIVESOLAR 2465 Cantidad - + Cantidad Mínima de compra: 1 Por favor agregue en múltiplos de: 1 Ver detalle Añadir a carrito Existencias Comparar Más Información Voltaje de alimentación: 170 a 850 VCC Fases x voltaje de salida: 3 X 230 / 460 VCA (trifásico) Máxima | imagenes_productos\media/catalog/product/cache/e40b73add044af4891fd6583f57b32e2/f/-/f-drive-solar.webp
Variador de frecuencia solar | F-DRIVESOLAR | https://www.vde.com.mx/f-drivesolar-2448.html | https://www.vde.com.mx/media/catalog/product/cache/e40b73add044af4891fd6583f57b32e2/f/-/f-drive-solar.webp | Variador de frecuencia solar SKU: F-DRIVESOLAR 2448 Cantidad - + Cantidad Mínima de compra: 1 Por favor agregue en múltiplos de: 1 Ver detalle Añadir a carrito Existencias Comparar Más Información Voltaje de alimentación: 170 a 850 VCC Fases x voltaje de salida: 3 X 230 / 460 VCA (trifásico) Máxima | imagenes_productos\media/catalog/product/cache/e40b73add044af4891fd6583f57b32e2/f/-/f-drive-solar.webp
Variador de frecuencia solar MULTIPOWER | F-DRIVESOLAR2430MP | https://www.vde.com.mx/f-drivesolar2430mp.html | https://www.vde.com.mx/media/catalog/product/cache/e40b73add044af4891fd6583f57b32e2/f/-/f-drive-solar-mp.webp | Variador de frecuencia solar MULTIPOWER SKU: F-DRIVESOLAR2430MP Cantidad - + Cantidad Mínima de compra: 1 Por favor agregue en múltiplos de: 1 Ver detalle Añadir a carrito Existencias Comparar Más Información Voltaje de alimentación: 170 a 850 VCC / 3 x 190 - 520 VCA Fases x voltaje de salida: 3 X 2 | imagenes_productos\media/catalog/product/cache/e40b73add044af4891fd6583f57b32e2/f/-/f-drive-solar-mp.webp
Variador de frecuencia solar MULTIPOWER | F-DRIVESOLAR2418MP | https://www.vde.com.mx/f-drivesolar2418mp.html | https://www.vde.com.mx/media/catalog/product/cache/e40b73add044af4891fd6583f57b32e2/f/-/f-drive-solar-mp.webp | Variador de frecuencia solar MULTIPOWER SKU: F-DRIVESOLAR2418MP Cantidad - + Cantidad Mínima de compra: 1 Por favor agregue en múltiplos de: 1 Ver detalle Añadir a carrito Existencias Comparar Más Información Voltaje de alimentación: 170 a 850 VCC / 3 x 190 - 520 VCA Fases x voltaje de salida: 3 X 2 | imagenes_productos\media/catalog/product/cache/e40b73add044af4891fd6583f57b32e2/f/-/f-drive-solar-mp.webp
Variador de frecuencia solar MULTIPOWER | F-DRIVESOLAR2415MP | https://www.vde.com.mx/f-drivesolar2415mp.html | https://www.vde.com.mx/media/catalog/product/cache/e40b73add044af4891fd6583f57b32e2/f/-/f-drive-solar-mp.webp | Variador de frecuencia solar MULTIPOWER SKU: F-DRIVESOLAR2415MP Cantidad - + Cantidad Mínima de compra: 1 Por favor agregue en múltiplos de: 1 Ver detalle Añadir a carrito Existencias Comparar Más Información Voltaje de alimentación: 170 a 850 VCC / 3 x 190 - 520 VCA Fases x voltaje de salida: 3 X 2 | imagenes_productos\media/catalog/product/cache/e40b73add044af4891fd6583f57b32e2/f/-/f-drive-solar-mp.webp
Variador de frecuencia solar MULTIPOWER | F-DRIVESOLAR212MP | https://www.vde.com.mx/f-drivesolar212mp.html | https://www.vde.com.mx/media/catalog/product/cache/e40b73add044af4891fd6583f57b32e2/f/-/f-drive-solar-mp.webp | Variador de frecuencia solar MULTIPOWER SKU: F-DRIVESOLAR212MP Cantidad - + Cantidad Mínima de compra: 1 Por favor agregue en múltiplos de: 1 Ver detalle Añadir a carrito Existencias Comparar Más Información Voltaje de alimentación: 120 a 650 VCC / 3 x 190-270 VCA Fases x voltaje de salida: 3 X 230 | imagenes_productos\media/catalog/product/cache/e40b73add044af4891fd6583f57b32e2/f/-/f-drive-solar-mp.webp
Control externo | A-FWD-KEYPAD | https://www.vde.com.mx/a-fwd-keypad.html | https://www.vde.com.mx/media/catalog/product/cache/e40b73add044af4891fd6583f57b32e2/f/w/fwdn_keypad.webp | Control externo SKU: A-FWD-KEYPAD Cantidad - + Cantidad Mínima de compra: 1 Por favor agregue en múltiplos de: 1 Ver detalle Añadir a carrito Existencias Comparar Más Información Incluye: Base para el montaje y cable de conexión de 2 m | imagenes_productos\media/catalog/product/cache/e40b73add044af4891fd6583f57b32e2/f/w/fwdn_keypad.webp
Filtro de armónicos | FWD-REACTOR-560A | https://www.vde.com.mx/fwd-reactor-560a.html | https://www.vde.com.mx/media/catalog/product/cache/e40b73add044af4891fd6583f57b32e2/f/w/fwdn_reactor_80-560a.webp | Filtro de armónicos SKU: FWD-REACTOR-560A Ver detalle Comparar Más Información Corriente máxima de la motobomba: 560 A Fases x voltaje de la motobomba: 3 X 230 / 460 (trifásico) Distancia máxima entre el motor y variador: 300 m | imagenes_productos\media/catalog/product/cache/e40b73add044af4891fd6583f57b32e2/f/w/fwdn_reactor_80-560a.webp
Filtro de armónicos | FWD-REACTOR-450A | https://www.vde.com.mx/fwd-reactor-450a.html | https://www.vde.com.mx/media/catalog/product/cache/e40b73add044af4891fd6583f57b32e2/f/w/fwdn_reactor_80-560a.webp | Filtro de armónicos SKU: FWD-REACTOR-450A Ver detalle Comparar Más Información Corriente máxima de la motobomba: 450 A Fases x voltaje de la motobomba: 3 X 230 / 460 (trifásico) Distancia máxima entre el motor y variador: 300 m | imagenes_productos\media/catalog/product/cache/e40b73add044af4891fd6583f57b32e2/f/w/fwdn_reactor_80-560a.webp
Filtro de armónicos | FWD-REACTOR-315A | https://www.vde.com.mx/fwd-reactor-315a.html | https://www.vde.com.mx/media/catalog/product/cache/e40b73add044af4891fd6583f57b32e2/f/w/fwdn_reactor_80-560a.webp | Filtro de armónicos SKU: FWD-REACTOR-315A Ver detalle Comparar Más Información Corriente máxima de la motobomba: 315 A Fases x voltaje de la motobomba: 3 X 230 / 460 (trifásico) Distancia máxima entre el motor y variador: 300 m | imagenes_productos\media/catalog/product/cache/e40b73add044af4891fd6583f57b32e2/f/w/fwdn_reactor_80-560a.webp
Filtro de armónicos | FWD-REACTOR-224A | https://www.vde.com.mx/fwd-reactor-224a.html | https://www.vde.com.mx/media/catalog/product/cache/e40b73add044af4891fd6583f57b32e2/f/w/fwdn_reactor_80-560a.webp | Filtro de armónicos SKU: FWD-REACTOR-224A Cantidad - + Cantidad Mínima de compra: 1 Por favor agregue en múltiplos de: 1 Ver detalle Añadir a carrito Existencias Comparar Más Información Corriente máxima de la motobomba: 224 A Fases x voltaje de la motobomba: 3 X 230 / 460 (trifásico) Distancia máxi | imagenes_productos\media/catalog/product/cache/e40b73add044af4891fd6583f57b32e2/f/w/fwdn_reactor_80-560a.webp
Filtro de armónicos | FWD-REACTOR-125A | https://www.vde.com.mx/fwd-reactor-125a.html | https://www.vde.com.mx/media/catalog/product/cache/e40b73add044af4891fd6583f57b32e2/f/w/fwdn_reactor_80-560a.webp | Filtro de armónicos SKU: FWD-REACTOR-125A Ver detalle Comparar Más Información Corriente máxima de la motobomba: 125 A Fases x voltaje de la motobomba: 3 X 230 / 460 (trifásico) Distancia máxima entre el motor y variador: 300 m | imagenes_productos\media/catalog/product/cache/e40b73add044af4891fd6583f57b32e2/f/w/fwdn_reactor_80-560a.webp
Filtro de armónicos | FWD-REACTOR-80A | https://www.vde.com.mx/fwd-reactor-80a.html | https://www.vde.com.mx/media/catalog/product/cache/e40b73add044af4891fd6583f57b32e2/f/w/fwdn_reactor_80-560a.webp | Filtro de armónicos SKU: FWD-REACTOR-80A Cantidad - + Cantidad Mínima de compra: 1 Por favor agregue en múltiplos de: 1 Ver detalle Añadir a carrito Existencias Comparar Más Información Corriente máxima de la motobomba: 80 A Fases x voltaje de la motobomba: 3 X 230 / 460 (trifásico) Distancia máxima | imagenes_productos\media/catalog/product/cache/e40b73add044af4891fd6583f57b32e2/f/w/fwdn_reactor_80-560a.webp
Filtro de armónicos | FWD-REACTOR-50A | https://www.vde.com.mx/fwd-reactor-50a.html | https://www.vde.com.mx/media/catalog/product/cache/e40b73add044af4891fd6583f57b32e2/f/w/fwdn_reactor-50a.webp | Filtro de armónicos SKU: FWD-REACTOR-50A Cantidad - + Cantidad Mínima de compra: 1 Por favor agregue en múltiplos de: 1 Ver detalle Añadir a carrito Existencias Comparar Más Información Corriente máxima de la motobomba: 50 A Fases x voltaje de la motobomba: 3 X 230 / 460 (trifásico) Distancia máxima | imagenes_productos\media/catalog/product/cache/e40b73add044af4891fd6583f57b32e2/f/w/fwdn_reactor-50a.webp
Filtro de armónicos | FWD-REACTOR-35A | https://www.vde.com.mx/fwd-reactor-35a.html | https://www.vde.com.mx/media/catalog/product/cache/e40b73add044af4891fd6583f57b32e2/f/w/fwdn_reactor_35a.webp | Filtro de armónicos SKU: FWD-REACTOR-35A Cantidad - + Cantidad Mínima de compra: 1 Por favor agregue en múltiplos de: 1 Ver detalle Añadir a carrito Existencias Comparar Más Información Corriente máxima de la motobomba: 35 A Fases x voltaje de la motobomba: 3 X 230 / 460 (trifásico) Distancia máxima | imagenes_productos\media/catalog/product/cache/e40b73add044af4891fd6583f57b32e2/f/w/fwdn_reactor_35a.webp
Variador de frecuencia solar MULTIPOWER | FWDN-MP-520-T4 | https://www.vde.com.mx/fwdn-mp-520-t4.html | https://www.vde.com.mx/media/catalog/product/cache/e40b73add044af4891fd6583f57b32e2/f/w/fwdn_mp_110-520_t2-4.webp | Serie: FORWARD N Variador de frecuencia solar MULTIPOWER SKU: FWDN-MP-520-T4 Ver detalle Comparar 0 Más Información Voltaje de alimentación: 840 VCC / 3 x 460 VCA (Trifásico) Fases x voltaje de salida: 3 X 460 VCA (trifásico) Máxima corriente de salida: 520 A | imagenes_productos\media/catalog/product/cache/e40b73add044af4891fd6583f57b32e2/f/w/fwdn_mp_110-520_t2-4.webp
Variador de frecuencia solar MULTIPOWER | FWDN-MP-415-T4 | https://www.vde.com.mx/fwdn-mp-415-t4.html | https://www.vde.com.mx/media/catalog/product/cache/e40b73add044af4891fd6583f57b32e2/f/w/fwdn_mp_110-520_t2-4.webp | Serie: FORWARD N Variador de frecuencia solar MULTIPOWER SKU: FWDN-MP-415-T4 Ver detalle Comparar 0 Más Información Voltaje de alimentación: 840 VCC / 3 x 460 VCA (Trifásico) Fases x voltaje de salida: 3 X 460 VCA (trifásico) Máxima corriente de salida: 415 A | imagenes_productos\media/catalog/product/cache/e40b73add044af4891fd6583f57b32e2/f/w/fwdn_mp_110-520_t2-4.webp
Variador de frecuencia solar MULTIPOWER | FWDN-MP-310-T4 | https://www.vde.com.mx/fwdn-mp-310-t4.html | https://www.vde.com.mx/media/catalog/product/cache/e40b73add044af4891fd6583f57b32e2/f/w/fwdn_mp_110-520_t2-4.webp | Serie: FORWARD N Variador de frecuencia solar MULTIPOWER SKU: FWDN-MP-310-T4 Ver detalle Comparar 0 Más Información Voltaje de alimentación: 840 VCC / 3 x 460 VCA (Trifásico) Fases x voltaje de salida: 3 X 460 VCA (trifásico) Máxima corriente de salida: 310 A | imagenes_productos\media/catalog/product/cache/e40b73add044af4891fd6583f57b32e2/f/w/fwdn_mp_110-520_t2-4.webp
Variador de frecuencia solar MULTIPOWER | FWDN-MP-210-T4 | https://www.vde.com.mx/fwdn-mp-210-t4.html | https://www.vde.com.mx/media/catalog/product/cache/e40b73add044af4891fd6583f57b32e2/f/w/fwdn_mp_110-520_t2-4.webp | Serie: FORWARD N Variador de frecuencia solar MULTIPOWER SKU: FWDN-MP-210-T4 Cantidad - + Cantidad Mínima de compra: 1 Por favor agregue en múltiplos de: 1 Ver detalle Añadir a carrito Existencias Comparar 0 Más Información Voltaje de alimentación: 840 VCC / 3 x 460 VCA (Trifásico) Fases x voltaje d | imagenes_productos\media/catalog/product/cache/e40b73add044af4891fd6583f57b32e2/f/w/fwdn_mp_110-520_t2-4.webp
Variador de frecuencia solar MULTIPOWER | FWDN-MP-180-T4 | https://www.vde.com.mx/fwdn-mp-180-t4.html | https://www.vde.com.mx/media/catalog/product/cache/e40b73add044af4891fd6583f57b32e2/f/w/fwdn_mp_110-520_t2-4.webp | Serie: FORWARD N Variador de frecuencia solar MULTIPOWER SKU: FWDN-MP-180-T4 Cantidad - + Cantidad Mínima de compra: 1 Por favor agregue en múltiplos de: 1 Ver detalle Añadir a carrito Existencias Comparar 0 Más Información Voltaje de alimentación: 840 VCC / 3 x 460 VCA (Trifásico) Fases x voltaje d | imagenes_productos\media/catalog/product/cache/e40b73add044af4891fd6583f57b32e2/f/w/fwdn_mp_110-520_t2-4.webp
Variador de frecuencia solar MULTIPOWER | FWDN-MP-110-T4 | https://www.vde.com.mx/fwdn-mp-110-t4.html | https://www.vde.com.mx/media/catalog/product/cache/e40b73add044af4891fd6583f57b32e2/f/w/fwdn_mp_110-520_t2-4.webp | Serie: FORWARD N Variador de frecuencia solar MULTIPOWER SKU: FWDN-MP-110-T4 Cantidad - + Cantidad Mínima de compra: 1 Por favor agregue en múltiplos de: 1 Ver detalle Añadir a carrito Existencias Comparar 0 Más Información Voltaje de alimentación: 840 VCC / 3 x 460 VCA (Trifásico) Fases x voltaje d | imagenes_productos\media/catalog/product/cache/e40b73add044af4891fd6583f57b32e2/f/w/fwdn_mp_110-520_t2-4.webp
Variador de frecuencia solar MULTIPOWER | FWDN-MP-75-T4 | https://www.vde.com.mx/fwdn-mp-75-t4.html | https://www.vde.com.mx/media/catalog/product/cache/e40b73add044af4891fd6583f57b32e2/f/w/fwdn_mp_32-75_t2-4.webp | Serie: FORWARD N Variador de frecuencia solar MULTIPOWER SKU: FWDN-MP-75-T4 Cantidad - + Cantidad Mínima de compra: 1 Por favor agregue en múltiplos de: 1 Ver detalle Añadir a carrito Existencias Comparar 0 Más Información Voltaje de alimentación: 840 VCC / 3 x 460 VCA (Trifásico) Fases x voltaje de | imagenes_productos\media/catalog/product/cache/e40b73add044af4891fd6583f57b32e2/f/w/fwdn_mp_32-75_t2-4.webp
Variador de frecuencia solar MULTIPOWER | FWDN-MP-45-T4 | https://www.vde.com.mx/fwdn-mp-45-t4.html | https://www.vde.com.mx/media/catalog/product/cache/e40b73add044af4891fd6583f57b32e2/f/w/fwdn_mp_32-75_t2-4.webp | Serie: FORWARD N Variador de frecuencia solar MULTIPOWER SKU: FWDN-MP-45-T4 Cantidad - + Cantidad Mínima de compra: 1 Por favor agregue en múltiplos de: 1 Ver detalle Añadir a carrito Existencias Comparar 0 Más Información Voltaje de alimentación: 840 VCC / 3 x 460 VCA (Trifásico) Fases x voltaje de | imagenes_productos\media/catalog/product/cache/e40b73add044af4891fd6583f57b32e2/f/w/fwdn_mp_32-75_t2-4.webp
Variador de frecuencia solar MULTIPOWER | FWDN-MP-32-T4 | https://www.vde.com.mx/fwdn-mp-32-t4.html | https://www.vde.com.mx/media/catalog/product/cache/e40b73add044af4891fd6583f57b32e2/f/w/fwdn_mp_32-75_t2-4.webp | Serie: FORWARD N Variador de frecuencia solar MULTIPOWER SKU: FWDN-MP-32-T4 Cantidad - + Cantidad Mínima de compra: 1 Por favor agregue en múltiplos de: 1 Ver detalle Añadir a carrito Existencias Comparar 0 Más Información Voltaje de alimentación: 840 VCC / 3 x 460 VCA (Trifásico) Fases x voltaje de | imagenes_productos\media/catalog/product/cache/e40b73add044af4891fd6583f57b32e2/f/w/fwdn_mp_32-75_t2-4.webp
Variador de frecuencia solar MULTIPOWER | FWDN-MP-17-T4 | https://www.vde.com.mx/fwdn-mp-17-t4.html | https://www.vde.com.mx/media/catalog/product/cache/e40b73add044af4891fd6583f57b32e2/f/w/fwdn-mp_16-42_t2-4.webp | Serie: FORWARD N Variador de frecuencia solar MULTIPOWER SKU: FWDN-MP-17-T4 Cantidad - + Cantidad Mínima de compra: 1 Por favor agregue en múltiplos de: 1 Ver detalle Añadir a carrito Existencias Comparar 0 Más Información Voltaje de alimentación: 840 VCC / 3 x 460 VCA (Trifásico) Fases x voltaje de | imagenes_productos\media/catalog/product/cache/e40b73add044af4891fd6583f57b32e2/f/w/fwdn-mp_16-42_t2-4.webp
Soporte triangular fijo | RAIN-SPTE-TRF | https://www.vde.com.mx/rain-spte-trf.html | https://www.vde.com.mx/media/catalog/product/cache/e40b73add044af4891fd6583f57b32e2/r/a/rain-spte-trf.webp | Soporte triangular fijo SKU: RAIN-SPTE-TRF Cantidad - + Cantidad Mínima de compra: 1 Por favor agregue en múltiplos de: 1 Ver detalle Añadir a carrito Existencias Comparar Más Información Material de construcción: Aluminio AL6005-T5 | imagenes_productos\media/catalog/product/cache/e40b73add044af4891fd6583f57b32e2/r/a/rain-spte-trf.webp
Soporte para células fotovoltaicas | K-EXT30-RXN | https://www.vde.com.mx/k-ext30-rxn.html | https://www.vde.com.mx/media/catalog/product/cache/e40b73add044af4891fd6583f57b32e2/k/-/k-ext20-30-rxn.webp | Soporte para células fotovoltaicas SKU: K-EXT30-RXN Cantidad - + Cantidad Mínima de compra: 1 Por favor agregue en múltiplos de: 1 Ver detalle Añadir a carrito Existencias Comparar Más Información Material de construcción: Aluminio AL6005-T5 | imagenes_productos\media/catalog/product/cache/e40b73add044af4891fd6583f57b32e2/k/-/k-ext20-30-rxn.webp
Soporte triangular telescópico | RAIN-SPTE-TAJ | https://www.vde.com.mx/rain-spte-taj.html | https://www.vde.com.mx/media/catalog/product/cache/e40b73add044af4891fd6583f57b32e2/r/a/rain-spte-vent.webp | Soporte triangular telescópico SKU: RAIN-SPTE-TAJ Cantidad - + Cantidad Mínima de compra: 1 Por favor agregue en múltiplos de: 1 Ver detalle Añadir a carrito Existencias Comparar Más Información Material de construcción: Aluminio AL6005-T5 | imagenes_productos\media/catalog/product/cache/e40b73add044af4891fd6583f57b32e2/r/a/rain-spte-vent.webp
Soporte para células fotovoltaicas | RAINADIC2 | https://www.vde.com.mx/rainadic2.html | https://www.vde.com.mx/media/catalog/product/cache/e40b73add044af4891fd6583f57b32e2/r/a/rainadic2.webp | Soporte para células fotovoltaicas SKU: RAINADIC2 Cantidad - + Cantidad Mínima de compra: 1 Por favor agregue en múltiplos de: 1 Ver detalle Añadir a carrito Existencias Comparar Más Información Material de construcción: Aluminio AL6005-T5 | imagenes_productos\media/catalog/product/cache/e40b73add044af4891fd6583f57b32e2/r/a/rainadic2.webp
Soporte para células fotovoltaicas | RAINBASE4 | https://www.vde.com.mx/rainbase4.html | https://www.vde.com.mx/media/catalog/product/cache/e40b73add044af4891fd6583f57b32e2/r/a/rainbase4.webp | Soporte para células fotovoltaicas SKU: RAINBASE4 Cantidad - + Cantidad Mínima de compra: 1 Por favor agregue en múltiplos de: 1 Ver detalle Añadir a carrito Existencias Comparar Más Información Material de construcción: Aluminio AL6005-T5 | imagenes_productos\media/catalog/product/cache/e40b73add044af4891fd6583f57b32e2/r/a/rainbase4.webp
Soporte para células fotovoltaicas | AURA-XN-ADIC2 | https://www.vde.com.mx/aura-xn-adic2.html | https://www.vde.com.mx/media/catalog/product/cache/e40b73add044af4891fd6583f57b32e2/a/u/aura-xn-adic2.webp | Soporte para células fotovoltaicas SKU: AURA-XN-ADIC2 Cantidad - + Cantidad Mínima de compra: 1 Por favor agregue en múltiplos de: 1 Ver detalle Añadir a carrito Existencias Comparar Más Información Ventajas: Soportes pre-ensamblados, fácil instalación, Compatible con la mayoría de los células fotov | imagenes_productos\media/catalog/product/cache/e40b73add044af4891fd6583f57b32e2/a/u/aura-xn-adic2.webp
Soporte para células fotovoltaicas | AURA-XN-BASE4 | https://www.vde.com.mx/aura-xn-base4.html | https://www.vde.com.mx/media/catalog/product/cache/e40b73add044af4891fd6583f57b32e2/a/u/aura-xn-base4.webp | Soporte para células fotovoltaicas SKU: AURA-XN-BASE4 Cantidad - + Cantidad Mínima de compra: 1 Por favor agregue en múltiplos de: 1 Ver detalle Añadir a carrito Existencias Comparar Más Información Ventajas: Soportes pre-ensamblados, fácil instalación, Compatible con la mayoría de los células fotov | imagenes_productos\media/catalog/product/cache/e40b73add044af4891fd6583f57b32e2/a/u/aura-xn-base4.webp
Batería de gel de ciclo profundo con válvula reguladora | BATT12-100GEL | https://www.vde.com.mx/batt12-100gel.html | https://www.vde.com.mx/media/catalog/product/cache/e40b73add044af4891fd6583f57b32e2/b/a/batt12_100-180-gel.webp | Batería de gel de ciclo profundo con válvula reguladora SKU: BATT12-100GEL Ver detalle Comparar 0 Más Información Voltaje nominal: 12 Vcd Máxima corriente descarga: 1,200 A (5s) Capacidad nominal en 10 horas: 100 Ah Temperatura máxima de trabajo: 60 °C Tipo de terminal: T11 | imagenes_productos\media/catalog/product/cache/e40b73add044af4891fd6583f57b32e2/b/a/batt12_100-180-gel.webp
Supresor de picos | SHIELD-G-OUTBOX-P | https://www.vde.com.mx/shield-g-outbox-p.html | https://www.vde.com.mx/media/catalog/product/cache/e40b73add044af4891fd6583f57b32e2/s/h/shield-g-outbox-p.webp | Serie: Accesorios Fotovoltaicos Supresor de picos SKU: SHIELD-G-OUTBOX-P Cantidad - + Cantidad Mínima de compra: 1 Por favor agregue en múltiplos de: 1 Ver detalle Añadir a carrito Existencias Comparar Más Información Número de polos: 8 polos Tipo de instalación: Exterior | imagenes_productos\media/catalog/product/cache/e40b73add044af4891fd6583f57b32e2/s/h/shield-g-outbox-p.webp
Supresor de picos | SHIELD-G-INBOX-P | https://www.vde.com.mx/shield-g-inbox-p.html | https://www.vde.com.mx/media/catalog/product/cache/e40b73add044af4891fd6583f57b32e2/s/h/shield-g-inbox-p.webp | Serie: Accesorios Fotovoltaicos Supresor de picos SKU: SHIELD-G-INBOX-P Cantidad - + Cantidad Mínima de compra: 1 Por favor agregue en múltiplos de: 1 Ver detalle Añadir a carrito Existencias Comparar Más Información Número de polos: 5 polos Tipo de instalación: Interior | imagenes_productos\media/catalog/product/cache/e40b73add044af4891fd6583f57b32e2/s/h/shield-g-inbox-p.webp
Desconectador de corriente directa | SHIELD-DC-4P32A-10 | https://www.vde.com.mx/shield-dc-4p32a-10.html | https://www.vde.com.mx/media/catalog/product/cache/e40b73add044af4891fd6583f57b32e2/s/h/shield-dc-4p32a-10.webp | Serie: Accesorios Fotovoltaicos Desconectador de corriente directa SKU: SHIELD-DC-4P32A-10 Cantidad - + Cantidad Mínima de compra: 1 Por favor agregue en múltiplos de: 1 Ver detalle Añadir a carrito Existencias Comparar Más Información Número de polos: 4 polos Voltaje nominal: 1,000 Vcd Corriente no | imagenes_productos\media/catalog/product/cache/e40b73add044af4891fd6583f57b32e2/s/h/shield-dc-4p32a-10.webp
Supresor de picos | SHIELD-SP-3P-10 | https://www.vde.com.mx/shield-sp-3p-10.html | https://www.vde.com.mx/media/catalog/product/cache/e40b73add044af4891fd6583f57b32e2/s/h/shield-sp-3p-10.webp | Serie: Accesorios Fotovoltaicos Supresor de picos SKU: SHIELD-SP-3P-10 Cantidad - + Cantidad Mínima de compra: 1 Por favor agregue en múltiplos de: 1 Ver detalle Añadir a carrito Existencias Comparar Más Información Número de polos: 3 polos Voltaje nominal: 1,000 Vcd Sobrecarga máxima: 40 kA | imagenes_productos\media/catalog/product/cache/e40b73add044af4891fd6583f57b32e2/s/h/shield-sp-3p-10.webp
Supresor de picos | SHIELD-SP-2P-6 | https://www.vde.com.mx/shield-sp-2p-6.html | https://www.vde.com.mx/media/catalog/product/cache/e40b73add044af4891fd6583f57b32e2/s/h/shield-sp-2p-6.webp | Serie: Accesorios Fotovoltaicos Supresor de picos SKU: SHIELD-SP-2P-6 Cantidad - + Cantidad Mínima de compra: 1 Por favor agregue en múltiplos de: 1 Ver detalle Añadir a carrito Existencias Comparar Más Información Número de polos: 2 polos Voltaje nominal: 600 Vcd Sobrecarga máxima: 40 kA | imagenes_productos\media/catalog/product/cache/e40b73add044af4891fd6583f57b32e2/s/h/shield-sp-2p-6.webp
Llaves MC4 | LLAVES-MC4 | https://www.vde.com.mx/llaves-mc4.html | https://www.vde.com.mx/media/catalog/product/cache/e40b73add044af4891fd6583f57b32e2/l/l/llaves_mc4.webp | Serie: Accesorios Fotovoltaicos Llaves MC4 SKU: LLAVES-MC4 Cantidad - + Cantidad Mínima de compra: 1 Por favor agregue en múltiplos de: 1 Ver detalle Añadir a carrito Existencias Comparar Más Información Material de construcción: Óxido de polifenileno (PPO) | imagenes_productos\media/catalog/product/cache/e40b73add044af4891fd6583f57b32e2/l/l/llaves_mc4.webp
Conector solar MC4 | CONECTOR-MC4Y-2M1H | https://www.vde.com.mx/conector-mc4y-2m1h.html | https://www.vde.com.mx/media/catalog/product/cache/e40b73add044af4891fd6583f57b32e2/c/o/conector-mc4y-2m1h.webp | Serie: Accesorios Fotovoltaicos Conector solar MC4 SKU: CONECTOR-MC4Y-2M1H Cantidad - + Cantidad Mínima de compra: 1 Por favor agregue en múltiplos de: 1 Ver detalle Añadir a carrito Existencias Comparar Más Información Máxima corriente: 20 A Máximo voltaje: 1,000 VCD Material de construcción: Óxido | imagenes_productos\media/catalog/product/cache/e40b73add044af4891fd6583f57b32e2/c/o/conector-mc4y-2m1h.webp
Conector solar MC4 | CONECTOR-MC4Y-2H1M | https://www.vde.com.mx/conector-mc4y-2h1m.html | https://www.vde.com.mx/media/catalog/product/cache/e40b73add044af4891fd6583f57b32e2/c/o/conector-mc4y-2h1m.webp | Serie: Accesorios Fotovoltaicos Conector solar MC4 SKU: CONECTOR-MC4Y-2H1M Cantidad - + Cantidad Mínima de compra: 1 Por favor agregue en múltiplos de: 1 Ver detalle Añadir a carrito Existencias Comparar Más Información Máxima corriente: 20 A Máximo voltaje: 1,000 VCD Material de construcción: Óxido | imagenes_productos\media/catalog/product/cache/e40b73add044af4891fd6583f57b32e2/c/o/conector-mc4y-2h1m.webp
Conector solar MC4 | CTR-MC4-M-8AWG | https://www.vde.com.mx/ctr-mc4-m-8awg.html | https://www.vde.com.mx/media/catalog/product/cache/e40b73add044af4891fd6583f57b32e2/m/c/mc4_macho_8.webp | Serie: Accesorios Fotovoltaicos Conector solar MC4 SKU: CTR-MC4-M-8AWG Cantidad - + Cantidad Mínima de compra: 1 Por favor agregue en múltiplos de: 1 Ver detalle Añadir a carrito Existencias Comparar Más Información Máxima corriente: 60 A Máximo voltaje: 2,000 VCD | imagenes_productos\media/catalog/product/cache/e40b73add044af4891fd6583f57b32e2/m/c/mc4_macho_8.webp
Conector solar MC4 | CTR-MC4-H-8AWG | https://www.vde.com.mx/ctr-mc4-h-8awg.html | https://www.vde.com.mx/media/catalog/product/cache/e40b73add044af4891fd6583f57b32e2/m/c/mc4_hembra_8.webp | Serie: Accesorios Fotovoltaicos Conector solar MC4 SKU: CTR-MC4-H-8AWG Cantidad - + Cantidad Mínima de compra: 1 Por favor agregue en múltiplos de: 1 Ver detalle Añadir a carrito Existencias Comparar Más Información Máxima corriente: 60 A Máximo voltaje: 2,000 VCD | imagenes_productos\media/catalog/product/cache/e40b73add044af4891fd6583f57b32e2/m/c/mc4_hembra_8.webp
Conector solar MC4 | CONEC-MC4-MACHO | https://www.vde.com.mx/conec-mc4-macho.html | https://www.vde.com.mx/media/catalog/product/cache/e40b73add044af4891fd6583f57b32e2/m/c/mc4_macho_10.webp | Serie: Accesorios Fotovoltaicos Conector solar MC4 SKU: CONEC-MC4-MACHO Cantidad - + Cantidad Mínima de compra: 1 Por favor agregue en múltiplos de: 1 Ver detalle Añadir a carrito Existencias Comparar Más Información Máxima corriente: 30 A Máximo voltaje: 2,000 VCD | imagenes_productos\media/catalog/product/cache/e40b73add044af4891fd6583f57b32e2/m/c/mc4_macho_10.webp
Conector solar MC4 | CONEC-MC4-HEMBRA | https://www.vde.com.mx/conec-mc4-hembra.html | https://www.vde.com.mx/media/catalog/product/cache/e40b73add044af4891fd6583f57b32e2/m/c/mc4_hembra_10.webp | Serie: Accesorios Fotovoltaicos Conector solar MC4 SKU: CONEC-MC4-HEMBRA Cantidad - + Cantidad Mínima de compra: 1 Por favor agregue en múltiplos de: 1 Ver detalle Añadir a carrito Existencias Comparar Más Información Máxima corriente: 30 A Máximo voltaje: 2,000 VCD | imagenes_productos\media/catalog/product/cache/e40b73add044af4891fd6583f57b32e2/m/c/mc4_hembra_10.webp
Cable solar fotovoltaico | CABLECONNERA-8AWG | https://www.vde.com.mx/cableconnera-8awg.html | https://www.vde.com.mx/media/catalog/product/cache/e40b73add044af4891fd6583f57b32e2/c/a/cable_mc4.webp | Serie: Accesorios Fotovoltaicos Cable solar fotovoltaico SKU: CABLECONNERA-8AWG Cantidad - + Cantidad Mínima de compra: 1 Por favor agregue en múltiplos de: 1 Ver detalle Añadir a carrito Existencias Comparar Más Información Máximo voltaje: 2,000 VCC Calibre de cable: 8 AWG Espesor del aislante: 2.1 | imagenes_productos\media/catalog/product/cache/e40b73add044af4891fd6583f57b32e2/c/a/cable_mc4.webp
Cable solar fotovoltaico | CABLECONNERA-10AWG | https://www.vde.com.mx/cableconnera-10awg.html | https://www.vde.com.mx/media/catalog/product/cache/e40b73add044af4891fd6583f57b32e2/c/a/cable_mc4.webp | Serie: Accesorios Fotovoltaicos Cable solar fotovoltaico SKU: CABLECONNERA-10AWG Cantidad - + Cantidad Mínima de compra: 1 Por favor agregue en múltiplos de: 1 Ver detalle Añadir a carrito Existencias Comparar Más Información Máximo voltaje: 2,000 VCC Calibre de cable: 10 AWG Espesor del aislante: 1 | imagenes_productos\media/catalog/product/cache/e40b73add044af4891fd6583f57b32e2/c/a/cable_mc4.webp
Variador de frecuencia solar / Inversor | ECODRIVESOLARN210 | https://www.vde.com.mx/ecodrivesolarn210.html | https://www.vde.com.mx/media/catalog/product/cache/e40b73add044af4891fd6583f57b32e2/e/c/ecodrivesolarn210.webp | Variador de frecuencia solar / Inversor SKU: ECODRIVESOLARN210 Cantidad - + Cantidad Mínima de compra: 1 Por favor agregue en múltiplos de: 1 Ver detalle Añadir a carrito Existencias Comparar Más Información Voltaje máximo de entrada: 400 Vcc Fases x voltaje nominal de salida: 3 X 230 VCA (trifásico | imagenes_productos\media/catalog/product/cache/e40b73add044af4891fd6583f57b32e2/e/c/ecodrivesolarn210.webp
Kit de conexión en paralelo | ENERJI-TC | https://www.vde.com.mx/enerji-tc-paral-5k.html | https://www.vde.com.mx/media/catalog/product/cache/e40b73add044af4891fd6583f57b32e2/e/n/enerji-tc-paral-5k.webp | Kit de conexión en paralelo SKU: ENERJI-TC.PARAL-5K Cantidad - + Cantidad Mínima de compra: 1 Por favor agregue en múltiplos de: 1 Ver detalle Añadir a carrito Existencias Comparar 0 Más Información Incluye: Tarjeta paralelo, cable de comunicación, cable de control Características: Es necesario que | imagenes_productos\media/catalog/product/cache/e40b73add044af4891fd6583f57b32e2/e/n/enerji-tc-paral-5k.webp
Kit de conexión en paralelo | ENERJI-TC | https://www.vde.com.mx/enerji-tc-par-2-4k.html | https://www.vde.com.mx/media/catalog/product/cache/e40b73add044af4891fd6583f57b32e2/e/n/enerji-tc-par-2.4k.webp | Kit de conexión en paralelo SKU: ENERJI-TC.PAR-2.4K Cantidad - + Cantidad Mínima de compra: 1 Por favor agregue en múltiplos de: 1 Ver detalle Añadir a carrito Existencias Comparar 0 Más Información Incluye: Tarjeta paralelo, cable de comunicación, cable de control Características: Es necesario que | imagenes_productos\media/catalog/product/cache/e40b73add044af4891fd6583f57b32e2/e/n/enerji-tc-par-2.4k.webp
Dispositivo de comunicación Wi-Fi | R-BEYOND-WIFI | https://www.vde.com.mx/r-beyond-wifi.html | https://www.vde.com.mx/media/catalog/product/cache/e40b73add044af4891fd6583f57b32e2/a/-/a-beyond-wifi.webp | Dispositivo de comunicación Wi-Fi SKU: R-BEYOND-WIFI Cantidad - + Cantidad Mínima de compra: 1 Por favor agregue en múltiplos de: 1 Ver detalle Añadir a carrito Existencias Comparar 0 Más Información Características: Ideal para aplicaciones donde se cuente con una red Wi-Fi fuerte, estable y sin int | imagenes_productos\media/catalog/product/cache/e40b73add044af4891fd6583f57b32e2/a/-/a-beyond-wifi.webp
Inversor para sistemas interconectados | BEYOND18KT2 | https://www.vde.com.mx/beyond18kt2-2.html | https://www.vde.com.mx/media/catalog/product/cache/e40b73add044af4891fd6583f57b32e2/b/e/beyond18kt2-2-sin-fide.webp | Inversor para sistemas interconectados SKU: BEYOND18KT2/2 Cantidad - + Cantidad Mínima de compra: 1 Por favor agregue en múltiplos de: 1 Ver detalle Añadir a carrito Existencias Comparar 0 Más Información Voltaje máximo de entrada: 800 Vcc Corriente máxima de entrada por canal: 40.5 A Fases x voltaj | imagenes_productos\media/catalog/product/cache/e40b73add044af4891fd6583f57b32e2/b/e/beyond18kt2-2-sin-fide.webp
Inversor para sistemas interconectados | BEYOND10KM2 | https://www.vde.com.mx/beyond10km2-2.html | https://www.vde.com.mx/media/catalog/product/cache/e40b73add044af4891fd6583f57b32e2/b/e/beyond_8-10m.webp | Inversor para sistemas interconectados SKU: BEYOND10KM2/2 Cantidad - + Cantidad Mínima de compra: 1 Por favor agregue en múltiplos de: 1 Ver detalle Añadir a carrito Existencias Comparar Más Información Voltaje máximo de entrada: 550 Vcc Corriente máxima de entrada por canal: 20 A Fases x voltaje no | imagenes_productos\media/catalog/product/cache/e40b73add044af4891fd6583f57b32e2/b/e/beyond_8-10m.webp
Inversor para sistemas interconectados | BEYOND8KM2 | https://www.vde.com.mx/beyond8km2-2.html | https://www.vde.com.mx/media/catalog/product/cache/e40b73add044af4891fd6583f57b32e2/b/e/beyond_8-10m.webp | Inversor para sistemas interconectados SKU: BEYOND8KM2/2 Cantidad - + Cantidad Mínima de compra: 1 Por favor agregue en múltiplos de: 1 Ver detalle Añadir a carrito Existencias Comparar Más Información Voltaje máximo de entrada: 550 Vcc Corriente máxima de entrada por canal: 20 A Fases x voltaje nom | imagenes_productos\media/catalog/product/cache/e40b73add044af4891fd6583f57b32e2/b/e/beyond_8-10m.webp
Inversor para sistemas interconectados | BEYOND6KM2 | https://www.vde.com.mx/beyond6km2-2.html | https://www.vde.com.mx/media/catalog/product/cache/e40b73add044af4891fd6583f57b32e2/b/e/beyond-2km_6km.webp | Inversor para sistemas interconectados SKU: BEYOND6KM2/2 Cantidad - + Cantidad Mínima de compra: 1 Por favor agregue en múltiplos de: 1 Ver detalle Añadir a carrito Existencias Comparar Más Información Voltaje máximo de entrada: 550 Vcc Corriente máxima de entrada por canal: 20 A Fases x voltaje nom | imagenes_productos\media/catalog/product/cache/e40b73add044af4891fd6583f57b32e2/b/e/beyond-2km_6km.webp
Inversor para sistemas interconectados | BEYOND5KM2 | https://www.vde.com.mx/beyond5km2-2.html | https://www.vde.com.mx/media/catalog/product/cache/e40b73add044af4891fd6583f57b32e2/b/e/beyond-2km_6km.webp | Inversor para sistemas interconectados SKU: BEYOND5KM2/2 Cantidad - + Cantidad Mínima de compra: 1 Por favor agregue en múltiplos de: 1 Ver detalle Añadir a carrito Existencias Comparar Más Información Voltaje máximo de entrada: 550 Vcc Corriente máxima de entrada por canal: 20 A Fases x voltaje nom | imagenes_productos\media/catalog/product/cache/e40b73add044af4891fd6583f57b32e2/b/e/beyond-2km_6km.webp
Inversor para sistemas interconectados | BEYOND3KM2 | https://www.vde.com.mx/beyond3km2-1.html | https://www.vde.com.mx/media/catalog/product/cache/e40b73add044af4891fd6583f57b32e2/b/e/beyond-2km_6km.webp | Inversor para sistemas interconectados SKU: BEYOND3KM2/1 Cantidad - + Cantidad Mínima de compra: 1 Por favor agregue en múltiplos de: 1 Ver detalle Añadir a carrito Existencias Comparar Más Información Voltaje máximo de entrada: 500 Vcc Corriente máxima de entrada por canal: 20 A Fases x voltaje nom | imagenes_productos\media/catalog/product/cache/e40b73add044af4891fd6583f57b32e2/b/e/beyond-2km_6km.webp
Inversor para sistemas interconectados | BEYOND2KM2 | https://www.vde.com.mx/beyond2km2-1.html | https://www.vde.com.mx/media/catalog/product/cache/e40b73add044af4891fd6583f57b32e2/b/e/beyond-2km_6km.webp | Inversor para sistemas interconectados SKU: BEYOND2KM2/1 Cantidad - + Cantidad Mínima de compra: 1 Por favor agregue en múltiplos de: 1 Ver detalle Añadir a carrito Existencias Comparar Más Información Voltaje máximo de entrada: 500 Vcc Corriente máxima de entrada por canal: 20 A Fases x voltaje nom | imagenes_productos\media/catalog/product/cache/e40b73add044af4891fd6583f57b32e2/b/e/beyond-2km_6km.webp
Kit de anclaje para techo de los paneles solares flexibles para piscina | ECOHEAT-KITMT | https://www.vde.com.mx/ecoheat-kitmt.html | https://www.vde.com.mx/media/catalog/product/cache/e40b73add044af4891fd6583f57b32e2/e/c/ecoheat-kitmt.webp | Kit de anclaje para techo de los paneles solares flexibles para piscina SKU: ECOHEAT-KITMT Cantidad - + Cantidad Mínima de compra: 1 Por favor agregue en múltiplos de: 1 Ver detalle Añadir a carrito Existencias Comparar Más Información | imagenes_productos\media/catalog/product/cache/e40b73add044af4891fd6583f57b32e2/e/c/ecoheat-kitmt.webp
Kit de desvío para paneles solares flexibles para piscina | ECOHEAT-KITD | https://www.vde.com.mx/ecoheat-kitd.html | https://www.vde.com.mx/media/catalog/product/cache/e40b73add044af4891fd6583f57b32e2/e/c/ecoheat-kitd.webp | Kit de desvío para paneles solares flexibles para piscina SKU: ECOHEAT-KITD Cantidad - + Cantidad Mínima de compra: 1 Por favor agregue en múltiplos de: 1 Ver detalle Añadir a carrito Existencias Comparar Más Información | imagenes_productos\media/catalog/product/cache/e40b73add044af4891fd6583f57b32e2/e/c/ecoheat-kitd.webp
Panel solar para piscina | ECOHEAT-4M2 | https://www.vde.com.mx/ecoheat-4m2.html | https://www.vde.com.mx/media/catalog/product/cache/e40b73add044af4891fd6583f57b32e2/e/c/ecoheat.webp | Panel solar para piscina SKU: ECOHEAT-4M2 Cantidad - + Cantidad Mínima de compra: 1 Por favor agregue en múltiplos de: 1 Ver detalle Añadir a carrito Existencias Comparar Más Información | imagenes_productos\media/catalog/product/cache/e40b73add044af4891fd6583f57b32e2/e/c/ecoheat.webp
Presurizador múltiple de presión constante | PT-PFD18TT2M455 | https://www.vde.com.mx/pt-pfd18tt2m455.html | https://www.vde.com.mx/media/catalog/product/cache/e40b73add044af4891fd6583f57b32e2/t/r/triplex-multi-pfd.webp | Serie: Triplex con bombas MULTI, F-DRIVE y PROCONTROL Presurizador múltiple de presión constante SKU: PT-PFD18TT2M455 Ver detalle Comparar 0 Más Información Potencia nominal (HP): 5.5 Fases x voltaje de alimentación: 3 X 230 (trifásico) Cantidad de motobombas: 3 Serie de bomba: MULTI45 Variador: FDR | imagenes_productos\media/catalog/product/cache/e40b73add044af4891fd6583f57b32e2/t/r/triplex-multi-pfd.webp
Presurizador múltiple de presión constante | PT-PFD18TT2M454 | https://www.vde.com.mx/pt-pfd18tt2m454.html | https://www.vde.com.mx/media/catalog/product/cache/e40b73add044af4891fd6583f57b32e2/t/r/triplex-multi-pfd.webp | Serie: Triplex con bombas MULTI, F-DRIVE y PROCONTROL Presurizador múltiple de presión constante SKU: PT-PFD18TT2M454 Ver detalle Comparar 0 Más Información Potencia nominal (HP): 4 Fases x voltaje de alimentación: 3 X 230 (trifásico) Cantidad de motobombas: 3 Serie de bomba: MULTI45 Variador: FDRIV | imagenes_productos\media/catalog/product/cache/e40b73add044af4891fd6583f57b32e2/t/r/triplex-multi-pfd.webp
Presurizador múltiple de presión constante | PT-PFD11MT2M453 | https://www.vde.com.mx/pt-pfd11mt2m453.html | https://www.vde.com.mx/media/catalog/product/cache/e40b73add044af4891fd6583f57b32e2/t/r/triplex-multi-pfd.webp | Serie: Triplex con bombas MULTI, F-DRIVE y PROCONTROL Presurizador múltiple de presión constante SKU: PT-PFD11MT2M453 Ver detalle Comparar 0 Más Información Potencia nominal (HP): 3 Fases x voltaje de alimentación: 3 X 230 (trifásico) Cantidad de motobombas: 3 Serie de bomba: MULTI45 Variador: FDRIV | imagenes_productos\media/catalog/product/cache/e40b73add044af4891fd6583f57b32e2/t/r/triplex-multi-pfd.webp
Presurizador múltiple de presión constante | PT-PFD911MT2M353 | https://www.vde.com.mx/pt-pfd911mt2m353.html | https://www.vde.com.mx/media/catalog/product/cache/e40b73add044af4891fd6583f57b32e2/t/r/triplex-multi-pfd.webp | Serie: Triplex con bombas MULTI, F-DRIVE y PROCONTROL Presurizador múltiple de presión constante SKU: PT-PFD911MT2M353 Ver detalle Comparar 0 Más Información Potencia nominal (HP): 2 Fases x voltaje de alimentación: 3 X 230 (trifásico) Cantidad de motobombas: 3 Serie de bomba: MULTI35 Variador: FDRI | imagenes_productos\media/catalog/product/cache/e40b73add044af4891fd6583f57b32e2/t/r/triplex-multi-pfd.webp
Presurizador múltiple de presión constante | PT-FD18TT2M455 | https://www.vde.com.mx/pt-fd18tt2m455.html | https://www.vde.com.mx/media/catalog/product/cache/e40b73add044af4891fd6583f57b32e2/t/r/triplex-multi-fdrive.webp | Serie: Triplex con bombas MULTI y F-DRIVE Presurizador múltiple de presión constante SKU: PT-FD18TT2M455 Ver detalle Comparar 0 Más Información Potencia nominal (HP): 5.5 Fases x voltaje de alimentación: 3 X 230 (trifásico) Cantidad de motobombas: 3 Serie de bomba: MULTI45 Variador: FDRIVE2318-TT | imagenes_productos\media/catalog/product/cache/e40b73add044af4891fd6583f57b32e2/t/r/triplex-multi-fdrive.webp
Presurizador múltiple de presión constante | PT-FD18TT2M454 | https://www.vde.com.mx/pt-fd18tt2m454.html | https://www.vde.com.mx/media/catalog/product/cache/e40b73add044af4891fd6583f57b32e2/t/r/triplex-multi-fdrive.webp | Serie: Triplex con bombas MULTI y F-DRIVE Presurizador múltiple de presión constante SKU: PT-FD18TT2M454 Ver detalle Comparar 0 Más Información Potencia nominal (HP): 4 Fases x voltaje de alimentación: 3 X 230 (trifásico) Cantidad de motobombas: 3 Serie de bomba: MULTI45 Variador: FDRIVE2318-TT | imagenes_productos\media/catalog/product/cache/e40b73add044af4891fd6583f57b32e2/t/r/triplex-multi-fdrive.webp
Presurizador múltiple de presión constante | PT-FD11MT2M453 | https://www.vde.com.mx/pt-fd11mt2m453.html | https://www.vde.com.mx/media/catalog/product/cache/e40b73add044af4891fd6583f57b32e2/t/r/triplex-multi-fdrive.webp | Serie: Triplex con bombas MULTI y F-DRIVE Presurizador múltiple de presión constante SKU: PT-FD11MT2M453 Ver detalle Comparar 0 Más Información Potencia nominal (HP): 3 Fases x voltaje de alimentación: 1 X 230 (monofásico) Cantidad de motobombas: 3 Serie de bomba: MULTI45 Variador: FDRIVE23911-M/MT | imagenes_productos\media/catalog/product/cache/e40b73add044af4891fd6583f57b32e2/t/r/triplex-multi-fdrive.webp
Presurizador múltiple de presión constante | PT-FD911MT2M353 | https://www.vde.com.mx/pt-fd911mt2m353.html | https://www.vde.com.mx/media/catalog/product/cache/e40b73add044af4891fd6583f57b32e2/t/r/triplex-multi-fdrive.webp | Serie: Triplex con bombas MULTI y F-DRIVE Presurizador múltiple de presión constante SKU: PT-FD911MT2M353 Ver detalle Comparar 0 Más Información Potencia nominal (HP): 2 Fases x voltaje de alimentación: 1 X 230 (monofásico) Cantidad de motobombas: 3 Serie de bomba: MULTI35 Variador: FDRIVE23911-M/MT | imagenes_productos\media/catalog/product/cache/e40b73add044af4891fd6583f57b32e2/t/r/triplex-multi-fdrive.webp
Presurizador múltiple de presión constante | PT-PFD18TT4T10X2 | https://www.vde.com.mx/pt-pfd18tt4t10x2.html | https://www.vde.com.mx/media/catalog/product/cache/e40b73add044af4891fd6583f57b32e2/t/r/triplex-tx-pfd.webp | Serie: Triplex con bombas TX, F-DRIVE y PROCONTROL Presurizador múltiple de presión constante SKU: PT-PFD18TT4T10X2 Ver detalle Comparar 0 Más Información Potencia nominal (HP): 10 Fases x voltaje de alimentación: 3 X 440 (trifásico) Cantidad de motobombas: 3 Serie de bomba: T10XE Variador: FDRIVE46 | imagenes_productos\media/catalog/product/cache/e40b73add044af4891fd6583f57b32e2/t/r/triplex-tx-pfd.webp
Presurizador múltiple de presión constante | PT-PFD18TT4T7X4 | https://www.vde.com.mx/pt-pfd18tt4t7x4.html | https://www.vde.com.mx/media/catalog/product/cache/e40b73add044af4891fd6583f57b32e2/t/r/triplex-tx-pfd.webp | Serie: Triplex con bombas TX, F-DRIVE y PROCONTROL Presurizador múltiple de presión constante SKU: PT-PFD18TT4T7X4 Ver detalle Comparar 0 Más Información Potencia nominal (HP): 10 Fases x voltaje de alimentación: 3 X 440 (trifásico) Cantidad de motobombas: 3 Serie de bomba: T7.5XE Variador: FDRIVE46 | imagenes_productos\media/catalog/product/cache/e40b73add044af4891fd6583f57b32e2/t/r/triplex-tx-pfd.webp
Presurizador múltiple de presión constante | PT-PFD18TT4T6X5 | https://www.vde.com.mx/pt-pfd18tt4t6x5.html | https://www.vde.com.mx/media/catalog/product/cache/e40b73add044af4891fd6583f57b32e2/t/r/triplex-tx-pfd.webp | Serie: Triplex con bombas TX, F-DRIVE y PROCONTROL Presurizador múltiple de presión constante SKU: PT-PFD18TT4T6X5 Ver detalle Comparar 0 Más Información Potencia nominal (HP): 10 Fases x voltaje de alimentación: 3 X 440 (trifásico) Cantidad de motobombas: 3 Serie de bomba: T6XE Variador: FDRIVE4618 | imagenes_productos\media/catalog/product/cache/e40b73add044af4891fd6583f57b32e2/t/r/triplex-tx-pfd.webp
Presurizador múltiple de presión constante | PT-PFD25TT2T6X4 | https://www.vde.com.mx/pt-pfd25tt2t6x4.html | https://www.vde.com.mx/media/catalog/product/cache/e40b73add044af4891fd6583f57b32e2/t/r/triplex-tx-pfd.webp | Serie: Triplex con bombas TX, F-DRIVE y PROCONTROL Presurizador múltiple de presión constante SKU: PT-PFD25TT2T6X4 Ver detalle Comparar 0 Más Información Potencia nominal (HP): 7.5 Fases x voltaje de alimentación: 3 X 230 (trifásico) Cantidad de motobombas: 3 Serie de bomba: T6XE Variador: FDRIVE232 | imagenes_productos\media/catalog/product/cache/e40b73add044af4891fd6583f57b32e2/t/r/triplex-tx-pfd.webp
Presurizador múltiple de presión constante | PT-PFD18TT2T6X3 | https://www.vde.com.mx/pt-pfd18tt2t6x3.html | https://www.vde.com.mx/media/catalog/product/cache/e40b73add044af4891fd6583f57b32e2/t/r/triplex-tx-pfd.webp | Serie: Triplex con bombas TX, F-DRIVE y PROCONTROL Presurizador múltiple de presión constante SKU: PT-PFD18TT2T6X3 Ver detalle Comparar 0 Más Información Potencia nominal (HP): 5.5 Fases x voltaje de alimentación: 3 X 230 (trifásico) Cantidad de motobombas: 3 Serie de bomba: T6XE Variador: FDRIVE231 | imagenes_productos\media/catalog/product/cache/e40b73add044af4891fd6583f57b32e2/t/r/triplex-tx-pfd.webp
Presurizador múltiple de presión constante | PT-PFD18TT4T3X12 | https://www.vde.com.mx/pt-pfd18tt4t3x12.html | https://www.vde.com.mx/media/catalog/product/cache/e40b73add044af4891fd6583f57b32e2/t/r/triplex-tx-pfd.webp | Serie: Triplex con bombas TX, F-DRIVE y PROCONTROL Presurizador múltiple de presión constante SKU: PT-PFD18TT4T3X12 Ver detalle Comparar 0 Más Información Potencia nominal (HP): 10 Fases x voltaje de alimentación: 3 X 440 (trifásico) Cantidad de motobombas: 3 Serie de bomba: T3.5XE Variador: FDRIVE4 | imagenes_productos\media/catalog/product/cache/e40b73add044af4891fd6583f57b32e2/t/r/triplex-tx-pfd.webp
Presurizador múltiple de presión constante | PT-PFD18TT2T3X6 | https://www.vde.com.mx/pt-pfd18tt2t3x6.html | https://www.vde.com.mx/media/catalog/product/cache/e40b73add044af4891fd6583f57b32e2/t/r/triplex-tx-pfd.webp | Serie: Triplex con bombas TX, F-DRIVE y PROCONTROL Presurizador múltiple de presión constante SKU: PT-PFD18TT2T3X6 Ver detalle Comparar 0 Más Información Potencia nominal (HP): 5.5 Fases x voltaje de alimentación: 3 X 230 (trifásico) Cantidad de motobombas: 3 Serie de bomba: T3.5XE Variador: FDRIVE2 | imagenes_productos\media/catalog/product/cache/e40b73add044af4891fd6583f57b32e2/t/r/triplex-tx-pfd.webp
Presurizador múltiple de presión constante | PT-PFD18TT2T3X5 | https://www.vde.com.mx/pt-pfd18tt2t3x5.html | https://www.vde.com.mx/media/catalog/product/cache/e40b73add044af4891fd6583f57b32e2/t/r/triplex-tx-pfd.webp | Serie: Triplex con bombas TX, F-DRIVE y PROCONTROL Presurizador múltiple de presión constante SKU: PT-PFD18TT2T3X5 Ver detalle Comparar 0 Más Información Potencia nominal (HP): 4 Fases x voltaje de alimentación: 3 X 230 (trifásico) Cantidad de motobombas: 3 Serie de bomba: T3.5XE Variador: FDRIVE231 | imagenes_productos\media/catalog/product/cache/e40b73add044af4891fd6583f57b32e2/t/r/triplex-tx-pfd.webp
Presurizador múltiple de presión constante | PT-FD25TT4T10X42 | https://www.vde.com.mx/pt-fd25tt4t10x42.html | https://www.vde.com.mx/media/catalog/product/cache/e40b73add044af4891fd6583f57b32e2/t/r/triplex-tx-fdrive.webp | Serie: Triplex con bombas TX y F-DRIVE Presurizador múltiple de presión constante SKU: PT-FD25TT4T10X42 Ver detalle Comparar 0 Más Información Potencia nominal (HP): 15 Fases x voltaje de alimentación: 3 X 440 (trifásico) Cantidad de motobombas: 3 Serie de bomba: T10XE Variador: FDRIVE4625-TT | imagenes_productos\media/catalog/product/cache/e40b73add044af4891fd6583f57b32e2/t/r/triplex-tx-fdrive.webp
Presurizador múltiple de presión constante | PT-FD18TT4T10X2 | https://www.vde.com.mx/pt-fd18tt4t10x2.html | https://www.vde.com.mx/media/catalog/product/cache/e40b73add044af4891fd6583f57b32e2/t/r/triplex-tx-fdrive.webp | Serie: Triplex con bombas TX y F-DRIVE Presurizador múltiple de presión constante SKU: PT-FD18TT4T10X2 Ver detalle Comparar 0 Más Información Potencia nominal (HP): 10 Fases x voltaje de alimentación: 3 X 440 (trifásico) Cantidad de motobombas: 3 Serie de bomba: T10XE Variador: FDRIVE4618-TT | imagenes_productos\media/catalog/product/cache/e40b73add044af4891fd6583f57b32e2/t/r/triplex-tx-fdrive.webp
Presurizador múltiple de presión constante | PT-FD30TT2T10X2 | https://www.vde.com.mx/pt-fd30tt2t10x2.html | https://www.vde.com.mx/media/catalog/product/cache/e40b73add044af4891fd6583f57b32e2/t/r/triplex-tx-fdrive.webp | Serie: Triplex con bombas TX y F-DRIVE Presurizador múltiple de presión constante SKU: PT-FD30TT2T10X2 Ver detalle Comparar 0 Más Información Potencia nominal (HP): 10 Fases x voltaje de alimentación: 3 X 230 (trifásico) Cantidad de motobombas: 3 Serie de bomba: T10XE Variador: FDRIVE2330-TT | imagenes_productos\media/catalog/product/cache/e40b73add044af4891fd6583f57b32e2/t/r/triplex-tx-fdrive.webp
Presurizador múltiple de presión constante | PT-FD30TT2T7X4 | https://www.vde.com.mx/pt-fd30tt2t7x4.html | https://www.vde.com.mx/media/catalog/product/cache/e40b73add044af4891fd6583f57b32e2/t/r/triplex-tx-fdrive.webp | Serie: Triplex con bombas TX y F-DRIVE Presurizador múltiple de presión constante SKU: PT-FD30TT2T7X4 Ver detalle Comparar 0 Más Información Potencia nominal (HP): 10 Fases x voltaje de alimentación: 3 X 230 (trifásico) Cantidad de motobombas: 3 Serie de bomba: T7.5XE Variador: FDRIVE2330-TT | imagenes_productos\media/catalog/product/cache/e40b73add044af4891fd6583f57b32e2/t/r/triplex-tx-fdrive.webp
Presurizador múltiple de presión constante | PT-FD30TT2T6XE5 | https://www.vde.com.mx/pt-fd30tt2t6xe5.html | https://www.vde.com.mx/media/catalog/product/cache/e40b73add044af4891fd6583f57b32e2/t/r/triplex-tx-fdrive.webp | Serie: Triplex con bombas TXE y F-DRIVE Presurizador múltiple de presión constante SKU: PT-FD30TT2T6XE5 Ver detalle Comparar 0 Más Información Potencia nominal (HP): 10 Fases x voltaje de alimentación: 3 X 230 (trifásico) Cantidad de motobombas: 3 Serie de bomba: T6XE Variador: FDRIVE2330-TT | imagenes_productos\media/catalog/product/cache/e40b73add044af4891fd6583f57b32e2/t/r/triplex-tx-fdrive.webp
Presurizador múltiple de presión constante | PT-FD18TT4T3X12 | https://www.vde.com.mx/pt-fd18tt4t3x12.html | https://www.vde.com.mx/media/catalog/product/cache/e40b73add044af4891fd6583f57b32e2/t/r/triplex-tx-fdrive.webp | Serie: Triplex con bombas TX y F-DRIVE Presurizador múltiple de presión constante SKU: PT-FD18TT4T3X12 Ver detalle Comparar 0 Más Información Potencia nominal (HP): 10 Fases x voltaje de alimentación: 3 X 230 (trifásico) Cantidad de motobombas: 3 Serie de bomba: T3.5XE Variador: FDRIVE4618-TT | imagenes_productos\media/catalog/product/cache/e40b73add044af4891fd6583f57b32e2/t/r/triplex-tx-fdrive.webp
Presurizador múltiple de presión constante | PT-FD25TT2T6XE4 | https://www.vde.com.mx/pt-fd25tt2t6xe4.html | https://www.vde.com.mx/media/catalog/product/cache/e40b73add044af4891fd6583f57b32e2/t/r/triplex-tx-fdrive.webp | Serie: Triplex con bombas TX y variadores de frecuencia F-DRIVE Presurizador múltiple de presión constante SKU: PT-FD25TT2T6XE4 Ver detalle Comparar 0 Más Información Potencia nominal (HP): 7.5 Fases x voltaje de alimentación: 3 X 230 (trifásico) Cantidad de motobombas: 3 Serie de bomba: T6XE Variad | imagenes_productos\media/catalog/product/cache/e40b73add044af4891fd6583f57b32e2/t/r/triplex-tx-fdrive.webp
Presurizador múltiple de presión constante | PT-FD18TT2T6XE3 | https://www.vde.com.mx/pt-fd18tt2t6xe3.html | https://www.vde.com.mx/media/catalog/product/cache/e40b73add044af4891fd6583f57b32e2/t/r/triplex-tx-fdrive.webp | Serie: Triplex con bombas TXE y F-DRIVE Presurizador múltiple de presión constante SKU: PT-FD18TT2T6XE3 Ver detalle Comparar 0 Más Información Potencia nominal (HP): 5.5 Fases x voltaje de alimentación: 3 X 230 (trifásico) Cantidad de motobombas: 3 Serie de bomba: T6XE Variador: FDRIVE2318-TT | imagenes_productos\media/catalog/product/cache/e40b73add044af4891fd6583f57b32e2/t/r/triplex-tx-fdrive.webp
Presurizador múltiple de presión constante | PT-FD18TT2T3XE6 | https://www.vde.com.mx/pt-fd18tt2t3xe6.html | https://www.vde.com.mx/media/catalog/product/cache/e40b73add044af4891fd6583f57b32e2/t/r/triplex-tx-fdrive.webp | Serie: Triplex con bombas TXE y F-DRIVE Presurizador múltiple de presión constante SKU: PT-FD18TT2T3XE6 Ver detalle Comparar 0 Más Información Potencia nominal (HP): 5.5 Fases x voltaje de alimentación: 3 X 230 (trifásico) Cantidad de motobombas: 3 Serie de bomba: T3.5XE Variador: FDRIVE2318-TT | imagenes_productos\media/catalog/product/cache/e40b73add044af4891fd6583f57b32e2/t/r/triplex-tx-fdrive.webp
Presurizador múltiple de presión constante | PT-FD18TT2T3X5 | https://www.vde.com.mx/pt-fd18tt2t3x5.html | https://www.vde.com.mx/media/catalog/product/cache/e40b73add044af4891fd6583f57b32e2/t/r/triplex-tx-fdrive.webp | Serie: Triplex con bombas TX y F-DRIVE Presurizador múltiple de presión constante SKU: PT-FD18TT2T3X5 Ver detalle Comparar 0 Más Información Potencia nominal (HP): 4 Fases x voltaje de alimentación: 3 X 230 (trifásico) Cantidad de motobombas: 3 Serie de bomba: T3.5XE Variador: FDRIVE2318-TT | imagenes_productos\media/catalog/product/cache/e40b73add044af4891fd6583f57b32e2/t/r/triplex-tx-fdrive.webp
Presurizador múltiple de presión constante | PT-PFD18TT2T2X16 | https://www.vde.com.mx/pt-pfd18tt2t2x16.html | https://www.vde.com.mx/media/catalog/product/cache/e40b73add044af4891fd6583f57b32e2/t/r/triplex-tx-pfd.webp | Serie: Triplex con bombas TX, F-DRIVE y PROCONTROL Presurizador múltiple de presión constante SKU: PT-PFD18TT2T2X16 Ver detalle Comparar 0 Más Información Potencia nominal (HP): 5.5 Fases x voltaje de alimentación: 3 X 230 (trifásico) Cantidad de motobombas: 3 Serie de bomba: T2XE Variador: FDRIVE23 | imagenes_productos\media/catalog/product/cache/e40b73add044af4891fd6583f57b32e2/t/r/triplex-tx-pfd.webp
Presurizador múltiple de presión constante | PT-PFD911MT2T2X8 | https://www.vde.com.mx/pt-pfd911mt2t2x8.html | https://www.vde.com.mx/media/catalog/product/cache/e40b73add044af4891fd6583f57b32e2/t/r/triplex-tx-pfd.webp | Serie: Triplex con bombas TX, F-DRIVE y PROCONTROL Presurizador múltiple de presión constante SKU: PT-PFD911MT2T2X8 Ver detalle Comparar 0 Más Información Potencia nominal (HP): 3 Fases x voltaje de alimentación: 3 X 230 (trifásico) Cantidad de motobombas: 3 Serie de bomba: T2XE Variador: FDRIVE2391 | imagenes_productos\media/catalog/product/cache/e40b73add044af4891fd6583f57b32e2/t/r/triplex-tx-pfd.webp
Presurizador múltiple de presión constante | PT-PFD97MT2T2X4 | https://www.vde.com.mx/pt-pfd97mt2t2x4.html | https://www.vde.com.mx/media/catalog/product/cache/e40b73add044af4891fd6583f57b32e2/t/r/triplex-tx-pfd.webp | Serie: Triplex con bombas TX, F-DRIVE y PROCONTROL Presurizador múltiple de presión constante SKU: PT-PFD97MT2T2X4 Ver detalle Comparar 0 Más Información Potencia nominal (HP): 1.5 Fases x voltaje de alimentación: 3 X 230 (trifásico) Cantidad de motobombas: 3 Serie de bomba: T2XE Variador: FDRIVE239 | imagenes_productos\media/catalog/product/cache/e40b73add044af4891fd6583f57b32e2/t/r/triplex-tx-pfd.webp
Presurizador múltiple de presión constante | PT-FD18TT2T2X16 | https://www.vde.com.mx/pt-fd18tt2t2x16.html | https://www.vde.com.mx/media/catalog/product/cache/e40b73add044af4891fd6583f57b32e2/t/r/triplex-tx-fdrive.webp | Serie: Triplex con bombas TX y F-DRIVE Presurizador múltiple de presión constante SKU: PT-FD18TT2T2X16 Ver detalle Comparar 0 Más Información Potencia nominal (HP): 5.5 Fases x voltaje de alimentación: 3 X 230 (trifásico) Cantidad de motobombas: 3 Serie de bomba: T2XE Variador: FDRIVE2318-TT | imagenes_productos\media/catalog/product/cache/e40b73add044af4891fd6583f57b32e2/t/r/triplex-tx-fdrive.webp
Presurizador múltiple de presión constante | PT-FD18TT2T2X12 | https://www.vde.com.mx/pt-fd18tt2t2x12.html | https://www.vde.com.mx/media/catalog/product/cache/e40b73add044af4891fd6583f57b32e2/t/r/triplex-tx-fdrive_3.webp | Serie: Triplex con bombas TX y F-DRIVE Presurizador múltiple de presión constante SKU: PT-FD18TT2T2X12 Ver detalle Comparar 0 Más Información Potencia nominal (HP): 4 Fases x voltaje de alimentación: 3 X 230 (trifásico) Cantidad de motobombas: 3 Serie de bomba: T2XE Variador: FDRIVE2318-TT | imagenes_productos\media/catalog/product/cache/e40b73add044af4891fd6583f57b32e2/t/r/triplex-tx-fdrive_3.webp
Presurizador múltiple de presión constante | PT-FD911MT2T2XE8 | https://www.vde.com.mx/pt-fd911mt2t2xe8.html | https://www.vde.com.mx/media/catalog/product/cache/e40b73add044af4891fd6583f57b32e2/t/r/triplex-tx-fdrive.webp | Serie: Triplex con bombas TXE y F-DRIVE Presurizador múltiple de presión constante SKU: PT-FD911MT2T2XE8 Ver detalle Comparar 0 Más Información Potencia nominal (HP): 3 Fases x voltaje de alimentación: 3 X 230 (trifásico) Cantidad de motobombas: 3 Serie de bomba: T2XE Variador: FDRIVE23911-M/MT | imagenes_productos\media/catalog/product/cache/e40b73add044af4891fd6583f57b32e2/t/r/triplex-tx-fdrive.webp
Presurizador múltiple de presión constante | PT-FD97MT2T2X4 | https://www.vde.com.mx/pt-fd97mt2t2x4.html | https://www.vde.com.mx/media/catalog/product/cache/e40b73add044af4891fd6583f57b32e2/t/r/triplex-tx-fdrive.webp | Serie: Triplex con bombas TX y F-DRIVE Presurizador múltiple de presión constante SKU: PT-FD97MT2T2X4 Ver detalle Comparar 0 Más Información Potencia nominal (HP): 1.5 Fases x voltaje de alimentación: 3 X 230 (trifásico) Cantidad de motobombas: 3 Serie de bomba: T2XE Variador: FDRIVE2397-M/MT | imagenes_productos\media/catalog/product/cache/e40b73add044af4891fd6583f57b32e2/t/r/triplex-tx-fdrive.webp
Presurizador múltiple de presión constante | PT-PFD18TT2J36 | https://www.vde.com.mx/pt-pfd18tt2j36.html | https://www.vde.com.mx/media/catalog/product/cache/e40b73add044af4891fd6583f57b32e2/t/r/triplex-job-pfd.webp | Serie: Triplex con bombas JOB, F-DRIVE y PROCONTROL Presurizador múltiple de presión constante SKU: PT-PFD18TT2J36 Ver detalle Comparar 0 Más Información Potencia nominal (HP): 4 Fases x voltaje de alimentación: 3 X 230 (trifásico) Cantidad de motobombas: 3 Serie de bomba: JOB3.5 Variador: FDRIVE231 | imagenes_productos\media/catalog/product/cache/e40b73add044af4891fd6583f57b32e2/t/r/triplex-job-pfd.webp
Presurizador múltiple de presión constante | PT-PFD18TT2J28 | https://www.vde.com.mx/pt-pfd18tt2j28.html | https://www.vde.com.mx/media/catalog/product/cache/e40b73add044af4891fd6583f57b32e2/t/r/triplex-job-pfd.webp | Serie: Triplex con bombas JOB, F-DRIVE y PROCONTROL Presurizador múltiple de presión constante SKU: PT-PFD18TT2J28 Ver detalle Comparar 0 Más Información Potencia nominal (HP): 4 Fases x voltaje de alimentación: 3 X 230 (trifásico) Cantidad de motobombas: 3 Serie de bomba: JOB2 Variador: FDRIVE2318- | imagenes_productos\media/catalog/product/cache/e40b73add044af4891fd6583f57b32e2/t/r/triplex-job-pfd.webp
Presurizador múltiple de presión constante | PT-PFD911MT2J34 | https://www.vde.com.mx/pt-pfd911mt2j34.html | https://www.vde.com.mx/media/catalog/product/cache/e40b73add044af4891fd6583f57b32e2/t/r/triplex-job-pfd.webp | Serie: Triplex con bombas JOB, F-DRIVE y PROCONTROL Presurizador múltiple de presión constante SKU: PT-PFD911MT2J34 Ver detalle Comparar 0 Más Información Potencia nominal (HP): 3 Fases x voltaje de alimentación: 3 X 230 (trifásico) Cantidad de motobombas: 3 Serie de bomba: JOB3.5 Variador: FDRIVE23 | imagenes_productos\media/catalog/product/cache/e40b73add044af4891fd6583f57b32e2/t/r/triplex-job-pfd.webp
Presurizador múltiple de presión constante | PT-PFD911MT2J26 | https://www.vde.com.mx/pt-pfd911mt2j26.html | https://www.vde.com.mx/media/catalog/product/cache/e40b73add044af4891fd6583f57b32e2/t/r/triplex-job-pfd.webp | Serie: Triplex con bombas JOB, F-DRIVE y PROCONTROL Presurizador múltiple de presión constante SKU: PT-PFD911MT2J26 Ver detalle Comparar 0 Más Información Potencia nominal (HP): 3 Fases x voltaje de alimentación: 3 X 230 (trifásico) Cantidad de motobombas: 3 Serie de bomba: JOB2 Variador: FDRIVE2391 | imagenes_productos\media/catalog/product/cache/e40b73add044af4891fd6583f57b32e2/t/r/triplex-job-pfd.webp
Presurizador múltiple de presión constante | PT-FD18TT2J37 | https://www.vde.com.mx/pt-fd18tt2j37.html | https://www.vde.com.mx/media/catalog/product/cache/e40b73add044af4891fd6583f57b32e2/t/r/triplex-job-fdrive.webp | Serie: Triplex con bombas JOB y F-DRIVE Presurizador múltiple de presión constante SKU: PT-FD18TT2J37 Ver detalle Comparar 0 Más Información Potencia nominal (HP): 5.5 Fases x voltaje de alimentación: 3 X 230 (trifásico) Cantidad de motobombas: 3 Serie de bomba: JOB3.5 Variador: FDRIVE2318-TT | imagenes_productos\media/catalog/product/cache/e40b73add044af4891fd6583f57b32e2/t/r/triplex-job-fdrive.webp
Presurizador múltiple de presión constante | PT-FD18TT2J210 | https://www.vde.com.mx/pt-fd18tt2j210.html | https://www.vde.com.mx/media/catalog/product/cache/e40b73add044af4891fd6583f57b32e2/t/r/triplex-job-fdrive.webp | Serie: Triplex con bombas JOB y F-DRIVE Presurizador múltiple de presión constante SKU: PT-FD18TT2J210 Ver detalle Comparar 0 Más Información Potencia nominal (HP): 5.5 Fases x voltaje de alimentación: 3 X 230 (trifásico) Cantidad de motobombas: 3 Serie de bomba: JOB2 Variador: FDRIVE2318-TT | imagenes_productos\media/catalog/product/cache/e40b73add044af4891fd6583f57b32e2/t/r/triplex-job-fdrive.webp
Presurizador múltiple de presión constante | PT-FD18TT2J36 | https://www.vde.com.mx/pt-fd18tt2j36.html | https://www.vde.com.mx/media/catalog/product/cache/e40b73add044af4891fd6583f57b32e2/t/r/triplex-job-fdrive.webp | Serie: Triplex con bombas JOB y F-DRIVE Presurizador múltiple de presión constante SKU: PT-FD18TT2J36 Ver detalle Comparar 0 Más Información Potencia nominal (HP): 4 Fases x voltaje de alimentación: 3 X 230 (trifásico) Cantidad de motobombas: 3 Serie de bomba: JOB3.5 Variador: FDRIVE2318-TT | imagenes_productos\media/catalog/product/cache/e40b73add044af4891fd6583f57b32e2/t/r/triplex-job-fdrive.webp
Presurizador múltiple de presión constante | PT-FD18TT2J28 | https://www.vde.com.mx/pt-fd18tt2j28.html | https://www.vde.com.mx/media/catalog/product/cache/e40b73add044af4891fd6583f57b32e2/t/r/triplex-job-fdrive.webp | Serie: Triplex con bombas JOB y F-DRIVE Presurizador múltiple de presión constante SKU: PT-FD18TT2J28 Ver detalle Comparar 0 Más Información Potencia nominal (HP): 4 Fases x voltaje de alimentación: 3 X 230 (trifásico) Cantidad de motobombas: 3 Serie de bomba: JOB2 Variador: FDRIVE2318-TT | imagenes_productos\media/catalog/product/cache/e40b73add044af4891fd6583f57b32e2/t/r/triplex-job-fdrive.webp
Presurizador múltiple de presión constante | PT-FD911MT2J34 | https://www.vde.com.mx/pt-fd911mt2j34.html | https://www.vde.com.mx/media/catalog/product/cache/e40b73add044af4891fd6583f57b32e2/t/r/triplex-job-fdrive.webp | Serie: Triplex con bombas JOB y F-DRIVE Presurizador múltiple de presión constante SKU: PT-FD911MT2J34 Ver detalle Comparar 0 Más Información Potencia nominal (HP): 3 Fases x voltaje de alimentación: 1 X 230 (monofásico) Cantidad de motobombas: 3 Serie de bomba: JOB3.5 Variador: FDRIVE23911-M/MT | imagenes_productos\media/catalog/product/cache/e40b73add044af4891fd6583f57b32e2/t/r/triplex-job-fdrive.webp
Presurizador múltiple de presión constante | PT-FD911MT2J26 | https://www.vde.com.mx/pt-fd911mt2j26.html | https://www.vde.com.mx/media/catalog/product/cache/e40b73add044af4891fd6583f57b32e2/t/r/triplex-job-fdrive.webp | Serie: Triplex con bombas JOB y F-DRIVE Presurizador múltiple de presión constante SKU: PT-FD911MT2J26 Ver detalle Comparar 0 Más Información Potencia nominal (HP): 3 Fases x voltaje de alimentación: 1 X 230 (monofásico) Cantidad de motobombas: 3 Serie de bomba: JOB2 Variador: FDRIVE23911-M/MT | imagenes_productos\media/catalog/product/cache/e40b73add044af4891fd6583f57b32e2/t/r/triplex-job-fdrive.webp
Presurizador múltiple de presión constante | PD-PFD25TT4T10X42 | https://www.vde.com.mx/pd-pfd25tt4t10x42.html | https://www.vde.com.mx/media/catalog/product/cache/e40b73add044af4891fd6583f57b32e2/d/u/duplex-tx-fd.webp | Serie: Dúplex con bombas TX, F-DRIVE y PROCONTROL Presurizador múltiple de presión constante SKU: PD-PFD25TT4T10X42 Ver detalle Comparar 0 Más Información Potencia nominal (HP): 15 Fases x voltaje de alimentación: 3 X 440 (trifásico) Cantidad de motobombas: 2 Serie de bomba: T10XE Variador: FDRIVE46 | imagenes_productos\media/catalog/product/cache/e40b73add044af4891fd6583f57b32e2/d/u/duplex-tx-fd.webp
Presurizador múltiple de presión constante | PD-PFD18TT4T10X2 | https://www.vde.com.mx/pd-pfd18tt4t10x2.html | https://www.vde.com.mx/media/catalog/product/cache/e40b73add044af4891fd6583f57b32e2/d/u/duplex-tx-fd.webp | Serie: Dúplex con bombas TX, F-DRIVE y PROCONTROL Presurizador múltiple de presión constante SKU: PD-PFD18TT4T10X2 Ver detalle Comparar 0 Más Información Potencia nominal (HP): 10 Fases x voltaje de alimentación: 3 X 440 (trifásico) Cantidad de motobombas: 2 Serie de bomba: T10XE Variador: FDRIVE461 | imagenes_productos\media/catalog/product/cache/e40b73add044af4891fd6583f57b32e2/d/u/duplex-tx-fd.webp
Presurizador múltiple de presión constante | PD-PFD18TT4T7X4 | https://www.vde.com.mx/pd-pfd18tt4t7x4.html | https://www.vde.com.mx/media/catalog/product/cache/e40b73add044af4891fd6583f57b32e2/d/u/duplex-tx-fd.webp | Serie: Dúplex con bombas TX, F-DRIVE y PROCONTROL Presurizador múltiple de presión constante SKU: PD-PFD18TT4T7X4 Ver detalle Comparar 0 Más Información Potencia nominal (HP): 10 Fases x voltaje de alimentación: 3 X 440 (trifásico) Cantidad de motobombas: 2 Serie de bomba: T7.5XE Variador: FDRIVE461 | imagenes_productos\media/catalog/product/cache/e40b73add044af4891fd6583f57b32e2/d/u/duplex-tx-fd.webp
Presurizador múltiple de presión constante | PD-PFD18TT4T6X5 | https://www.vde.com.mx/pd-pfd18tt4t6x5.html | https://www.vde.com.mx/media/catalog/product/cache/e40b73add044af4891fd6583f57b32e2/d/u/duplex-tx-fd.webp | Serie: Dúplex con bombas TX, F-DRIVE y PROCONTROL Presurizador múltiple de presión constante SKU: PD-PFD18TT4T6X5 Ver detalle Comparar 0 Más Información Potencia nominal (HP): 10 Fases x voltaje de alimentación: 3 X 440 (trifásico) Cantidad de motobombas: 2 Serie de bomba: T6XE Variador: FDRIVE2318- | imagenes_productos\media/catalog/product/cache/e40b73add044af4891fd6583f57b32e2/d/u/duplex-tx-fd.webp
Presurizador múltiple de presión constante | PD-PFD25TT2T6X4 | https://www.vde.com.mx/pd-pfd25tt2t6x4.html | https://www.vde.com.mx/media/catalog/product/cache/e40b73add044af4891fd6583f57b32e2/d/u/duplex-tx-fd.webp | Serie: Dúplex con bombas TX, F-DRIVE y PROCONTROL Presurizador múltiple de presión constante SKU: PD-PFD25TT2T6X4 Ver detalle Comparar 0 Más Información Potencia nominal (HP): 7.5 Fases x voltaje de alimentación: 3 X 230 (trifásico) Cantidad de motobombas: 2 Serie de bomba: T6XE Variador: FDRIVE2325 | imagenes_productos\media/catalog/product/cache/e40b73add044af4891fd6583f57b32e2/d/u/duplex-tx-fd.webp
Presurizador múltiple de presión constante | PD-PFD18TT2T6X3 | https://www.vde.com.mx/pd-pfd18tt2t6x3.html | https://www.vde.com.mx/media/catalog/product/cache/e40b73add044af4891fd6583f57b32e2/d/u/duplex-tx-fd.webp | Serie: Dúplex con bombas TX, F-DRIVE y PROCONTROL Presurizador múltiple de presión constante SKU: PD-PFD18TT2T6X3 Ver detalle Comparar 0 Más Información Potencia nominal (HP): 5.5 Fases x voltaje de alimentación: 3 X 230 (trifásico) Cantidad de motobombas: 2 Serie de bomba: T6XE Variador: FDRIVE2318 | imagenes_productos\media/catalog/product/cache/e40b73add044af4891fd6583f57b32e2/d/u/duplex-tx-fd.webp
Presurizador múltiple de presión constante | PD-PFD18TT2T3X6 | https://www.vde.com.mx/pd-pfd18tt2t3x6.html | https://www.vde.com.mx/media/catalog/product/cache/e40b73add044af4891fd6583f57b32e2/d/u/duplex-tx-fd.webp | Serie: Dúplex con bombas TX, F-DRIVE y PROCONTROL Presurizador múltiple de presión constante SKU: PD-PFD18TT2T3X6 Ver detalle Comparar 0 Más Información Potencia nominal (HP): 5.5 Fases x voltaje de alimentación: 3 X 230 (trifásico) Cantidad de motobombas: 2 Serie de bomba: T3.5XE Variador: FDRIVE23 | imagenes_productos\media/catalog/product/cache/e40b73add044af4891fd6583f57b32e2/d/u/duplex-tx-fd.webp
Presurizador múltiple de presión constante | PD-PFD18TT2T3X5 | https://www.vde.com.mx/pd-pfd18tt2t3x5.html | https://www.vde.com.mx/media/catalog/product/cache/e40b73add044af4891fd6583f57b32e2/d/u/duplex-tx-fd.webp | Serie: Dúplex con bombas TX, F-DRIVE y PROCONTROL Presurizador múltiple de presión constante SKU: PD-PFD18TT2T3X5 Ver detalle Comparar 0 Más Información Potencia nominal (HP): 4 Fases x voltaje de alimentación: 3 X 230 (trifásico) Cantidad de motobombas: 2 Serie de bomba: T3.5XE Variador: FDRIVE2318 | imagenes_productos\media/catalog/product/cache/e40b73add044af4891fd6583f57b32e2/d/u/duplex-tx-fd.webp
Presurizador múltiple de presión constante | PD-FD25TT4T10X42 | https://www.vde.com.mx/pd-fd25tt4t10x42.html | https://www.vde.com.mx/media/catalog/product/cache/e40b73add044af4891fd6583f57b32e2/d/u/duplex-tx-fdrive.webp | Serie: Dúplex con bombas TX y F-DRIVE Presurizador múltiple de presión constante SKU: PD-FD25TT4T10X42 Ver detalle Comparar 0 Más Información Potencia nominal (HP): 15 Fases x voltaje de alimentación: 3 X 440 (trifásico) Cantidad de motobombas: 2 Serie de bomba: T7.5XE Variador: FDRIVE4625-TT | imagenes_productos\media/catalog/product/cache/e40b73add044af4891fd6583f57b32e2/d/u/duplex-tx-fdrive.webp
Presurizador múltiple de presión constante | PD-FD18TT4T10X2 | https://www.vde.com.mx/pd-fd18tt4t10x2.html | https://www.vde.com.mx/media/catalog/product/cache/e40b73add044af4891fd6583f57b32e2/d/u/duplex-tx-fdrive.webp | Serie: Dúplex con bombas TX y F-DRIVE Presurizador múltiple de presión constante SKU: PD-FD18TT4T10X2 Ver detalle Comparar 0 Más Información Potencia nominal (HP): 10 Fases x voltaje de alimentación: 3 X 440 (trifásico) Cantidad de motobombas: 2 Serie de bomba: T10XE Variador: FDRIVE4618-TT | imagenes_productos\media/catalog/product/cache/e40b73add044af4891fd6583f57b32e2/d/u/duplex-tx-fdrive.webp
Presurizador múltiple de presión constante | PD-FD30TT2T10X2 | https://www.vde.com.mx/pd-fd30tt2t10x2.html | https://www.vde.com.mx/media/catalog/product/cache/e40b73add044af4891fd6583f57b32e2/d/u/duplex-tx-fdrive.webp | Serie: Dúplex con bombas TX y F-DRIVE Presurizador múltiple de presión constante SKU: PD-FD30TT2T10X2 Ver detalle Comparar 0 Más Información Potencia nominal (HP): 10 Fases x voltaje de alimentación: 3 X 230 (trifásico) Cantidad de motobombas: 2 Serie de bomba: T10XE Variador: FDRIVE2330-TT | imagenes_productos\media/catalog/product/cache/e40b73add044af4891fd6583f57b32e2/d/u/duplex-tx-fdrive.webp
Presurizador múltiple de presión constante | PD-FD18TT4T7X4 | https://www.vde.com.mx/pd-fd18tt4t7x4.html | https://www.vde.com.mx/media/catalog/product/cache/e40b73add044af4891fd6583f57b32e2/d/u/duplex-tx-fdrive.webp | Serie: Dúplex con bombas TX y F-DRIVE Presurizador múltiple de presión constante SKU: PD-FD18TT4T7X4 Ver detalle Comparar 0 Más Información Potencia nominal (HP): 10 Fases x voltaje de alimentación: 3 X 440 (trifásico) Cantidad de motobombas: 2 Serie de bomba: T7.5XE Variador: FDRIVE4618-TT | imagenes_productos\media/catalog/product/cache/e40b73add044af4891fd6583f57b32e2/d/u/duplex-tx-fdrive.webp
Presurizador múltiple de presión constante | PD-FD30TT2T7X4 | https://www.vde.com.mx/pd-fd30tt2t7x4.html | https://www.vde.com.mx/media/catalog/product/cache/e40b73add044af4891fd6583f57b32e2/d/u/duplex-tx-fdrive.webp | Serie: Dúplex con bombas TX y F-DRIVE Presurizador múltiple de presión constante SKU: PD-FD30TT2T7X4 Ver detalle Comparar 0 Más Información Potencia nominal (HP): 10 Fases x voltaje de alimentación: 3 X 230 (trifásico) Cantidad de motobombas: 2 Serie de bomba: T7.5XE Variador: FDRIVE2330-TT | imagenes_productos\media/catalog/product/cache/e40b73add044af4891fd6583f57b32e2/d/u/duplex-tx-fdrive.webp
Presurizador múltiple de presión constante | PD-FD18TT4T6XE5 | https://www.vde.com.mx/pd-fd18tt4t6xe5.html | https://www.vde.com.mx/media/catalog/product/cache/e40b73add044af4891fd6583f57b32e2/d/u/duplex-tx-fdrive.webp | Serie: Dúplex con bombas TXE y F-DRIVE Presurizador múltiple de presión constante SKU: PD-FD18TT4T6XE5 Ver detalle Comparar 0 Más Información Potencia nominal (HP): 10 Fases x voltaje de alimentación: 3 X 440 (trifásico) Cantidad de motobombas: 2 Serie de bomba: T6XE Variador: FDRIVE4618-TT | imagenes_productos\media/catalog/product/cache/e40b73add044af4891fd6583f57b32e2/d/u/duplex-tx-fdrive.webp
Presurizador múltiple de presión constante | PD-FD30TT2T6XE5 | https://www.vde.com.mx/pd-fd30tt2t6xe5.html | https://www.vde.com.mx/media/catalog/product/cache/e40b73add044af4891fd6583f57b32e2/d/u/duplex-tx-fdrive.webp | Serie: Dúplex con bombas TXE y F-DRIVE Presurizador múltiple de presión constante SKU: PD-FD30TT2T6XE5 Ver detalle Comparar 0 Más Información Potencia nominal (HP): 10 Fases x voltaje de alimentación: 3 X 230 (trifásico) Cantidad de motobombas: 2 Serie de bomba: T6XE Variador: FDRIVE2330-TT | imagenes_productos\media/catalog/product/cache/e40b73add044af4891fd6583f57b32e2/d/u/duplex-tx-fdrive.webp
Presurizador múltiple de presión constante | PD-FD25TT2T6XE4 | https://www.vde.com.mx/pd-fd25tt2t6xe4.html | https://www.vde.com.mx/media/catalog/product/cache/e40b73add044af4891fd6583f57b32e2/d/u/duplex-tx-fdrive.webp | Serie: Dúplex con bombas TXE y F-DRIVE Presurizador múltiple de presión constante SKU: PD-FD25TT2T6XE4 Ver detalle Comparar 0 Más Información Potencia nominal (HP): 7.5 Fases x voltaje de alimentación: 3 X 230 (trifásico) Cantidad de motobombas: 2 Serie de bomba: T6XE Variador: FDRIVE2325-TT | imagenes_productos\media/catalog/product/cache/e40b73add044af4891fd6583f57b32e2/d/u/duplex-tx-fdrive.webp
Presurizador múltiple de presión constante | PD-FD18TT2T3XE6 | https://www.vde.com.mx/pd-fd18tt2t3xe6.html | https://www.vde.com.mx/media/catalog/product/cache/e40b73add044af4891fd6583f57b32e2/d/u/duplex-tx-fdrive.webp | Serie: Dúplex con bombas TXE y F-DRIVE Presurizador múltiple de presión constante SKU: PD-FD18TT2T3XE6 Ver detalle Comparar 0 Más Información Potencia nominal (HP): 5.5 Fases x voltaje de alimentación: 3 X 230 (trifásico) Cantidad de motobombas: 2 Serie de bomba: T3.5XE Variador: FDRIVE2318-TT | imagenes_productos\media/catalog/product/cache/e40b73add044af4891fd6583f57b32e2/d/u/duplex-tx-fdrive.webp
Presurizador múltiple de presión constante | PD-FD18TT2T3X5 | https://www.vde.com.mx/pd-fd18tt2t3x5.html | https://www.vde.com.mx/media/catalog/product/cache/e40b73add044af4891fd6583f57b32e2/d/u/duplex-tx-fdrive.webp | Serie: Dúplex con bombas TX y F-DRIVE Presurizador múltiple de presión constante SKU: PD-FD18TT2T3X5 Ver detalle Comparar 0 Más Información Potencia nominal (HP): 4 Fases x voltaje de alimentación: 3 X 230 (trifásico) Cantidad de motobombas: 2 Serie de bomba: T3.5XE Variador: FDRIVE2318-TT | imagenes_productos\media/catalog/product/cache/e40b73add044af4891fd6583f57b32e2/d/u/duplex-tx-fdrive.webp
Presurizador múltiple de presión constante | PD-PFD18TT2M455 | https://www.vde.com.mx/pd-pfd18tt2m455.html | https://www.vde.com.mx/media/catalog/product/cache/e40b73add044af4891fd6583f57b32e2/d/u/duplex-multi-fd.webp | Serie: Dúplex con bombas MULTI, F-DRIVE y PROCONTROL Presurizador múltiple de presión constante SKU: PD-PFD18TT2M455 Ver detalle Comparar 0 Más Información Potencia nominal (HP): 5.5 Fases x voltaje de alimentación: 3 X 230 (trifásico) Cantidad de motobombas: 2 Serie de bomba: MULTI45 Variador: FDRI | imagenes_productos\media/catalog/product/cache/e40b73add044af4891fd6583f57b32e2/d/u/duplex-multi-fd.webp
Presurizador múltiple de presión constante | PD-PFD18TT2M454 | https://www.vde.com.mx/pd-pfd18tt2m454.html | https://www.vde.com.mx/media/catalog/product/cache/e40b73add044af4891fd6583f57b32e2/d/u/duplex-multi-fd.webp | Serie: Dúplex con bombas MULTI, F-DRIVE y PROCONTROL Presurizador múltiple de presión constante SKU: PD-PFD18TT2M454 Ver detalle Comparar 0 Más Información Potencia nominal (HP): 4 Fases x voltaje de alimentación: 3 X 230 (trifásico) Cantidad de motobombas: 2 Serie de bomba: MULTI45 Variador: FDRIVE | imagenes_productos\media/catalog/product/cache/e40b73add044af4891fd6583f57b32e2/d/u/duplex-multi-fd.webp
Presurizador múltiple de presión constante | PD-FD18TT2M455 | https://www.vde.com.mx/pd-fd18tt2m455.html | https://www.vde.com.mx/media/catalog/product/cache/e40b73add044af4891fd6583f57b32e2/d/u/duplex-multi-fdrive.webp | Serie: Dúplex con bombas MULTI y F-DRIVE Presurizador múltiple de presión constante SKU: PD-FD18TT2M455 Ver detalle Comparar 0 Más Información Potencia nominal (HP): 5.5 Fases x voltaje de alimentación: 3 X 230 (trifásico) Cantidad de motobombas: 2 Serie de bomba: MULTI45 Variador: FDRIVE2318-TT | imagenes_productos\media/catalog/product/cache/e40b73add044af4891fd6583f57b32e2/d/u/duplex-multi-fdrive.webp
Presurizador múltiple de presión constante | PD-FD18TT2M454 | https://www.vde.com.mx/pd-fd18tt2m454.html | https://www.vde.com.mx/media/catalog/product/cache/e40b73add044af4891fd6583f57b32e2/d/u/duplex-multi-fdrive.webp | Serie: Dúplex con bombas MULTI y F-DRIVE Presurizador múltiple de presión constante SKU: PD-FD18TT2M454 Ver detalle Comparar 0 Más Información Potencia nominal (HP): 4 Fases x voltaje de alimentación: 3 X 230 (trifásico) Cantidad de motobombas: 2 Serie de bomba: MULTI45 Variador: FDRIVE2318-TT | imagenes_productos\media/catalog/product/cache/e40b73add044af4891fd6583f57b32e2/d/u/duplex-multi-fdrive.webp
Presurizador múltiple de presión constante | PD-FD11MT2M453 | https://www.vde.com.mx/pd-fd11mt2m453.html | https://www.vde.com.mx/media/catalog/product/cache/e40b73add044af4891fd6583f57b32e2/d/u/duplex-multi-fdrive.webp | Serie: Dúplex con bombas MULTI y F-DRIVE Presurizador múltiple de presión constante SKU: PD-FD11MT2M453 Ver detalle Comparar 0 Más Información Potencia nominal (HP): 3 Fases x voltaje de alimentación: 1 X 230 (monofásico) Cantidad de motobombas: 2 Serie de bomba: MULTI45 Variador: FDRIVE23911-M/MT | imagenes_productos\media/catalog/product/cache/e40b73add044af4891fd6583f57b32e2/d/u/duplex-multi-fdrive.webp
Presurizador múltiple de presión constante | PD-FD911MT2M353 | https://www.vde.com.mx/pd-fd911mt2m353.html | https://www.vde.com.mx/media/catalog/product/cache/e40b73add044af4891fd6583f57b32e2/d/u/duplex-multi-fdrive.webp | Serie: Dúplex con bombas MULTI y F-DRIVE Presurizador múltiple de presión constante SKU: PD-FD911MT2M353 Ver detalle Comparar 0 Más Información Potencia nominal (HP): 2 Fases x voltaje de alimentación: 1 X 230 (monofásico) Cantidad de motobombas: 2 Serie de bomba: MULTI35 Variador: FDRIVE23911-M/MT | imagenes_productos\media/catalog/product/cache/e40b73add044af4891fd6583f57b32e2/d/u/duplex-multi-fdrive.webp
Presurizador múltiple de presión constante | PD-PRDA15TT2M454 | https://www.vde.com.mx/pd-prda15tt2m454.html | https://www.vde.com.mx/media/catalog/product/cache/e40b73add044af4891fd6583f57b32e2/d/u/duplex-multi-rd.webp | Serie: Dúplex con bombas MULTI, R-DRIVE y PROCONTROL Presurizador múltiple de presión constante SKU: PD-PRDA15TT2M454 Ver detalle Comparar 0 Más Información Potencia nominal (HP): 4 Fases x voltaje de alimentación: 3 X 230 (trifásico) Cantidad de motobombas: 2 Serie de bomba: MULTI45 Variador: RDRIV | imagenes_productos\media/catalog/product/cache/e40b73add044af4891fd6583f57b32e2/d/u/duplex-multi-rd.webp
Presurizador múltiple de presión constante | PD-BDA10MT2M453 | https://www.vde.com.mx/pd-bda10mt2m453.html | https://www.vde.com.mx/media/catalog/product/cache/e40b73add044af4891fd6583f57b32e2/d/u/duplex_bdrive_aire_multi.webp | Serie: Dúplex con bombas MULTI y variadores de frecuencia B-DRIVE Presurizador múltiple de presión constante SKU: PD-BDA10MT2M453 Ver detalle Comparar 0 Más Información Potencia nominal (HP): 3 Fases x voltaje de alimentación: 1 X 230 (monofásico) Cantidad de motobombas: 2 Serie de bomba: MULTI45 Va | imagenes_productos\media/catalog/product/cache/e40b73add044af4891fd6583f57b32e2/d/u/duplex_bdrive_aire_multi.webp
Presurizador múltiple de presión constante | PD-BDA10MT2M353 | https://www.vde.com.mx/pd-bda10mt2m353.html | https://www.vde.com.mx/media/catalog/product/cache/e40b73add044af4891fd6583f57b32e2/d/u/duplex_bdrive_aire_multi.webp | Serie: Dúplex con bombas MULTI y variadores de frecuencia B-DRIVE Presurizador múltiple de presión constante SKU: PD-BDA10MT2M353 Ver detalle Comparar 0 Más Información Potencia nominal (HP): 2 Fases x voltaje de alimentación: 1 X 230 (monofásico) Cantidad de motobombas: 2 Serie de bomba: MULTI35 Va | imagenes_productos\media/catalog/product/cache/e40b73add044af4891fd6583f57b32e2/d/u/duplex_bdrive_aire_multi.webp
Presurizador múltiple de presión constante | PD-RDA15TT2M454 | https://www.vde.com.mx/pd-rda15tt2m454.html | https://www.vde.com.mx/media/catalog/product/cache/e40b73add044af4891fd6583f57b32e2/d/u/duplex-multi-rdrive.webp | Serie: Dúplex con bombas MULTI y R-DRIVE Presurizador múltiple de presión constante SKU: PD-RDA15TT2M454 Ver detalle Comparar 0 Más Información Potencia nominal (HP): 4 Fases x voltaje de alimentación: 3 X 230 (trifásico) Cantidad de motobombas: 2 Serie de bomba: MULTI45 Variador: RDRIVEPATT15/230 | imagenes_productos\media/catalog/product/cache/e40b73add044af4891fd6583f57b32e2/d/u/duplex-multi-rdrive.webp
Presurizador múltiple de presión constante | PD-RDA10MT2M453 | https://www.vde.com.mx/pd-rda10mt2m453.html | https://www.vde.com.mx/media/catalog/product/cache/e40b73add044af4891fd6583f57b32e2/d/u/duplex-multi-rdrive.webp | Serie: Dúplex con bombas MULTI y R-DRIVE Presurizador múltiple de presión constante SKU: PD-RDA10MT2M453 Ver detalle Comparar 0 Más Información Potencia nominal (HP): 3 Fases x voltaje de alimentación: 1 X 230 (monofásico) Cantidad de motobombas: 2 Serie de bomba: MULTI45 Variador: RDRIVEPAMT10/230 | imagenes_productos\media/catalog/product/cache/e40b73add044af4891fd6583f57b32e2/d/u/duplex-multi-rdrive.webp
Presurizador múltiple de presión constante | PD-RDA10MT2M353 | https://www.vde.com.mx/pd-rda10mt2m353.html | https://www.vde.com.mx/media/catalog/product/cache/e40b73add044af4891fd6583f57b32e2/d/u/duplex-multi-rdrive.webp | Serie: Dúplex con bombas MULTI y R-DRIVE Presurizador múltiple de presión constante SKU: PD-RDA10MT2M353 Ver detalle Comparar 0 Más Información Potencia nominal (HP): 2 Fases x voltaje de alimentación: 1 X 230 (monofásico) Cantidad de motobombas: 2 Serie de bomba: MULTI35 Variador: RDRIVEPAMT10/230 | imagenes_productos\media/catalog/product/cache/e40b73add044af4891fd6583f57b32e2/d/u/duplex-multi-rdrive.webp
Presurizador múltiple de presión constante | PD-PFD18TT2T2X16 | https://www.vde.com.mx/pd-pfd18tt2t2x16.html | https://www.vde.com.mx/media/catalog/product/cache/e40b73add044af4891fd6583f57b32e2/d/u/duplex-tx-fd.webp | Serie: Dúplex con bombas TX, F-DRIVE y PROCONTROL Presurizador múltiple de presión constante SKU: PD-PFD18TT2T2X16 Ver detalle Comparar 0 Más Información Potencia nominal (HP): 5.5 Fases x voltaje de alimentación: 3 X 230 (trifásico) Cantidad de motobombas: 2 Serie de bomba: T2XE Variador: FDRIVE231 | imagenes_productos\media/catalog/product/cache/e40b73add044af4891fd6583f57b32e2/d/u/duplex-tx-fd.webp
Presurizador múltiple de presión constante | PD-PFD911MT2T2X8 | https://www.vde.com.mx/pd-pfd911mt2t2x8.html | https://www.vde.com.mx/media/catalog/product/cache/e40b73add044af4891fd6583f57b32e2/d/u/duplex-tx-fd.webp | Serie: Dúplex con bombas TX, F-DRIVE y PROCONTROL Presurizador múltiple de presión constante SKU: PD-PFD911MT2T2X8 Ver detalle Comparar 0 Más Información Potencia nominal (HP): 3 Fases x voltaje de alimentación: 3 X 230 (trifásico) Cantidad de motobombas: 2 Serie de bomba: T2XE Variador: FDRIVE23911 | imagenes_productos\media/catalog/product/cache/e40b73add044af4891fd6583f57b32e2/d/u/duplex-tx-fd.webp
Presurizador múltiple de presión constante | PD-PFD97MT2T2X4 | https://www.vde.com.mx/pd-pfd97mt2t2x4.html | https://www.vde.com.mx/media/catalog/product/cache/e40b73add044af4891fd6583f57b32e2/d/u/duplex-tx-fd.webp | Serie: Dúplex con bombas TX, F-DRIVE y PROCONTROL Presurizador múltiple de presión constante SKU: PD-PFD97MT2T2X4 Ver detalle Comparar 0 Más Información Potencia nominal (HP): 1.5 Fases x voltaje de alimentación: 3 X 230 (trifásico) Cantidad de motobombas: 2 Serie de bomba: T2XE Variador: FDRIVE2397 | imagenes_productos\media/catalog/product/cache/e40b73add044af4891fd6583f57b32e2/d/u/duplex-tx-fd.webp
Presurizador múltiple de presión constante | PD-PRDA15TT2T2X16 | https://www.vde.com.mx/pd-prda15tt2t2x16.html | https://www.vde.com.mx/media/catalog/product/cache/e40b73add044af4891fd6583f57b32e2/d/u/duplex-tx-rd.webp | Serie: Dúplex con bombas TX, R-DRIVE y PROCONTROL Presurizador múltiple de presión constante SKU: PD-PRDA15TT2T2X16 Ver detalle Comparar 0 Más Información Potencia nominal (HP): 5.5 Fases x voltaje de alimentación: 3 X 230 (trifásico) Cantidad de motobombas: 2 Serie de bomba: T2XE Variador: RDRIVEPA | imagenes_productos\media/catalog/product/cache/e40b73add044af4891fd6583f57b32e2/d/u/duplex-tx-rd.webp
Presurizador múltiple de presión constante | PD-PRDA15TT2T3X5 | https://www.vde.com.mx/pd-prda15tt2t3x5.html | https://www.vde.com.mx/media/catalog/product/cache/e40b73add044af4891fd6583f57b32e2/d/u/duplex-tx-rd.webp | Serie: Dúplex con bombas TX, R-DRIVE y PROCONTROL Presurizador múltiple de presión constante SKU: PD-PRDA15TT2T3X5 Ver detalle Comparar 0 Más Información Potencia nominal (HP): 4 Fases x voltaje de alimentación: 3 X 230 (trifásico) Cantidad de motobombas: 2 Serie de bomba: T3.5XE Variador: RDRIVEPAT | imagenes_productos\media/catalog/product/cache/e40b73add044af4891fd6583f57b32e2/d/u/duplex-tx-rd.webp
Presurizador múltiple de presión constante | PD-PRDA10MT2T2X8 | https://www.vde.com.mx/pd-prda10mt2t2x8.html | https://www.vde.com.mx/media/catalog/product/cache/e40b73add044af4891fd6583f57b32e2/d/u/duplex-tx-rd.webp | Serie: Dúplex con bombas TX, R-DRIVE y PROCONTROL Presurizador múltiple de presión constante SKU: PD-PRDA10MT2T2X8 Ver detalle Comparar 0 Más Información Potencia nominal (HP): 3 Fases x voltaje de alimentación: 3 X 230 (trifásico) Cantidad de motobombas: 2 Serie de bomba: T2XE Variador: RDRIVEPAMT1 | imagenes_productos\media/catalog/product/cache/e40b73add044af4891fd6583f57b32e2/d/u/duplex-tx-rd.webp
Presurizador múltiple de presión constante | PD-PRDA10MT2T2X4 | https://www.vde.com.mx/pd-prda10mt2t2x4.html | https://www.vde.com.mx/media/catalog/product/cache/e40b73add044af4891fd6583f57b32e2/d/u/duplex-tx-rd.webp | Serie: Dúplex con bombas TX, R-DRIVE y PROCONTROL Presurizador múltiple de presión constante SKU: PD-PRDA10MT2T2X4 Ver detalle Comparar 0 Más Información Potencia nominal (HP): 1.5 Fases x voltaje de alimentación: 3 X 230 (trifásico) Cantidad de motobombas: 2 Serie de bomba: T2XE Variador: RDRIVEPAM | imagenes_productos\media/catalog/product/cache/e40b73add044af4891fd6583f57b32e2/d/u/duplex-tx-rd.webp
Presurizador múltiple de presión constante | PD-FD25TT2T2X22 | https://www.vde.com.mx/pd-fd25tt2t2x22.html | https://www.vde.com.mx/media/catalog/product/cache/e40b73add044af4891fd6583f57b32e2/d/u/duplex-tx-fdrive.webp | Serie: Dúplex con bombas TX y F-DRIVE Presurizador múltiple de presión constante SKU: PD-FD25TT2T2X22 Ver detalle Comparar 0 Más Información Potencia nominal (HP): 7.5 Fases x voltaje de alimentación: 3 X 230 (trifásico) Cantidad de motobombas: 2 Serie de bomba: T2XE Variador: FDRIVE2325-TT | imagenes_productos\media/catalog/product/cache/e40b73add044af4891fd6583f57b32e2/d/u/duplex-tx-fdrive.webp
Presurizador múltiple de presión constante | PD-FD18TT2T6X3 | https://www.vde.com.mx/pd-fd18tt2t6x3.html | https://www.vde.com.mx/media/catalog/product/cache/e40b73add044af4891fd6583f57b32e2/d/u/duplex-tx-fdrive.webp | Serie: Dúplex con bombas TX y F-DRIVE Presurizador múltiple de presión constante SKU: PD-FD18TT2T6X3 Ver detalle Comparar 0 Más Información Potencia nominal (HP): 5.5 Fases x voltaje de alimentación: 3 X 230 (trifásico) Cantidad de motobombas: 2 Serie de bomba: T6XE Variador: FDRIVE2318-TT | imagenes_productos\media/catalog/product/cache/e40b73add044af4891fd6583f57b32e2/d/u/duplex-tx-fdrive.webp
Presurizador múltiple de presión constante | PD-FD911MT2T2XE8 | https://www.vde.com.mx/pd-fd911mt2t2xe8.html | https://www.vde.com.mx/media/catalog/product/cache/e40b73add044af4891fd6583f57b32e2/d/u/duplex-tx-fdrive.webp | Serie: Dúplex con bombas TXE y F-DRIVE Presurizador múltiple de presión constante SKU: PD-FD911MT2T2XE8 Ver detalle Comparar 0 Más Información Potencia nominal (HP): 3 Fases x voltaje de alimentación: 1 X 230 (monofásico) Cantidad de motobombas: 2 Serie de bomba: T2XE Variador: FDRIVE23911-M/MT | imagenes_productos\media/catalog/product/cache/e40b73add044af4891fd6583f57b32e2/d/u/duplex-tx-fdrive.webp
Presurizador múltiple de presión constante | PD-FD97MT2T2X4 | https://www.vde.com.mx/pd-fd97mt2t2x4.html | https://www.vde.com.mx/media/catalog/product/cache/e40b73add044af4891fd6583f57b32e2/d/u/duplex-tx-fdrive.webp | Serie: Dúplex con bombas TX y F-DRIVE Presurizador múltiple de presión constante SKU: PD-FD97MT2T2X4 Ver detalle Comparar 0 Más Información Potencia nominal (HP): 1.5 Fases x voltaje de alimentación: 1 X 230 (monofásico) Cantidad de motobombas: 2 Serie de bomba: T2XE Variador: FDRIVE2397-M/MT | imagenes_productos\media/catalog/product/cache/e40b73add044af4891fd6583f57b32e2/d/u/duplex-tx-fdrive.webp
Presurizador múltiple de presión constante | PD-RDA15TT2T3X6 | https://www.vde.com.mx/pd-rda15tt2t3x6.html | https://www.vde.com.mx/media/catalog/product/cache/e40b73add044af4891fd6583f57b32e2/d/u/duplex-tx-rdrive.webp | Serie: Dúplex con bombas TX y R-DRIVE Presurizador múltiple de presión constante SKU: PD-RDA15TT2T3X6 Ver detalle Comparar 0 Más Información Potencia nominal (HP): 5.5 Fases x voltaje de alimentación: 3 X 230 (trifásico) Cantidad de motobombas: 2 Serie de bomba: T3.5XE Variador: RDRIVEPATT15/230 | imagenes_productos\media/catalog/product/cache/e40b73add044af4891fd6583f57b32e2/d/u/duplex-tx-rdrive.webp
Presurizador múltiple de presión constante | PD-RDA15TT2T3XE5 | https://www.vde.com.mx/pd-rda15tt2t3xe5.html | https://www.vde.com.mx/media/catalog/product/cache/e40b73add044af4891fd6583f57b32e2/d/u/duplex-tx-rdrive.webp | Serie: Dúplex con bombas TXE y R-DRIVE Presurizador múltiple de presión constante SKU: PD-RDA15TT2T3XE5 Ver detalle Comparar 0 Más Información Potencia nominal (HP): 4 Fases x voltaje de alimentación: 3 X 230 (trifásico) Cantidad de motobombas: 2 Serie de bomba: T3.5XE Variador: RDRIVEPATT15/230 | imagenes_productos\media/catalog/product/cache/e40b73add044af4891fd6583f57b32e2/d/u/duplex-tx-rdrive.webp
Presurizador múltiple de presión constante | PD-RDA10MT2T2X8 | https://www.vde.com.mx/pd-rda10mt2t2x8.html | https://www.vde.com.mx/media/catalog/product/cache/e40b73add044af4891fd6583f57b32e2/d/u/duplex-tx-rdrive.webp | Serie: Dúplex con bombas TX y R-DRIVE Presurizador múltiple de presión constante SKU: PD-RDA10MT2T2X8 Ver detalle Comparar 0 Más Información Potencia nominal (HP): 3 Fases x voltaje de alimentación: 1 X 230 (monofásico) Cantidad de motobombas: 2 Serie de bomba: T2XE Variador: RDRIVEPAMT10/230 | imagenes_productos\media/catalog/product/cache/e40b73add044af4891fd6583f57b32e2/d/u/duplex-tx-rdrive.webp
Presurizador múltiple de presión constante | PD-RDA10MT2T2X4 | https://www.vde.com.mx/pd-rda10mt2t2x4.html | https://www.vde.com.mx/media/catalog/product/cache/e40b73add044af4891fd6583f57b32e2/d/u/duplex-tx-rdrive.webp | Serie: Dúplex con bombas TX y R-DRIVE Presurizador múltiple de presión constante SKU: PD-RDA10MT2T2X4 Ver detalle Comparar 0 Más Información Potencia nominal (HP): 1.5 Fases x voltaje de alimentación: 1 X 230 (monofásico) Cantidad de motobombas: 2 Serie de bomba: T2XE Variador: RDRIVEPAMT10/230 | imagenes_productos\media/catalog/product/cache/e40b73add044af4891fd6583f57b32e2/d/u/duplex-tx-rdrive.webp
Presurizador múltiple de presión constante | PD-PRDA15TT2J210 | https://www.vde.com.mx/pd-prda15tt2j210.html | https://www.vde.com.mx/media/catalog/product/cache/e40b73add044af4891fd6583f57b32e2/d/u/duplex-job-rd.webp | Serie: Dúplex con bombas JOB, R-DRIVE y PROCONTROL Presurizador múltiple de presión constante SKU: PD-PRDA15TT2J210 Ver detalle Comparar 0 Más Información Potencia nominal (HP): 5.5 Fases x voltaje de alimentación: 3 X 230 (trifásico) Cantidad de motobombas: 2 Serie de bomba: JOB2 Variador: RDRIVEPA | imagenes_productos\media/catalog/product/cache/e40b73add044af4891fd6583f57b32e2/d/u/duplex-job-rd.webp
Presurizador múltiple de presión constante | PD-PFD18TT2J37 | https://www.vde.com.mx/pd-pfd18tt2j37.html | https://www.vde.com.mx/media/catalog/product/cache/e40b73add044af4891fd6583f57b32e2/d/u/duplex-job-fdrive.webp | Serie: Dúplex con bombas JOB, F-DRIVE y PROCONTROL Presurizador múltiple de presión constante SKU: PD-PFD18TT2J37 Ver detalle Comparar 0 Más Información Potencia nominal (HP): 5.5 Fases x voltaje de alimentación: 3 X 230 (trifásico) Cantidad de motobombas: 2 Serie de bomba: JOB3.5 Variador: FDRIVE23 | imagenes_productos\media/catalog/product/cache/e40b73add044af4891fd6583f57b32e2/d/u/duplex-job-fdrive.webp
Presurizador múltiple de presión constante | PD-PFD18TT2J210 | https://www.vde.com.mx/pd-pfd18tt2j210.html | https://www.vde.com.mx/media/catalog/product/cache/e40b73add044af4891fd6583f57b32e2/d/u/duplex-job-fdrive.webp | Serie: Dúplex con bombas JOB, F-DRIVE y PROCONTROL Presurizador múltiple de presión constante SKU: PD-PFD18TT2J210 Ver detalle Comparar 0 Más Información Potencia nominal (HP): 5.5 Fases x voltaje de alimentación: 3 X 230 (trifásico) Cantidad de motobombas: 2 Serie de bomba: JOB2 Variador: FDRIVE231 | imagenes_productos\media/catalog/product/cache/e40b73add044af4891fd6583f57b32e2/d/u/duplex-job-fdrive.webp
Presurizador múltiple de presión constante | PD-PFD18TT2J36 | https://www.vde.com.mx/pd-pfd18tt2j36.html | https://www.vde.com.mx/media/catalog/product/cache/e40b73add044af4891fd6583f57b32e2/d/u/duplex-job-fdrive.webp | Serie: Dúplex con bombas JOB, F-DRIVE y PROCONTROL Presurizador múltiple de presión constante SKU: PD-PFD18TT2J36 Ver detalle Comparar 0 Más Información Potencia nominal (HP): 4 Fases x voltaje de alimentación: 3 X 230 (trifásico) Cantidad de motobombas: 2 Serie de bomba: JOB3.5 Variador: FDRIVE2318 | imagenes_productos\media/catalog/product/cache/e40b73add044af4891fd6583f57b32e2/d/u/duplex-job-fdrive.webp
Presurizador múltiple de presión constante | PD-PFD18TT2J28 | https://www.vde.com.mx/pd-pfd18tt2j28.html | https://www.vde.com.mx/media/catalog/product/cache/e40b73add044af4891fd6583f57b32e2/d/u/duplex-job-fdrive_2.webp | Serie: Dúplex con bombas JOB, F-DRIVE y PROCONTROL Presurizador múltiple de presión constante SKU: PD-PFD18TT2J28 Ver detalle Comparar 0 Más Información Potencia nominal (HP): 4 Fases x voltaje de alimentación: 3 X 230 (trifásico) Cantidad de motobombas: 2 Serie de bomba: JOB2 Variador: FDRIVE2318-T | imagenes_productos\media/catalog/product/cache/e40b73add044af4891fd6583f57b32e2/d/u/duplex-job-fdrive_2.webp
Presurizador múltiple de presión constante | PD-FD18TT2J37 | https://www.vde.com.mx/pd-fd18tt2j37.html | https://www.vde.com.mx/media/catalog/product/cache/e40b73add044af4891fd6583f57b32e2/d/u/duplex-job-fdrive_10.webp | Serie: Dúplex con bombas JOB y F-DRIVE Presurizador múltiple de presión constante SKU: PD-FD18TT2J37 Ver detalle Comparar 0 Más Información Potencia nominal (HP): 5.5 Fases x voltaje de alimentación: 3 X 230 (trifásico) Cantidad de motobombas: 2 Serie de bomba: JOB3.5 Variador: FDRIVE2318-TT | imagenes_productos\media/catalog/product/cache/e40b73add044af4891fd6583f57b32e2/d/u/duplex-job-fdrive_10.webp
Presurizador múltiple de presión constante | PD-FD18TT2J210 | https://www.vde.com.mx/pd-fd18tt2j210.html | https://www.vde.com.mx/media/catalog/product/cache/e40b73add044af4891fd6583f57b32e2/d/u/duplex-job-fdrive_10.webp | Serie: Dúplex con bombas JOB y F-DRIVE Presurizador múltiple de presión constante SKU: PD-FD18TT2J210 Ver detalle Comparar 0 Más Información Potencia nominal (HP): 5.5 Fases x voltaje de alimentación: 3 X 230 (trifásico) Cantidad de motobombas: 2 Serie de bomba: JOB2 Variador: FDRIVE2318-TT | imagenes_productos\media/catalog/product/cache/e40b73add044af4891fd6583f57b32e2/d/u/duplex-job-fdrive_10.webp
Presurizador múltiple de presión constante | PD-FD18TT2J36 | https://www.vde.com.mx/pd-fd18tt2j36.html | https://www.vde.com.mx/media/catalog/product/cache/e40b73add044af4891fd6583f57b32e2/d/u/duplex-job-fdrive_10.webp | Serie: Dúplex con bombas JOB y F-DRIVE Presurizador múltiple de presión constante SKU: PD-FD18TT2J36 Ver detalle Comparar 0 Más Información Potencia nominal (HP): 4 Fases x voltaje de alimentación: 3 X 230 (trifásico) Cantidad de motobombas: 2 Serie de bomba: JOB3.5 Variador: FDRIVE2318-TT | imagenes_productos\media/catalog/product/cache/e40b73add044af4891fd6583f57b32e2/d/u/duplex-job-fdrive_10.webp
Presurizador múltiple de presión constante | PD-FD18TT2J28 | https://www.vde.com.mx/pd-fd18tt2j28.html | https://www.vde.com.mx/media/catalog/product/cache/e40b73add044af4891fd6583f57b32e2/d/u/duplex-job-fdrive_10_pd-fd18tt2j28.webp | Serie: Dúplex con bombas JOB y F-DRIVE Presurizador múltiple de presión constante SKU: PD-FD18TT2J28 Ver detalle Comparar 0 Más Información Potencia nominal (HP): 4 Fases x voltaje de alimentación: 3 X 230 (trifásico) Cantidad de motobombas: 2 Serie de bomba: JOB2 Variador: FDRIVE2318-TT | imagenes_productos\media/catalog/product/cache/e40b73add044af4891fd6583f57b32e2/d/u/duplex-job-fdrive_10_pd-fd18tt2j28.webp
Presurizador múltiple de presión constante | PD-FD911MT2J34 | https://www.vde.com.mx/pd-fd911mt2j34.html | https://www.vde.com.mx/media/catalog/product/cache/e40b73add044af4891fd6583f57b32e2/d/u/duplex-job-fdrive_10.webp | Serie: Dúplex con bombas JOB y F-DRIVE Presurizador múltiple de presión constante SKU: PD-FD911MT2J34 Ver detalle Comparar 0 Más Información Potencia nominal (HP): 3 Fases x voltaje de alimentación: 1 X 230 (monofásico) Cantidad de motobombas: 2 Serie de bomba: JOB3.5 Variador: FDRIVE23911-M/MT | imagenes_productos\media/catalog/product/cache/e40b73add044af4891fd6583f57b32e2/d/u/duplex-job-fdrive_10.webp
Presurizador múltiple de presión constante | PD-FD911MT2J26 | https://www.vde.com.mx/pd-fd911mt2j26.html | https://www.vde.com.mx/media/catalog/product/cache/e40b73add044af4891fd6583f57b32e2/d/u/duplex-job-fdrive_10.webp | Serie: Dúplex con bombas JOB y F-DRIVE Presurizador múltiple de presión constante SKU: PD-FD911MT2J26 Ver detalle Comparar 0 Más Información Potencia nominal (HP): 3 Fases x voltaje de alimentación: 1 X 230 (monofásico) Cantidad de motobombas: 2 Serie de bomba: JOB2 Variador: FDRIVE23911-M/MT | imagenes_productos\media/catalog/product/cache/e40b73add044af4891fd6583f57b32e2/d/u/duplex-job-fdrive_10.webp
Presurizador múltiple de presión constante | PD-RDA18TT2J37 | https://www.vde.com.mx/pd-rda18tt2j37.html | https://www.vde.com.mx/media/catalog/product/cache/e40b73add044af4891fd6583f57b32e2/d/u/duplex-job-rdrive.webp | Serie: Dúplex con bombas JOB y R-DRIVE Presurizador múltiple de presión constante SKU: PD-RDA18TT2J37 Ver detalle Comparar 0 Más Información Potencia nominal (HP): 5.5 Fases x voltaje de alimentación: 3 X 230 (trifásico) Cantidad de motobombas: 2 Serie de bomba: JOB3.5 Variador: RDRIVEPATTPL18/230 | imagenes_productos\media/catalog/product/cache/e40b73add044af4891fd6583f57b32e2/d/u/duplex-job-rdrive.webp
Presurizador múltiple de presión constante | PD-RDA15TT2J36 | https://www.vde.com.mx/pd-rda15tt2j36.html | https://www.vde.com.mx/media/catalog/product/cache/e40b73add044af4891fd6583f57b32e2/d/u/duplex-job-rdrive.webp | Serie: Dúplex con bombas JOB y R-DRIVE Presurizador múltiple de presión constante SKU: PD-RDA15TT2J36 Ver detalle Comparar 0 Más Información Potencia nominal (HP): 4 Fases x voltaje de alimentación: 3 X 230 (trifásico) Cantidad de motobombas: 2 Serie de bomba: JOB3.5 Variador: RDRIVEPATT15/230 | imagenes_productos\media/catalog/product/cache/e40b73add044af4891fd6583f57b32e2/d/u/duplex-job-rdrive.webp
Presurizador múltiple de presión constante | PD-RDA15TT2J28 | https://www.vde.com.mx/pd-rda15tt2j28.html | https://www.vde.com.mx/media/catalog/product/cache/e40b73add044af4891fd6583f57b32e2/d/u/duplex-job-rdrive_2.webp | Serie: Dúplex con bombas JOB y R-DRIVE Presurizador múltiple de presión constante SKU: PD-RDA15TT2J28 Ver detalle Comparar 0 Más Información Potencia nominal (HP): 4 Fases x voltaje de alimentación: 3 X 230 (trifásico) Cantidad de motobombas: 2 Serie de bomba: JOB2 Variador: RDRIVEPATTPL15/230 | imagenes_productos\media/catalog/product/cache/e40b73add044af4891fd6583f57b32e2/d/u/duplex-job-rdrive_2.webp
Presurizador múltiple de presión constante | PD-BDW10MT2P453 | https://www.vde.com.mx/pd-bdw10mt2p453.html | https://www.vde.com.mx/media/catalog/product/cache/e40b73add044af4891fd6583f57b32e2/d/u/duplex_bdrive-prisma.webp | Serie: Dúplex con bombas PRISMA y variadores de frecuencia B-DRIVE Presurizador múltiple de presión constante SKU: PD-BDW10MT2P453 Ver detalle Comparar 0 Más Información Potencia nominal (HP): 3 Fases x voltaje de alimentación: 1 X 230 (monofásico) Cantidad de motobombas: 2 Serie de bomba: PRISMA 45 | imagenes_productos\media/catalog/product/cache/e40b73add044af4891fd6583f57b32e2/d/u/duplex_bdrive-prisma.webp
Presurizador múltiple de presión constante | PD-BDW10MT2P354 | https://www.vde.com.mx/pd-bdw10mt2p354.html | https://www.vde.com.mx/media/catalog/product/cache/e40b73add044af4891fd6583f57b32e2/d/u/duplex_bdrive-prisma.webp | Serie: Dúplex con bombas PRISMA y variadores de frecuencia B-DRIVE Presurizador múltiple de presión constante SKU: PD-BDW10MT2P354 Ver detalle Comparar 0 Más Información Potencia nominal (HP): 3 Fases x voltaje de alimentación: 1 X 230 (monofásico) Cantidad de motobombas: 2 Serie de bomba: PRISMA 35 | imagenes_productos\media/catalog/product/cache/e40b73add044af4891fd6583f57b32e2/d/u/duplex_bdrive-prisma.webp
Presurizador múltiple de presión constante | PD-BDW10MT2P452 | https://www.vde.com.mx/pd-bdw10mt2p452.html | https://www.vde.com.mx/media/catalog/product/cache/e40b73add044af4891fd6583f57b32e2/d/u/duplex_bdrive-prisma.webp | Serie: Dúplex con bombas PRISMA y variadores de frecuencia B-DRIVE Presurizador múltiple de presión constante SKU: PD-BDW10MT2P452 Ver detalle Comparar 0 Más Información Potencia nominal (HP): 2 Fases x voltaje de alimentación: 1 X 230 (monofásico) Cantidad de motobombas: 2 Serie de bomba: PRISMA 45 | imagenes_productos\media/catalog/product/cache/e40b73add044af4891fd6583f57b32e2/d/u/duplex_bdrive-prisma.webp
Presurizador múltiple de presión constante | PD-BDW10MT2P353 | https://www.vde.com.mx/pd-bdw10mt2p353.html | https://www.vde.com.mx/media/catalog/product/cache/e40b73add044af4891fd6583f57b32e2/d/u/duplex_bdrive-prisma.webp | Serie: Dúplex con bombas PRISMA y variadores de frecuencia B-DRIVE Presurizador múltiple de presión constante SKU: PD-BDW10MT2P353 Ver detalle Comparar 0 Más Información Potencia nominal (HP): 2 Fases x voltaje de alimentación: 1 X 230 (monofásico) Cantidad de motobombas: 2 Serie de bomba: PRISMA 35 | imagenes_productos\media/catalog/product/cache/e40b73add044af4891fd6583f57b32e2/d/u/duplex_bdrive-prisma.webp
Presurizador múltiple de presión constante | PD-BDW10MT2P254 | https://www.vde.com.mx/pd-bdw10mt2p254.html | https://www.vde.com.mx/media/catalog/product/cache/e40b73add044af4891fd6583f57b32e2/d/u/duplex_bdrive-prisma.webp | Serie: Dúplex con bombas PRISMA y variadores de frecuencia B-DRIVE Presurizador múltiple de presión constante SKU: PD-BDW10MT2P254 Ver detalle Comparar 0 Más Información Potencia nominal (HP): 2 Fases x voltaje de alimentación: 1 X 230 (monofásico) Cantidad de motobombas: 2 Serie de bomba: PRISMA 25 | imagenes_productos\media/catalog/product/cache/e40b73add044af4891fd6583f57b32e2/d/u/duplex_bdrive-prisma.webp
Presurizador múltiple de presión constante | PD-BDW10MT2P352 | https://www.vde.com.mx/pd-bdw10mt2p352.html | https://www.vde.com.mx/media/catalog/product/cache/e40b73add044af4891fd6583f57b32e2/d/u/duplex_bdrive-prisma.webp | Serie: Dúplex con bombas PRISMA y variadores de frecuencia B-DRIVE Presurizador múltiple de presión constante SKU: PD-BDW10MT2P352 Ver detalle Comparar 0 Más Información Potencia nominal (HP): 1.5 Fases x voltaje de alimentación: 1 X 230 (monofásico) Cantidad de motobombas: 2 Serie de bomba: PRISMA | imagenes_productos\media/catalog/product/cache/e40b73add044af4891fd6583f57b32e2/d/u/duplex_bdrive-prisma.webp
Presurizador múltiple de presión constante | PD-BDA12MM2SCX15 | https://www.vde.com.mx/pd-bda12mm2scx15.html | https://www.vde.com.mx/media/catalog/product/cache/e40b73add044af4891fd6583f57b32e2/d/u/duplex_bdrive-scala_aire.webp | Serie: Dúplex con bombas SCALA y variadores de frecuencia B-DRIVE Presurizador múltiple de presión constante SKU: PD-BDA12MM2SCX15 Ver detalle Comparar 0 Más Información Potencia nominal (HP): 2 Fases x voltaje de alimentación: 1 X 230 (monofásico) Cantidad de motobombas: 2 Serie de bomba: SCALAX100 | imagenes_productos\media/catalog/product/cache/e40b73add044af4891fd6583f57b32e2/d/u/duplex_bdrive-scala_aire.webp
Presurizador múltiple de presión constante | PD-BDW10MT2SC14 | https://www.vde.com.mx/pd-bdw10mt2sc14.html | https://www.vde.com.mx/media/catalog/product/cache/e40b73add044af4891fd6583f57b32e2/d/u/duplex_bdrive-scala.webp | Serie: Dúplex con bombas SCALA y variadores de frecuencia B-DRIVE Presurizador múltiple de presión constante SKU: PD-BDW10MT2SC14 Ver detalle Comparar 0 Más Información Potencia nominal (HP): 1.5 Fases x voltaje de alimentación: 1 X 230 (monofásico) Cantidad de motobombas: 2 Serie de bomba: SCALA100 | imagenes_productos\media/catalog/product/cache/e40b73add044af4891fd6583f57b32e2/d/u/duplex_bdrive-scala.webp
Presurizador múltiple de presión constante | PD-BDW10MT2SC13 | https://www.vde.com.mx/pd-bdw10mt2sc13.html | https://www.vde.com.mx/media/catalog/product/cache/e40b73add044af4891fd6583f57b32e2/d/u/duplex_bdrive-scala.webp | Serie: Dúplex con bombas SCALA y variadores de frecuencia B-DRIVE Presurizador múltiple de presión constante SKU: PD-BDW10MT2SC13 Ver detalle Comparar 0 Más Información Potencia nominal (HP): 1 Fases x voltaje de alimentación: 1 X 230 (monofásico) Cantidad de motobombas: 2 Serie de bomba: SCALA100 V | imagenes_productos\media/catalog/product/cache/e40b73add044af4891fd6583f57b32e2/d/u/duplex_bdrive-scala.webp
Presurizador múltiple de presión constante | PD-WD2M2T10SCX15 | https://www.vde.com.mx/pd-wd2m2t10scx15.html | https://www.vde.com.mx/media/catalog/product/cache/e40b73add044af4891fd6583f57b32e2/d/u/duplex-scala-wdrive.webp | Serie: Dúplex con bombas SCALA y WATER DRIVE Presurizador múltiple de presión constante SKU: PD-WD2M2T10SCX15 Ver detalle Comparar 0 Más Información Potencia nominal (HP): 2 Fases x voltaje de alimentación: 1 X 230 (monofásico) Cantidad de motobombas: 2 Serie de bomba: SCALAX100 Variador: W-DRIVE2M2 | imagenes_productos\media/catalog/product/cache/e40b73add044af4891fd6583f57b32e2/d/u/duplex-scala-wdrive.webp
Presurizador múltiple de presión constante | PD-BDA12MM2LO14 | https://www.vde.com.mx/pd-bda12mm2lo14.html | https://www.vde.com.mx/media/catalog/product/cache/e40b73add044af4891fd6583f57b32e2/d/u/duplex_bdrivea-lotusm.webp | Serie: Dúplex con bombas LOTUS y variadores de frecuencia B-DRIVE Presurizador múltiple de presión constante SKU: PD-BDA12MM2LO14 Ver detalle Comparar 0 Más Información Potencia nominal (HP): 1.2 Fases x voltaje de alimentación: 1 X 230 (monofásico) Cantidad de motobombas: 2 Serie de bomba: LOTUS100 | imagenes_productos\media/catalog/product/cache/e40b73add044af4891fd6583f57b32e2/d/u/duplex_bdrivea-lotusm.webp
Presurizador múltiple de presión constante | PD-BDW10MT2LO14 | https://www.vde.com.mx/pd-bdw10mt2lo14.html | https://www.vde.com.mx/media/catalog/product/cache/e40b73add044af4891fd6583f57b32e2/d/u/duplex_bdrivew-lotust.webp | Serie: Dúplex con bombas LOTUS y variadores de frecuencia B-DRIVE Presurizador múltiple de presión constante SKU: PD-BDW10MT2LO14 Ver detalle Comparar 0 Más Información Potencia nominal (HP): 1.2 Fases x voltaje de alimentación: 1 X 230 (monofásico) Cantidad de motobombas: 2 Serie de bomba: LOTUS100 | imagenes_productos\media/catalog/product/cache/e40b73add044af4891fd6583f57b32e2/d/u/duplex_bdrivew-lotust.webp
Presurizador múltiple de presión constante | PD-BDA12MM2LO13 | https://www.vde.com.mx/pd-bda12mm2lo13.html | https://www.vde.com.mx/media/catalog/product/cache/e40b73add044af4891fd6583f57b32e2/d/u/duplex_bdrivea-lotusm.webp | Serie: Dúplex con bombas LOTUS y variadores de frecuencia B-DRIVE Presurizador múltiple de presión constante SKU: PD-BDA12MM2LO13 Ver detalle Comparar 0 Más Información Potencia nominal (HP): 1 Fases x voltaje de alimentación: 1 X 230 (monofásico) Cantidad de motobombas: 2 Serie de bomba: LOTUS100 V | imagenes_productos\media/catalog/product/cache/e40b73add044af4891fd6583f57b32e2/d/u/duplex_bdrivea-lotusm.webp
Presurizador múltiple de presión constante | PD-BDW10MT2LO13 | https://www.vde.com.mx/pd-bdw10mt2lo13.html | https://www.vde.com.mx/media/catalog/product/cache/e40b73add044af4891fd6583f57b32e2/d/u/duplex_bdrivew-lotust.webp | Serie: Dúplex con bombas LOTUS y variadores de frecuencia B-DRIVE Presurizador múltiple de presión constante SKU: PD-BDW10MT2LO13 Ver detalle Comparar 0 Más Información Potencia nominal (HP): 1 Fases x voltaje de alimentación: 1 X 230 (monofásico) Cantidad de motobombas: 2 Serie de bomba: LOTUS100 V | imagenes_productos\media/catalog/product/cache/e40b73add044af4891fd6583f57b32e2/d/u/duplex_bdrivew-lotust.webp
Presurizador múltiple de presión constante | PD-BDW10MT2LO54 | https://www.vde.com.mx/pd-bdw10mt2lo54.html | https://www.vde.com.mx/media/catalog/product/cache/e40b73add044af4891fd6583f57b32e2/d/u/duplex_bdrivew-lotust.webp | Serie: Dúplex con bombas LOTUS y variadores de frecuencia B-DRIVE Presurizador múltiple de presión constante SKU: PD-BDW10MT2LO54 Ver detalle Comparar 0 Más Información Potencia nominal (HP): 3/4 Fases x voltaje de alimentación: 1 X 230 (monofásico) Cantidad de motobombas: 2 Serie de bomba: LOTUS50 | imagenes_productos\media/catalog/product/cache/e40b73add044af4891fd6583f57b32e2/d/u/duplex_bdrivew-lotust.webp
Presurizador múltiple de presión constante | PTV-T13X40443 | https://www.vde.com.mx/ptv-t13x40443.html | https://www.vde.com.mx/media/catalog/product/cache/e40b73add044af4891fd6583f57b32e2/t/r/triplex-tx-vv.webp | Serie: Triplex con bombas TX y variador de velocidad Presurizador múltiple de presión constante SKU: PTV-T13X40443 Ver detalle Comparar 0 Más Información Potencia nominal (HP): 40 Fases x voltaje de alimentación: 3 X 440 (trifásico) Cantidad de motobombas: 3 Serie de bomba: T13X Variador: ALTIVAR | imagenes_productos\media/catalog/product/cache/e40b73add044af4891fd6583f57b32e2/t/r/triplex-tx-vv.webp
Presurizador múltiple de presión constante | PTV-T10X25543 | https://www.vde.com.mx/ptv-t10x25543.html | https://www.vde.com.mx/media/catalog/product/cache/e40b73add044af4891fd6583f57b32e2/t/r/triplex-tx-vv.webp | Serie: Triplex con bombas TX y variador de velocidad Presurizador múltiple de presión constante SKU: PTV-T10X25543 Ver detalle Comparar 0 Más Información Potencia nominal (HP): 25 Fases x voltaje de alimentación: 3 X 440 (trifásico) Cantidad de motobombas: 3 Serie de bomba: T10XE Variador: ALTIVAR | imagenes_productos\media/catalog/product/cache/e40b73add044af4891fd6583f57b32e2/t/r/triplex-tx-vv.webp
Presurizador múltiple de presión constante | PTV-T13X200243 | https://www.vde.com.mx/ptv-t13x200243.html | https://www.vde.com.mx/media/catalog/product/cache/e40b73add044af4891fd6583f57b32e2/t/r/triplex-tx-vv.webp | Serie: Triplex con bombas TX y variador de velocidad Presurizador múltiple de presión constante SKU: PTV-T13X200243 Ver detalle Comparar 0 Más Información Potencia nominal (HP): 20 Fases x voltaje de alimentación: 3 X 440 (trifásico) Cantidad de motobombas: 3 Serie de bomba: T13X Variador: ALTIVAR | imagenes_productos\media/catalog/product/cache/e40b73add044af4891fd6583f57b32e2/t/r/triplex-tx-vv.webp
Presurizador múltiple de presión constante | PTV-T7 | https://www.vde.com.mx/ptv-t7-5x200843.html | https://www.vde.com.mx/media/catalog/product/cache/e40b73add044af4891fd6583f57b32e2/t/r/triplex-tx-vv.webp | Serie: Triplex con bombas TX y variador de velocidad Presurizador múltiple de presión constante SKU: PTV-T7.5X200843 Ver detalle Comparar 0 Más Información Potencia nominal (HP): 20 Fases x voltaje de alimentación: 3 X 440 (trifásico) Cantidad de motobombas: 3 Serie de bomba: T7.5XE Variador: ALTIVA | imagenes_productos\media/catalog/product/cache/e40b73add044af4891fd6583f57b32e2/t/r/triplex-tx-vv.webp
Presurizador múltiple de presión constante | PTV-T6X201043 | https://www.vde.com.mx/ptv-t6x201043.html | https://www.vde.com.mx/media/catalog/product/cache/e40b73add044af4891fd6583f57b32e2/t/r/triplex-tx-vv.webp | Serie: Triplex con bombas TX y variador de velocidad Presurizador múltiple de presión constante SKU: PTV-T6X201043 Ver detalle Comparar 0 Más Información Potencia nominal (HP): 20 Fases x voltaje de alimentación: 3 X 440 (trifásico) Cantidad de motobombas: 3 Serie de bomba: T6XE Variador: ALTIVAR | imagenes_productos\media/catalog/product/cache/e40b73add044af4891fd6583f57b32e2/t/r/triplex-tx-vv.webp
Presurizador múltiple de presión constante | PTV-T10X1504243 | https://www.vde.com.mx/ptv-t10x1504243.html | https://www.vde.com.mx/media/catalog/product/cache/e40b73add044af4891fd6583f57b32e2/t/r/triplex-tx-vv.webp | Serie: Triplex con bombas TX y variador de velocidad Presurizador múltiple de presión constante SKU: PTV-T10X1504243 Ver detalle Comparar 0 Más Información Potencia nominal (HP): 15 Fases x voltaje de alimentación: 3 X 440 (trifásico) Cantidad de motobombas: 3 Serie de bomba: T10XE Variador: ALTIVAR | imagenes_productos\media/catalog/product/cache/e40b73add044af4891fd6583f57b32e2/t/r/triplex-tx-vv.webp
Presurizador múltiple de presión constante | PTV-T10X100243 | https://www.vde.com.mx/ptv-t10x100243.html | https://www.vde.com.mx/media/catalog/product/cache/e40b73add044af4891fd6583f57b32e2/t/r/triplex-tx-vv.webp | Serie: Triplex con bombas TX y variador de velocidad Presurizador múltiple de presión constante SKU: PTV-T10X100243 Ver detalle Comparar 0 Más Información Potencia nominal (HP): 10 Fases x voltaje de alimentación: 3 X 440 (trifásico) Cantidad de motobombas: 3 Serie de bomba: T10XE Variador: ALTIVAR | imagenes_productos\media/catalog/product/cache/e40b73add044af4891fd6583f57b32e2/t/r/triplex-tx-vv.webp
Presurizador múltiple de presión constante | PTV-T10X100223 | https://www.vde.com.mx/ptv-t10x100223.html | https://www.vde.com.mx/media/catalog/product/cache/e40b73add044af4891fd6583f57b32e2/t/r/triplex-tx-vv.webp | Serie: Triplex con bombas TX y variador de velocidad Presurizador múltiple de presión constante SKU: PTV-T10X100223 Ver detalle Comparar 0 Más Información Potencia nominal (HP): 10 Fases x voltaje de alimentación: 3 X 230 (trifásico) Cantidad de motobombas: 3 Serie de bomba: T10XE Variador: ALTIVAR | imagenes_productos\media/catalog/product/cache/e40b73add044af4891fd6583f57b32e2/t/r/triplex-tx-vv.webp
Presurizador múltiple de presión constante | PTV-T7 | https://www.vde.com.mx/ptv-t7-5x100443.html | https://www.vde.com.mx/media/catalog/product/cache/e40b73add044af4891fd6583f57b32e2/t/r/triplex-tx-vv.webp | Serie: Triplex con bombas TX y variador de velocidad Presurizador múltiple de presión constante SKU: PTV-T7.5X100443 Ver detalle Comparar 0 Más Información Potencia nominal (HP): 10 Fases x voltaje de alimentación: 3 X 440 (trifásico) Cantidad de motobombas: 3 Serie de bomba: T7.5XE Variador: ALTIVA | imagenes_productos\media/catalog/product/cache/e40b73add044af4891fd6583f57b32e2/t/r/triplex-tx-vv.webp
Presurizador múltiple de presión constante | PTV-T7 | https://www.vde.com.mx/ptv-t7-5x100423.html | https://www.vde.com.mx/media/catalog/product/cache/e40b73add044af4891fd6583f57b32e2/t/r/triplex-tx-vv.webp | Serie: Triplex con bombas TX y variador de velocidad Presurizador múltiple de presión constante SKU: PTV-T7.5X100423 Ver detalle Comparar 0 Más Información Potencia nominal (HP): 10 Fases x voltaje de alimentación: 3 X 230 (trifásico) Cantidad de motobombas: 3 Serie de bomba: T7.5XE Variador: ALTIVA | imagenes_productos\media/catalog/product/cache/e40b73add044af4891fd6583f57b32e2/t/r/triplex-tx-vv.webp
Presurizador múltiple de presión constante | PTV-T6XE75423 | https://www.vde.com.mx/ptv-t6xe75423.html | https://www.vde.com.mx/media/catalog/product/cache/e40b73add044af4891fd6583f57b32e2/t/r/triplex-tx-vv.webp | Serie: Triplex con bombas TXE y variador de velocidad Presurizador múltiple de presión constante SKU: PTV-T6XE75423 Ver detalle Comparar 0 Más Información Potencia nominal (HP): 7.5 Fases x voltaje de alimentación: 3 X 230 (trifásico) Cantidad de motobombas: 3 Serie de bomba: T6XE Variador: ALTIVAR | imagenes_productos\media/catalog/product/cache/e40b73add044af4891fd6583f57b32e2/t/r/triplex-tx-vv.webp
Presurizador múltiple de presión constante | PTV-T6XE55323 | https://www.vde.com.mx/ptv-t6xe55323.html | https://www.vde.com.mx/media/catalog/product/cache/e40b73add044af4891fd6583f57b32e2/t/r/triplex-tx-vv.webp | Serie: Triplex con bombas TXE y variador de velocidad Presurizador múltiple de presión constante SKU: PTV-T6XE55323 Ver detalle Comparar 0 Más Información Potencia nominal (HP): 5.5 Fases x voltaje de alimentación: 3 X 230 (trifásico) Cantidad de motobombas: 3 Serie de bomba: T6XE Variador: ALTIVAR | imagenes_productos\media/catalog/product/cache/e40b73add044af4891fd6583f57b32e2/t/r/triplex-tx-vv.webp
Presurizador múltiple de presión constante | PTV-T2X551623 | https://www.vde.com.mx/ptv-t2x551623.html | https://www.vde.com.mx/media/catalog/product/cache/e40b73add044af4891fd6583f57b32e2/t/r/triplex-tx-vv.webp | Serie: Triplex con bombas TX y variador de velocidad Presurizador múltiple de presión constante SKU: PTV-T2X551623 Ver detalle Comparar 0 Más Información Potencia nominal (HP): 5.5 Fases x voltaje de alimentación: 3 X 230 (trifásico) Cantidad de motobombas: 3 Serie de bomba: T2XE Variador: ALTIVAR | imagenes_productos\media/catalog/product/cache/e40b73add044af4891fd6583f57b32e2/t/r/triplex-tx-vv.webp
Presurizador múltiple de presión constante | PTV-T2XE30823 | https://www.vde.com.mx/ptv-t2xe30823.html | https://www.vde.com.mx/media/catalog/product/cache/e40b73add044af4891fd6583f57b32e2/t/r/triplex-tx-vv.webp | Serie: Triplex con bombas TXE y variador de velocidad Presurizador múltiple de presión constante SKU: PTV-T2XE30823 Ver detalle Comparar 0 Más Información Potencia nominal (HP): 3 Fases x voltaje de alimentación: 3 X 230 (trifásico) Cantidad de motobombas: 3 Serie de bomba: T2XE Variador: ALTIVAR | imagenes_productos\media/catalog/product/cache/e40b73add044af4891fd6583f57b32e2/t/r/triplex-tx-vv.webp
Presurizador múltiple de presión constante | PTV-T2XE15423 | https://www.vde.com.mx/ptv-t2xe15423.html | https://www.vde.com.mx/media/catalog/product/cache/e40b73add044af4891fd6583f57b32e2/t/r/triplex-tx-vv.webp | Serie: Triplex con bombas TXE y variador de velocidad Presurizador múltiple de presión constante SKU: PTV-T2XE15423 Ver detalle Comparar 0 Más Información Potencia nominal (HP): 1.5 Fases x voltaje de alimentación: 3 X 230 (trifásico) Cantidad de motobombas: 3 Serie de bomba: T2XE Variador: ALTIVAR | imagenes_productos\media/catalog/product/cache/e40b73add044af4891fd6583f57b32e2/t/r/triplex-tx-vv.webp
Presurizador múltiple de presión constante | PTV-M45523 | https://www.vde.com.mx/ptv-m45523.html | https://www.vde.com.mx/media/catalog/product/cache/e40b73add044af4891fd6583f57b32e2/t/r/triplex-multi-ptv.webp | Serie: Triplex con bombas MULTI y variador de velocidad Presurizador múltiple de presión constante SKU: PTV-M45523 Ver detalle Comparar 0 Más Información Potencia nominal (HP): 5.5 Fases x voltaje de alimentación: 3 X 230 (trifásico) Rango de flujo: 117 - 303 lpm Succión X Descarga: 1.5" x 4" Cantid | imagenes_productos\media/catalog/product/cache/e40b73add044af4891fd6583f57b32e2/t/r/triplex-multi-ptv.webp
Presurizador múltiple de presión constante | PTV-M45423 | https://www.vde.com.mx/ptv-m45423.html | https://www.vde.com.mx/media/catalog/product/cache/e40b73add044af4891fd6583f57b32e2/t/r/triplex-multi-ptv.webp | Serie: Triplex con bombas MULTI y variador de velocidad Presurizador múltiple de presión constante SKU: PTV-M45423 Ver detalle Comparar 0 Más Información Potencia nominal (HP): 4 Fases x voltaje de alimentación: 3 X 230 (trifásico) Rango de flujo: 140 - 288 lpm Succión X Descarga: 1.5" x 4" Cantidad | imagenes_productos\media/catalog/product/cache/e40b73add044af4891fd6583f57b32e2/t/r/triplex-multi-ptv.webp
Presurizador múltiple de presión constante | PTV-M45323 | https://www.vde.com.mx/ptv-m45323.html | https://www.vde.com.mx/media/catalog/product/cache/e40b73add044af4891fd6583f57b32e2/t/r/triplex-multi-ptv.webp | Serie: Triplex con bombas MULTI y variador de velocidad Presurizador múltiple de presión constante SKU: PTV-M45323 Ver detalle Comparar 0 Más Información Potencia nominal (HP): 3 Fases x voltaje de alimentación: 3 X 230 (trifásico) Rango de flujo: 150 - 250 lpm Succión X Descarga: 1.5" x 4" Cantidad | imagenes_productos\media/catalog/product/cache/e40b73add044af4891fd6583f57b32e2/t/r/triplex-multi-ptv.webp
Presurizador múltiple de presión constante | PTV-M35423 | https://www.vde.com.mx/ptv-m35423.html | https://www.vde.com.mx/media/catalog/product/cache/e40b73add044af4891fd6583f57b32e2/t/r/triplex-multi-ptv.webp | Serie: Triplex con bombas MULTI y variador de velocidad Presurizador múltiple de presión constante SKU: PTV-M35423 Ver detalle Comparar 0 Más Información Potencia nominal (HP): 3 Fases x voltaje de alimentación: 3 X 230 (trifásico) Rango de flujo: 40 - 175 lpm Succión X Descarga: 1.5" x 4" Cantidad | imagenes_productos\media/catalog/product/cache/e40b73add044af4891fd6583f57b32e2/t/r/triplex-multi-ptv.webp
Presurizador múltiple de presión constante | PTV-M35323 | https://www.vde.com.mx/ptv-m35323.html | https://www.vde.com.mx/media/catalog/product/cache/e40b73add044af4891fd6583f57b32e2/t/r/triplex-multi-ptv.webp | Serie: Triplex con bombas MULTI y variador de velocidad Presurizador múltiple de presión constante SKU: PTV-M35323 Ver detalle Comparar 0 Más Información Potencia nominal (HP): 2 Fases x voltaje de alimentación: 3 X 230 (trifásico) Rango de flujo: 46 - 144 lpm Succión X Descarga: 1.5" x 4" Cantidad | imagenes_productos\media/catalog/product/cache/e40b73add044af4891fd6583f57b32e2/t/r/triplex-multi-ptv.webp
Presurizador múltiple de presión constante | PTV-JOB3 | https://www.vde.com.mx/ptv-job3-5r55723.html | https://www.vde.com.mx/media/catalog/product/cache/e40b73add044af4891fd6583f57b32e2/t/r/triplex-job-ptv.webp | Serie: Triplex con bombas JOB y variador de velocidad Presurizador múltiple de presión constante SKU: PTV-JOB3.5R55723 Ver detalle Comparar 0 Más Información Potencia nominal (HP): 5.5 Fases x voltaje de alimentación: 3 X 230 (trifásico) Cantidad de motobombas: 3 Serie de bomba: JOB3.5 Variador: ALT | imagenes_productos\media/catalog/product/cache/e40b73add044af4891fd6583f57b32e2/t/r/triplex-job-ptv.webp
Presurizador múltiple de presión constante | PTV-JOB2R551023 | https://www.vde.com.mx/ptv-job2r551023.html | https://www.vde.com.mx/media/catalog/product/cache/e40b73add044af4891fd6583f57b32e2/t/r/triplex-job-ptv.webp | Serie: Triplex con bombas JOB y variador de velocidad Presurizador múltiple de presión constante SKU: PTV-JOB2R551023 Ver detalle Comparar 0 Más Información Potencia nominal (HP): 5.5 Fases x voltaje de alimentación: 3 X 230 (trifásico) Cantidad de motobombas: 3 Serie de bomba: JOB2 Variador: ALTIVA | imagenes_productos\media/catalog/product/cache/e40b73add044af4891fd6583f57b32e2/t/r/triplex-job-ptv.webp
Presurizador múltiple de presión constante | PTV-JOB3 | https://www.vde.com.mx/ptv-job3-5r40623.html | https://www.vde.com.mx/media/catalog/product/cache/e40b73add044af4891fd6583f57b32e2/t/r/triplex-job-ptv.webp | Serie: Triplex con bombas JOB y variador de velocidad Presurizador múltiple de presión constante SKU: PTV-JOB3.5R40623 Ver detalle Comparar 0 Más Información Potencia nominal (HP): 4 Fases x voltaje de alimentación: 3 X 230 (trifásico) Cantidad de motobombas: 3 Serie de bomba: JOB3.5 Variador: ALTIV | imagenes_productos\media/catalog/product/cache/e40b73add044af4891fd6583f57b32e2/t/r/triplex-job-ptv.webp
Presurizador múltiple de presión constante | PTV-JOB2R40823 | https://www.vde.com.mx/ptv-job2r40823.html | https://www.vde.com.mx/media/catalog/product/cache/e40b73add044af4891fd6583f57b32e2/t/r/triplex-job-ptv.webp | Serie: Triplex con bombas JOB y variador de velocidad Presurizador múltiple de presión constante SKU: PTV-JOB2R40823 Ver detalle Comparar 0 Más Información Potencia nominal (HP): 4 Fases x voltaje de alimentación: 3 X 230 (trifásico) Cantidad de motobombas: 3 Serie de bomba: JOB2 Variador: ALTIVAR | imagenes_productos\media/catalog/product/cache/e40b73add044af4891fd6583f57b32e2/t/r/triplex-job-ptv.webp
Presurizador múltiple de presión constante | PTV-JOB3 | https://www.vde.com.mx/ptv-job3-5r30423.html | https://www.vde.com.mx/media/catalog/product/cache/e40b73add044af4891fd6583f57b32e2/t/r/triplex-job-ptv.webp | Serie: Triplex con bombas JOB y variador de velocidad Presurizador múltiple de presión constante SKU: PTV-JOB3.5R30423 Ver detalle Comparar 0 Más Información Potencia nominal (HP): 3 Fases x voltaje de alimentación: 3 X 230 (trifásico) Cantidad de motobombas: 3 Serie de bomba: JOB3.5 Variador: ALTIV | imagenes_productos\media/catalog/product/cache/e40b73add044af4891fd6583f57b32e2/t/r/triplex-job-ptv.webp
Presurizador múltiple de presión constante | PTV-JOB2R30623 | https://www.vde.com.mx/ptv-job2r30623.html | https://www.vde.com.mx/media/catalog/product/cache/e40b73add044af4891fd6583f57b32e2/t/r/triplex-job-ptv.webp | Serie: Triplex con bombas JOB y variador de velocidad Presurizador múltiple de presión constante SKU: PTV-JOB2R30623 Ver detalle Comparar 0 Más Información Potencia nominal (HP): 3 Fases x voltaje de alimentación: 3 X 230 (trifásico) Cantidad de motobombas: 3 Serie de bomba: JOB2 Variador: ALTIVAR | imagenes_productos\media/catalog/product/cache/e40b73add044af4891fd6583f57b32e2/t/r/triplex-job-ptv.webp
Presurizador múltiple de presión constante | PDV-M45523 | https://www.vde.com.mx/pdv-m45523.html | https://www.vde.com.mx/media/catalog/product/cache/e40b73add044af4891fd6583f57b32e2/d/u/duplex-multi-vv.webp | Serie: Dúplex con bombas MULTI y variador de velocidad Presurizador múltiple de presión constante SKU: PDV-M45523 Ver detalle Comparar 0 Más Información Potencia nominal (HP): 5.5 Fases x voltaje de alimentación: 3 X 230 (trifásico) Rango de flujo: 117 - 303 lpm Succión X Descarga: 1.5" x 3" Cantida | imagenes_productos\media/catalog/product/cache/e40b73add044af4891fd6583f57b32e2/d/u/duplex-multi-vv.webp
Presurizador múltiple de presión constante | PDV-M45423 | https://www.vde.com.mx/pdv-m45423.html | https://www.vde.com.mx/media/catalog/product/cache/e40b73add044af4891fd6583f57b32e2/d/u/duplex-multi-vv.webp | Serie: Dúplex con bombas MULTI y variador de velocidad Presurizador múltiple de presión constante SKU: PDV-M45423 Ver detalle Comparar 0 Más Información Potencia nominal (HP): 4 Fases x voltaje de alimentación: 3 X 230 (trifásico) Rango de flujo: 140 - 288 lpm Succión X Descarga: 1.5" x 3" Cantidad | imagenes_productos\media/catalog/product/cache/e40b73add044af4891fd6583f57b32e2/d/u/duplex-multi-vv.webp
Presurizador múltiple de presión constante | PDV-M45323 | https://www.vde.com.mx/pdv-m45323.html | https://www.vde.com.mx/media/catalog/product/cache/e40b73add044af4891fd6583f57b32e2/d/u/duplex-multi-vv.webp | Serie: Dúplex con bombas MULTI y variador de velocidad Presurizador múltiple de presión constante SKU: PDV-M45323 Ver detalle Comparar 0 Más Información Potencia nominal (HP): 3 Fases x voltaje de alimentación: 3 X 230 (trifásico) Rango de flujo: 150 - 250 lpm Succión X Descarga: 1.5" x 3" Cantidad | imagenes_productos\media/catalog/product/cache/e40b73add044af4891fd6583f57b32e2/d/u/duplex-multi-vv.webp
Presurizador múltiple de presión constante | PDV-M35423 | https://www.vde.com.mx/pdv-m35423.html | https://www.vde.com.mx/media/catalog/product/cache/e40b73add044af4891fd6583f57b32e2/d/u/duplex-multi-vv.webp | Serie: Dúplex con bombas MULTI y variador de velocidad Presurizador múltiple de presión constante SKU: PDV-M35423 Ver detalle Comparar 0 Más Información Potencia nominal (HP): 3 Fases x voltaje de alimentación: 3 X 230 (trifásico) Rango de flujo: 40 - 175 lpm Succión X Descarga: 1.5" x 3" Cantidad d | imagenes_productos\media/catalog/product/cache/e40b73add044af4891fd6583f57b32e2/d/u/duplex-multi-vv.webp
Presurizador múltiple de presión constante | PDV-M35323 | https://www.vde.com.mx/pdv-m35323.html | https://www.vde.com.mx/media/catalog/product/cache/e40b73add044af4891fd6583f57b32e2/d/u/duplex-multi-vv.webp | Serie: Dúplex con bombas MULTI y variador de velocidad Presurizador múltiple de presión constante SKU: PDV-M35323 Ver detalle Comparar 0 Más Información Potencia nominal (HP): 2 Fases x voltaje de alimentación: 3 X 230 (trifásico) Rango de flujo: 46 - 144 lpm Succión X Descarga: 1.5" x 3" Cantidad d | imagenes_productos\media/catalog/product/cache/e40b73add044af4891fd6583f57b32e2/d/u/duplex-multi-vv.webp
Presurizador múltiple de presión constante | PDV-T13X40443 | https://www.vde.com.mx/pdv-t13x40443.html | https://www.vde.com.mx/media/catalog/product/cache/e40b73add044af4891fd6583f57b32e2/d/u/duplex-tx-vv.webp | Serie: Dúplex con bombas TX y variador de velocidad Presurizador múltiple de presión constante SKU: PDV-T13X40443 Ver detalle Comparar 0 Más Información Potencia nominal (HP): 40 Fases x voltaje de alimentación: 3 X 440 (trifásico) Cantidad de motobombas: 2 Serie de bomba: T13X Variador: ALTIVAR | imagenes_productos\media/catalog/product/cache/e40b73add044af4891fd6583f57b32e2/d/u/duplex-tx-vv.webp
Presurizador múltiple de presión constante | PDV-T13X20243 | https://www.vde.com.mx/pdv-t13x20243.html | https://www.vde.com.mx/media/catalog/product/cache/e40b73add044af4891fd6583f57b32e2/d/u/duplex-tx-vv.webp | Serie: Dúplex con bombas TX y variador de velocidad Presurizador múltiple de presión constante SKU: PDV-T13X20243 Ver detalle Comparar 0 Más Información Potencia nominal (HP): 20 Fases x voltaje de alimentación: 3 X 440 (trifásico) Cantidad de motobombas: 2 Serie de bomba: T13X Variador: ALTIVAR | imagenes_productos\media/catalog/product/cache/e40b73add044af4891fd6583f57b32e2/d/u/duplex-tx-vv.webp
Presurizador múltiple de presión constante | PDV-T7 | https://www.vde.com.mx/pdv-t7-5x200843.html | https://www.vde.com.mx/media/catalog/product/cache/e40b73add044af4891fd6583f57b32e2/d/u/duplex-tx-vv.webp | Serie: Dúplex con bombas TX y variador de velocidad Presurizador múltiple de presión constante SKU: PDV-T7.5X200843 Ver detalle Comparar 0 Más Información Potencia nominal (HP): 20 Fases x voltaje de alimentación: 3 X 440 (trifásico) Cantidad de motobombas: 2 Serie de bomba: T7.5XE Variador: ALTIVAR | imagenes_productos\media/catalog/product/cache/e40b73add044af4891fd6583f57b32e2/d/u/duplex-tx-vv.webp
Presurizador múltiple de presión constante | PDV-T10X154243 | https://www.vde.com.mx/pdv-t10x154243.html | https://www.vde.com.mx/media/catalog/product/cache/e40b73add044af4891fd6583f57b32e2/d/u/duplex-tx-vv.webp | Serie: Dúplex con bombas TX y variador de velocidad Presurizador múltiple de presión constante SKU: PDV-T10X154243 Ver detalle Comparar 0 Más Información Potencia nominal (HP): 15 Fases x voltaje de alimentación: 3 X 440 (trifásico) Cantidad de motobombas: 2 Serie de bomba: T10XE Variador: ALTIVAR | imagenes_productos\media/catalog/product/cache/e40b73add044af4891fd6583f57b32e2/d/u/duplex-tx-vv.webp
Presurizador múltiple de presión constante | PDV-T3 | https://www.vde.com.mx/pdv-t3-5xe1501743.html | https://www.vde.com.mx/media/catalog/product/cache/e40b73add044af4891fd6583f57b32e2/d/u/duplex-tx-vv.webp | Serie: Dúplex con bombas TXE y variador de velocidad Presurizador múltiple de presión constante SKU: PDV-T3.5XE1501743 Ver detalle Comparar 0 Más Información Potencia nominal (HP): 15 Fases x voltaje de alimentación: 3 X 440 (trifásico) Cantidad de motobombas: 2 Serie de bomba: T3.5XE Variador: ALTI | imagenes_productos\media/catalog/product/cache/e40b73add044af4891fd6583f57b32e2/d/u/duplex-tx-vv.webp
Presurizador múltiple de presión constante | PDV-T10X10243 | https://www.vde.com.mx/pdv-t10x10243.html | https://www.vde.com.mx/media/catalog/product/cache/e40b73add044af4891fd6583f57b32e2/d/u/duplex-tx-vv.webp | Serie: Dúplex con bombas TX y variador de velocidad Presurizador múltiple de presión constante SKU: PDV-T10X10243 Ver detalle Comparar 0 Más Información Potencia nominal (HP): 10 Fases x voltaje de alimentación: 3 X 440 (trifásico) Cantidad de motobombas: 2 Serie de bomba: T10XE Variador: ALTIVAR | imagenes_productos\media/catalog/product/cache/e40b73add044af4891fd6583f57b32e2/d/u/duplex-tx-vv.webp
Presurizador múltiple de presión constante | PDV-T7 | https://www.vde.com.mx/pdv-t7-5x100443.html | https://www.vde.com.mx/media/catalog/product/cache/e40b73add044af4891fd6583f57b32e2/d/u/duplex-tx-vv.webp | Serie: Dúplex con bombas TX y variador de velocidad Presurizador múltiple de presión constante SKU: PDV-T7.5X100443 Ver detalle Comparar 0 Más Información Potencia nominal (HP): 10 Fases x voltaje de alimentación: 3 X 440 (trifásico) Cantidad de motobombas: 2 Serie de bomba: T7.5XE Variador: ALTIVAR | imagenes_productos\media/catalog/product/cache/e40b73add044af4891fd6583f57b32e2/d/u/duplex-tx-vv.webp
Presurizador múltiple de presión constante | PDV-T3XE101243 | https://www.vde.com.mx/pdv-t3xe101243.html | https://www.vde.com.mx/media/catalog/product/cache/e40b73add044af4891fd6583f57b32e2/d/u/duplex-tx-vv.webp | Serie: Dúplex con bombas TXE y variador de velocidad Presurizador múltiple de presión constante SKU: PDV-T3XE101243 Ver detalle Comparar 0 Más Información Potencia nominal (HP): 10 Fases x voltaje de alimentación: 3 X 440 (trifásico) Cantidad de motobombas: 2 Serie de bomba: T3.5XE Variador: ALTIVAR | imagenes_productos\media/catalog/product/cache/e40b73add044af4891fd6583f57b32e2/d/u/duplex-tx-vv.webp
Presurizador múltiple de presión constante | PDV-T10X100223 | https://www.vde.com.mx/pdv-t10x100223.html | https://www.vde.com.mx/media/catalog/product/cache/e40b73add044af4891fd6583f57b32e2/d/u/duplex-tx-vv.webp | Serie: Dúplex con bombas TX y variador de velocidad Presurizador múltiple de presión constante SKU: PDV-T10X100223 Ver detalle Comparar 0 Más Información Potencia nominal (HP): 10 Fases x voltaje de alimentación: 3 X 230 (trifásico) Cantidad de motobombas: 2 Serie de bomba: T10XE Variador: ALTIVAR | imagenes_productos\media/catalog/product/cache/e40b73add044af4891fd6583f57b32e2/d/u/duplex-tx-vv.webp
Presurizador múltiple de presión constante | PDV-T7 | https://www.vde.com.mx/pdv-t7-5x100423.html | https://www.vde.com.mx/media/catalog/product/cache/e40b73add044af4891fd6583f57b32e2/d/u/duplex-tx-vv.webp | Serie: Dúplex con bombas TX y variador de velocidad Presurizador múltiple de presión constante SKU: PDV-T7.5X100423 Ver detalle Comparar 0 Más Información Potencia nominal (HP): 10 Fases x voltaje de alimentación: 3 X 230 (trifásico) Cantidad de motobombas: 2 Serie de bomba: T7.5XE Variador: ALTIVAR | imagenes_productos\media/catalog/product/cache/e40b73add044af4891fd6583f57b32e2/d/u/duplex-tx-vv.webp
Presurizador múltiple de presión constante | PDV-T6XE55323 | https://www.vde.com.mx/pdv-t6xe55323.html | https://www.vde.com.mx/media/catalog/product/cache/e40b73add044af4891fd6583f57b32e2/d/u/duplex-tx-vv.webp | Serie: Dúplex con bombas TX y variador de velocidad Presurizador múltiple de presión constante SKU: PDV-T6XE55323 Ver detalle Comparar 0 Más Información Potencia nominal (HP): 5.5 Fases x voltaje de alimentación: 3 X 230 (trifásico) Cantidad de motobombas: 2 Serie de bomba: T6XE Variador: ALTIVAR | imagenes_productos\media/catalog/product/cache/e40b73add044af4891fd6583f57b32e2/d/u/duplex-tx-vv.webp
Presurizador múltiple de presión constante | PDV-T3 | https://www.vde.com.mx/pdv-t3-5xe55623.html | https://www.vde.com.mx/media/catalog/product/cache/e40b73add044af4891fd6583f57b32e2/d/u/duplex-tx-vv.webp | Serie: Dúplex con bombas TX y variador de velocidad Presurizador múltiple de presión constante SKU: PDV-T3.5XE55623 Ver detalle Comparar 0 Más Información Potencia nominal (HP): 5.5 Fases x voltaje de alimentación: 3 X 230 (trifásico) Cantidad de motobombas: 2 Serie de bomba: T3.5XE Variador: ALTIVA | imagenes_productos\media/catalog/product/cache/e40b73add044af4891fd6583f57b32e2/d/u/duplex-tx-vv.webp
Presurizador múltiple de presión constante | PDV-T3 | https://www.vde.com.mx/pdv-t3-5xe40523.html | https://www.vde.com.mx/media/catalog/product/cache/e40b73add044af4891fd6583f57b32e2/d/u/duplex-tx-vv.webp | Serie: Dúplex con bombas TX y variador de velocidad Presurizador múltiple de presión constante SKU: PDV-T3.5XE40523 Ver detalle Comparar 0 Más Información Potencia nominal (HP): 4 Fases x voltaje de alimentación: 3 X 230 (trifásico) Cantidad de motobombas: 2 Serie de bomba: T3.5XE Variador: ALTIVAR | imagenes_productos\media/catalog/product/cache/e40b73add044af4891fd6583f57b32e2/d/u/duplex-tx-vv.webp
Presurizador múltiple de presión constante | PDV-T2XE30823 | https://www.vde.com.mx/pdv-t2xe30823.html | https://www.vde.com.mx/media/catalog/product/cache/e40b73add044af4891fd6583f57b32e2/d/u/duplex-tx-vv.webp | Serie: Dúplex con bombas TXE y variador de velocidad Presurizador múltiple de presión constante SKU: PDV-T2XE30823 Ver detalle Comparar 0 Más Información Potencia nominal (HP): 3 Fases x voltaje de alimentación: 3 X 230 (trifásico) Cantidad de motobombas: 2 Serie de bomba: T2XE Variador: ALTIVAR | imagenes_productos\media/catalog/product/cache/e40b73add044af4891fd6583f57b32e2/d/u/duplex-tx-vv.webp
Presurizador múltiple de presión constante | PDV-T2XE15423 | https://www.vde.com.mx/pdv-t2xe15423.html | https://www.vde.com.mx/media/catalog/product/cache/e40b73add044af4891fd6583f57b32e2/d/u/duplex-tx-vv.webp | Serie: Dúplex con bombas TXE y variador de velocidad Presurizador múltiple de presión constante SKU: PDV-T2XE15423 Ver detalle Comparar 0 Más Información Potencia nominal (HP): 1.5 Fases x voltaje de alimentación: 3 X 230 (trifásico) Cantidad de motobombas: 2 Serie de bomba: T2XE Variador: ALTIVAR | imagenes_productos\media/catalog/product/cache/e40b73add044af4891fd6583f57b32e2/d/u/duplex-tx-vv.webp
Presurizador múltiple de presión constante | PDV-JOB3 | https://www.vde.com.mx/pdv-job3-5r55723.html | https://www.vde.com.mx/media/catalog/product/cache/e40b73add044af4891fd6583f57b32e2/d/u/duplex-job-vv.webp | Serie: Dúplex con bombas JOB y variador de velocidad Presurizador múltiple de presión constante SKU: PDV-JOB3.5R55723 Ver detalle Comparar 0 Más Información Potencia nominal (HP): 5.5 Fases x voltaje de alimentación: 3 X 230 (trifásico) Cantidad de motobombas: 2 Serie de bomba: JOB3.5 Variador: ALTI | imagenes_productos\media/catalog/product/cache/e40b73add044af4891fd6583f57b32e2/d/u/duplex-job-vv.webp
Presurizador múltiple de presión constante | PDV-JOB2R551023 | https://www.vde.com.mx/pdv-job2r551023.html | https://www.vde.com.mx/media/catalog/product/cache/e40b73add044af4891fd6583f57b32e2/d/u/duplex-job-vv_sin-tanque.webp | Serie: Dúplex con bombas JOB y variador de velocidad Presurizador múltiple de presión constante SKU: PDV-JOB2R551023 Ver detalle Comparar 0 Más Información Potencia nominal (HP): 5.5 Fases x voltaje de alimentación: 3 X 230 (trifásico) Cantidad de motobombas: 2 Serie de bomba: JOB2 Variador: ALTIVAR | imagenes_productos\media/catalog/product/cache/e40b73add044af4891fd6583f57b32e2/d/u/duplex-job-vv_sin-tanque.webp
Presurizador múltiple de presión constante | PDV-JOB3 | https://www.vde.com.mx/pdv-job3-5r40623.html | https://www.vde.com.mx/media/catalog/product/cache/e40b73add044af4891fd6583f57b32e2/d/u/duplex-job-vv.webp | Serie: Dúplex con bombas JOB y variador de velocidad Presurizador múltiple de presión constante SKU: PDV-JOB3.5R40623 Ver detalle Comparar 0 Más Información Potencia nominal (HP): 4 Fases x voltaje de alimentación: 3 X 230 (trifásico) Cantidad de motobombas: 2 Serie de bomba: JOB3.5 Variador: ALTIVA | imagenes_productos\media/catalog/product/cache/e40b73add044af4891fd6583f57b32e2/d/u/duplex-job-vv.webp
Presurizador múltiple de presión constante | PDV-JOB2R40823 | https://www.vde.com.mx/pdv-job2r40823.html | https://www.vde.com.mx/media/catalog/product/cache/e40b73add044af4891fd6583f57b32e2/d/u/duplex-job-vv_sin-tanque.webp | Serie: Dúplex con bombas JOB y variador de velocidad Presurizador múltiple de presión constante SKU: PDV-JOB2R40823 Ver detalle Comparar 0 Más Información Potencia nominal (HP): 4 Fases x voltaje de alimentación: 3 X 230 (trifásico) Cantidad de motobombas: 2 Serie de bomba: JOB2 Variador: ALTIVAR | imagenes_productos\media/catalog/product/cache/e40b73add044af4891fd6583f57b32e2/d/u/duplex-job-vv_sin-tanque.webp
Presurizador múltiple de presión constante | PDV-JOB3 | https://www.vde.com.mx/pdv-job3-5r30423.html | https://www.vde.com.mx/media/catalog/product/cache/e40b73add044af4891fd6583f57b32e2/d/u/duplex-job-vv.webp | Serie: Dúplex con bombas JOB y variador de velocidad Presurizador múltiple de presión constante SKU: PDV-JOB3.5R30423 Ver detalle Comparar 0 Más Información Potencia nominal (HP): 3 Fases x voltaje de alimentación: 3 X 230 (trifásico) Cantidad de motobombas: 2 Serie de bomba: JOB3.5 Variador: ALTIVA | imagenes_productos\media/catalog/product/cache/e40b73add044af4891fd6583f57b32e2/d/u/duplex-job-vv.webp
Presurizador múltiple de presión constante | PDV-JOB2R30623 | https://www.vde.com.mx/pdv-job2r30623.html | https://www.vde.com.mx/media/catalog/product/cache/e40b73add044af4891fd6583f57b32e2/d/u/duplex-job-vv.webp | Serie: Dúplex con bombas JOB y variador de velocidad Presurizador múltiple de presión constante SKU: PDV-JOB2R30623 Ver detalle Comparar 0 Más Información Potencia nominal (HP): 3 Fases x voltaje de alimentación: 3 X 230 (trifásico) Cantidad de motobombas: 2 Serie de bomba: JOB2 Variador: ALTIVAR | imagenes_productos\media/catalog/product/cache/e40b73add044af4891fd6583f57b32e2/d/u/duplex-job-vv.webp
Presurizador múltiple de velocidad constante | PT-M45523 | https://www.vde.com.mx/pt-m45523.html | https://www.vde.com.mx/media/catalog/product/cache/e40b73add044af4891fd6583f57b32e2/t/r/triplex-multi.webp | Serie: Triplex con bombas MULTI Presurizador múltiple de velocidad constante SKU: PT-M45523 Ver detalle Comparar Más Información Potencia nominal (HP): 5.5 Fases x voltaje de alimentación: 3 X 230 (trifásico) Rango de flujo: 113 - 912 lpm Succión X Descarga: 1.5" x 4" Cantidad de motobombas: 3 Serie | imagenes_productos\media/catalog/product/cache/e40b73add044af4891fd6583f57b32e2/t/r/triplex-multi.webp
Presurizador múltiple de velocidad constante | PT-M45423 | https://www.vde.com.mx/pt-m45423.html | https://www.vde.com.mx/media/catalog/product/cache/e40b73add044af4891fd6583f57b32e2/t/r/triplex-multi.webp | Serie: Triplex con bombas MULTI Presurizador múltiple de velocidad constante SKU: PT-M45423 Ver detalle Comparar Más Información Potencia nominal (HP): 4 Fases x voltaje de alimentación: 3 X 230 (trifásico) Rango de flujo: 140 - 864 lpm Succión X Descarga: 1.5" x 4" Cantidad de motobombas: 3 Serie d | imagenes_productos\media/catalog/product/cache/e40b73add044af4891fd6583f57b32e2/t/r/triplex-multi.webp
Presurizador múltiple de velocidad constante | PT-M45323 | https://www.vde.com.mx/pt-m45323.html | https://www.vde.com.mx/media/catalog/product/cache/e40b73add044af4891fd6583f57b32e2/t/r/triplex-multi.webp | Serie: Triplex con bombas MULTI Presurizador múltiple de velocidad constante SKU: PT-M45323 Ver detalle Comparar Más Información Potencia nominal (HP): 3 Fases x voltaje de alimentación: 3 X 230 (trifásico) Rango de flujo: 150 - 750 lpm Succión X Descarga: 1.5" x 4" Cantidad de motobombas: 3 Serie d | imagenes_productos\media/catalog/product/cache/e40b73add044af4891fd6583f57b32e2/t/r/triplex-multi.webp
Presurizador múltiple de velocidad constante | PT-M35423 | https://www.vde.com.mx/pt-m35423.html | https://www.vde.com.mx/media/catalog/product/cache/e40b73add044af4891fd6583f57b32e2/t/r/triplex-multi.webp | Serie: Triplex con bombas MULTI Presurizador múltiple de velocidad constante SKU: PT-M35423 Ver detalle Comparar Más Información Potencia nominal (HP): 3 Fases x voltaje de alimentación: 3 X 230 (trifásico) Rango de flujo: 40 - 531 lpm Succión X Descarga: 1.5" x 4" Cantidad de motobombas: 3 Serie de | imagenes_productos\media/catalog/product/cache/e40b73add044af4891fd6583f57b32e2/t/r/triplex-multi.webp
Presurizador múltiple de velocidad constante | PT-M35323 | https://www.vde.com.mx/pt-m35323.html | https://www.vde.com.mx/media/catalog/product/cache/e40b73add044af4891fd6583f57b32e2/t/r/triplex-multi.webp | Serie: Triplex con bombas MULTI Presurizador múltiple de velocidad constante SKU: PT-M35323 Ver detalle Comparar Más Información Potencia nominal (HP): 2 Fases x voltaje de alimentación: 3 X 230 (trifásico) Rango de flujo: 43 - 432 lpm Succión X Descarga: 1.5" x 4" Cantidad de motobombas: 3 Serie de | imagenes_productos\media/catalog/product/cache/e40b73add044af4891fd6583f57b32e2/t/r/triplex-multi.webp
Presurizador múltiple de velocidad constante | PT-JOB3 | https://www.vde.com.mx/pt-job3-5r55723.html | https://www.vde.com.mx/media/catalog/product/cache/e40b73add044af4891fd6583f57b32e2/t/r/triplex-job.webp | Serie: Triplex con bombas JOB Presurizador múltiple de velocidad constante SKU: PT-JOB3.5R55723 Ver detalle Comparar Más Información Potencia nominal (HP): 5.5 Fases x voltaje de alimentación: 3 X 230 (trifásico) Rango de flujo: 139 - 912 lpm Cantidad de motobombas: 3 Serie de bomba: JOB3.5 | imagenes_productos\media/catalog/product/cache/e40b73add044af4891fd6583f57b32e2/t/r/triplex-job.webp
Presurizador múltiple de velocidad constante | PT-JOB2R551023 | https://www.vde.com.mx/pt-job2r551023.html | https://www.vde.com.mx/media/catalog/product/cache/e40b73add044af4891fd6583f57b32e2/t/r/triplex-job.webp | Serie: Triplex con bombas JOB Presurizador múltiple de velocidad constante SKU: PT-JOB2R551023 Ver detalle Comparar Más Información Potencia nominal (HP): 5.5 Fases x voltaje de alimentación: 3 X 230 (trifásico) Rango de flujo: 17 - 600 lpm Cantidad de motobombas: 3 Serie de bomba: JOB2 | imagenes_productos\media/catalog/product/cache/e40b73add044af4891fd6583f57b32e2/t/r/triplex-job.webp
Presurizador múltiple de velocidad constante | PT-JOB3 | https://www.vde.com.mx/pt-job3-5r40623.html | https://www.vde.com.mx/media/catalog/product/cache/e40b73add044af4891fd6583f57b32e2/t/r/triplex-job.webp | Serie: Triplex con bombas JOB Presurizador múltiple de velocidad constante SKU: PT-JOB3.5R40623 Ver detalle Comparar Más Información Potencia nominal (HP): 4 Fases x voltaje de alimentación: 3 X 230 (trifásico) Rango de flujo: 110 - 909 lpm Cantidad de motobombas: 3 Serie de bomba: JOB3.5 | imagenes_productos\media/catalog/product/cache/e40b73add044af4891fd6583f57b32e2/t/r/triplex-job.webp
Presurizador múltiple de velocidad constante | PT-JOB2R40823 | https://www.vde.com.mx/pt-job2r40823.html | https://www.vde.com.mx/media/catalog/product/cache/e40b73add044af4891fd6583f57b32e2/t/r/triplex-job.webp | Serie: Triplex con bombas JOB Presurizador múltiple de velocidad constante SKU: PT-JOB2R40823 Ver detalle Comparar Más Información Potencia nominal (HP): 4 Fases x voltaje de alimentación: 3 X 230 (trifásico) Rango de flujo: 60 - 591 lpm Cantidad de motobombas: 3 Serie de bomba: JOB2 | imagenes_productos\media/catalog/product/cache/e40b73add044af4891fd6583f57b32e2/t/r/triplex-job.webp
Presurizador múltiple de velocidad constante | PT-JOB3 | https://www.vde.com.mx/pt-job3-5r30423.html | https://www.vde.com.mx/media/catalog/product/cache/e40b73add044af4891fd6583f57b32e2/t/r/triplex-job.webp | Serie: Triplex con bombas JOB Presurizador múltiple de velocidad constante SKU: PT-JOB3.5R30423 Ver detalle Comparar Más Información Potencia nominal (HP): 3 Fases x voltaje de alimentación: 3 X 230 (trifásico) Rango de flujo: 110 - 804 lpm Cantidad de motobombas: 3 Serie de bomba: JOB3.5 | imagenes_productos\media/catalog/product/cache/e40b73add044af4891fd6583f57b32e2/t/r/triplex-job.webp
Presurizador múltiple de velocidad constante | PT-JOB2R30623 | https://www.vde.com.mx/pt-job2r30623.html | https://www.vde.com.mx/media/catalog/product/cache/e40b73add044af4891fd6583f57b32e2/t/r/triplex-job.webp | Serie: Triplex con bombas JOB Presurizador múltiple de velocidad constante SKU: PT-JOB2R30623 Ver detalle Comparar Más Información Potencia nominal (HP): 3 Fases x voltaje de alimentación: 3 X 230 (trifásico) Rango de flujo: 43 - 561 lpm Cantidad de motobombas: 3 Serie de bomba: JOB2 | imagenes_productos\media/catalog/product/cache/e40b73add044af4891fd6583f57b32e2/t/r/triplex-job.webp
Presurizador múltiple de velocidad constante | PD-M45523 | https://www.vde.com.mx/pd-m45523.html | https://www.vde.com.mx/media/catalog/product/cache/e40b73add044af4891fd6583f57b32e2/d/u/duplex-multi.webp | Serie: Dúplex con bombas MULTI Presurizador múltiple de velocidad constante SKU: PD-M45523 Ver detalle Comparar Más Información Potencia nominal (HP): 5.5 Fases x voltaje de alimentación: 3 X 230 (trifásico) Rango de flujo: 113 - 608 lpm Succión X Descarga: 1.5" x 3" Cantidad de motobombas: 2 Serie | imagenes_productos\media/catalog/product/cache/e40b73add044af4891fd6583f57b32e2/d/u/duplex-multi.webp
Presurizador múltiple de velocidad constante | PD-M45423 | https://www.vde.com.mx/pd-m45423.html | https://www.vde.com.mx/media/catalog/product/cache/e40b73add044af4891fd6583f57b32e2/d/u/duplex-multi.webp | Serie: Dúplex con bombas MULTI Presurizador múltiple de velocidad constante SKU: PD-M45423 Ver detalle Comparar Más Información Potencia nominal (HP): 4 Fases x voltaje de alimentación: 3 X 230 (trifásico) Rango de flujo: 140 - 576 lpm Succión X Descarga: 1.5" x 3" Cantidad de motobombas: 2 Serie de | imagenes_productos\media/catalog/product/cache/e40b73add044af4891fd6583f57b32e2/d/u/duplex-multi.webp
Presurizador múltiple de velocidad constante | PD-M45323 | https://www.vde.com.mx/pd-m45323.html | https://www.vde.com.mx/media/catalog/product/cache/e40b73add044af4891fd6583f57b32e2/d/u/duplex-multi.webp | Serie: Dúplex con bombas MULTI Presurizador múltiple de velocidad constante SKU: PD-M45323 Ver detalle Comparar Más Información Potencia nominal (HP): 3 Fases x voltaje de alimentación: 3 X 230 (trifásico) Rango de flujo: 150 - 500 lpm Succión X Descarga: 1.5" x 3" Cantidad de motobombas: 2 Serie de | imagenes_productos\media/catalog/product/cache/e40b73add044af4891fd6583f57b32e2/d/u/duplex-multi.webp
Presurizador múltiple de velocidad constante | PD-M35423 | https://www.vde.com.mx/pd-m35423.html | https://www.vde.com.mx/media/catalog/product/cache/e40b73add044af4891fd6583f57b32e2/d/u/duplex-multi.webp | Serie: Dúplex con bombas MULTI Presurizador múltiple de velocidad constante SKU: PD-M35423 Ver detalle Comparar Más Información Potencia nominal (HP): 3 Fases x voltaje de alimentación: 3 X 230 (trifásico) Rango de flujo: 40 - 354 lpm Succión X Descarga: 1.5" x 3" Cantidad de motobombas: 2 Serie de | imagenes_productos\media/catalog/product/cache/e40b73add044af4891fd6583f57b32e2/d/u/duplex-multi.webp
Presurizador múltiple de velocidad constante | PD-M35323 | https://www.vde.com.mx/pd-m35323.html | https://www.vde.com.mx/media/catalog/product/cache/e40b73add044af4891fd6583f57b32e2/d/u/duplex-multi.webp | Serie: Dúplex con bombas MULTI Presurizador múltiple de velocidad constante SKU: PD-M35323 Ver detalle Comparar Más Información Potencia nominal (HP): 2 Fases x voltaje de alimentación: 3 X 230 (trifásico) Rango de flujo: 43 - 288 lpm Succión X Descarga: 1.5" x 3" Cantidad de motobombas: 2 Serie de | imagenes_productos\media/catalog/product/cache/e40b73add044af4891fd6583f57b32e2/d/u/duplex-multi.webp
Presurizador múltiple de velocidad constante | PD-JOB3 | https://www.vde.com.mx/pd-job3-5r55723.html | https://www.vde.com.mx/media/catalog/product/cache/e40b73add044af4891fd6583f57b32e2/d/u/duplex-job.webp | Serie: Dúplex con bombas JOB Presurizador múltiple de velocidad constante SKU: PD-JOB3.5R55723 Ver detalle Comparar Más Información Potencia nominal (HP): 5.5 Fases x voltaje de alimentación: 3 X 230 (trifásico) Rango de flujo: 139 - 608 lpm Cantidad de motobombas: 2 Serie de bomba: JOB3.5 | imagenes_productos\media/catalog/product/cache/e40b73add044af4891fd6583f57b32e2/d/u/duplex-job.webp
Presurizador múltiple de velocidad constante | PD-JOB2R551023 | https://www.vde.com.mx/pd-job2r551023.html | https://www.vde.com.mx/media/catalog/product/cache/e40b73add044af4891fd6583f57b32e2/d/u/duplex-job.webp | Serie: Dúplex con bombas JOB Presurizador múltiple de velocidad constante SKU: PD-JOB2R551023 Ver detalle Comparar Más Información Potencia nominal (HP): 5.5 Fases x voltaje de alimentación: 3 X 230 (trifásico) Rango de flujo: 17 - 400 lpm Cantidad de motobombas: 2 Serie de bomba: JOB2 | imagenes_productos\media/catalog/product/cache/e40b73add044af4891fd6583f57b32e2/d/u/duplex-job.webp
Presurizador múltiple de velocidad constante | PD-JOB3 | https://www.vde.com.mx/pd-job3-5r40623.html | https://www.vde.com.mx/media/catalog/product/cache/e40b73add044af4891fd6583f57b32e2/d/u/duplex-job.webp | Serie: Dúplex con bombas JOB Presurizador múltiple de velocidad constante SKU: PD-JOB3.5R40623 Ver detalle Comparar Más Información Potencia nominal (HP): 4 Fases x voltaje de alimentación: 3 X 230 (trifásico) Rango de flujo: 110 - 608 lpm Cantidad de motobombas: 2 Serie de bomba: JOB3.5 | imagenes_productos\media/catalog/product/cache/e40b73add044af4891fd6583f57b32e2/d/u/duplex-job.webp
Presurizador múltiple de velocidad constante | PD-JOB2R40823 | https://www.vde.com.mx/pd-job2r40823.html | https://www.vde.com.mx/media/catalog/product/cache/e40b73add044af4891fd6583f57b32e2/d/u/duplex-job.webp | Serie: Dúplex con bombas JOB Presurizador múltiple de velocidad constante SKU: PD-JOB2R40823 Ver detalle Comparar Más Información Potencia nominal (HP): 4 Fases x voltaje de alimentación: 3 X 230 (trifásico) Rango de flujo: 60 - 394 lpm Cantidad de motobombas: 2 Serie de bomba: JOB2 | imagenes_productos\media/catalog/product/cache/e40b73add044af4891fd6583f57b32e2/d/u/duplex-job.webp
Presurizador múltiple de velocidad constante | PD-JOB3 | https://www.vde.com.mx/pd-job3-5r30423.html | https://www.vde.com.mx/media/catalog/product/cache/e40b73add044af4891fd6583f57b32e2/d/u/duplex-job.webp | Serie: Dúplex con bombas JOB Presurizador múltiple de velocidad constante SKU: PD-JOB3.5R30423 Ver detalle Comparar Más Información Potencia nominal (HP): 3 Fases x voltaje de alimentación: 3 X 230 (trifásico) Rango de flujo: 110 - 536 lpm Cantidad de motobombas: 2 Serie de bomba: JOB3.5 | imagenes_productos\media/catalog/product/cache/e40b73add044af4891fd6583f57b32e2/d/u/duplex-job.webp
Presurizador múltiple de velocidad constante | PD-JOB2R30623 | https://www.vde.com.mx/pd-job2r30623.html | https://www.vde.com.mx/media/catalog/product/cache/e40b73add044af4891fd6583f57b32e2/d/u/duplex-job.webp | Serie: Dúplex con bombas JOB Presurizador múltiple de velocidad constante SKU: PD-JOB2R30623 Ver detalle Comparar Más Información Potencia nominal (HP): 3 Fases x voltaje de alimentación: 3 X 230 (trifásico) Rango de flujo: 43 - 374 lpm Cantidad de motobombas: 2 Serie de bomba: JOB2 | imagenes_productos\media/catalog/product/cache/e40b73add044af4891fd6583f57b32e2/d/u/duplex-job.webp
Presurizador múltiple de velocidad constante | PD-P45223 | https://www.vde.com.mx/pd-p45223.html | https://www.vde.com.mx/media/catalog/product/cache/e40b73add044af4891fd6583f57b32e2/d/u/duplex-prisma.webp | Serie: Dúplex con bombas PRISMA Presurizador múltiple de velocidad constante SKU: PD-P45223 Ver detalle Comparar Más Información Potencia nominal (HP): 3 Fases x voltaje de alimentación: 3 X 230 (trifásico) Rango de flujo: 152 - 580 lpm Succión X Descarga: 1.5" x 3" Cantidad de motobombas: 2 Serie d | imagenes_productos\media/catalog/product/cache/e40b73add044af4891fd6583f57b32e2/d/u/duplex-prisma.webp
Presurizador múltiple de velocidad constante | PD-P45323 | https://www.vde.com.mx/pd-p45323.html | https://www.vde.com.mx/media/catalog/product/cache/e40b73add044af4891fd6583f57b32e2/d/u/duplex-prisma.webp | Serie: Dúplex con bombas PRISMA Presurizador múltiple de velocidad constante SKU: PD-P45323 Ver detalle Comparar Más Información Potencia nominal (HP): 3 Fases x voltaje de alimentación: 3 X 230 (trifásico) Rango de flujo: 100 - 622 lpm Succión X Descarga: 1.5" x 3" Cantidad de motobombas: 2 Serie d | imagenes_productos\media/catalog/product/cache/e40b73add044af4891fd6583f57b32e2/d/u/duplex-prisma.webp
Presurizador múltiple de velocidad constante | PD-P35423 | https://www.vde.com.mx/pd-p35423.html | https://www.vde.com.mx/media/catalog/product/cache/e40b73add044af4891fd6583f57b32e2/d/u/duplex-prisma.webp | Serie: Dúplex con bombas PRISMA Presurizador múltiple de velocidad constante SKU: PD-P35423 Ver detalle Comparar Más Información Potencia nominal (HP): 3 Fases x voltaje de alimentación: 3 X 230 (trifásico) Rango de flujo: 100 - 408 lpm Succión X Descarga: 1.25" x 3" Cantidad de motobombas: 2 Serie | imagenes_productos\media/catalog/product/cache/e40b73add044af4891fd6583f57b32e2/d/u/duplex-prisma.webp
Presurizador múltiple de velocidad constante | PD-P35323 | https://www.vde.com.mx/pd-p35323.html | https://www.vde.com.mx/media/catalog/product/cache/e40b73add044af4891fd6583f57b32e2/d/u/duplex-prisma.webp | Serie: Dúplex con bombas PRISMA Presurizador múltiple de velocidad constante SKU: PD-P35323 Ver detalle Comparar Más Información Potencia nominal (HP): 2 Fases x voltaje de alimentación: 3 X 230 (trifásico) Rango de flujo: 50 - 406 lpm Succión X Descarga: 1.25" x 3" Cantidad de motobombas: 2 Serie d | imagenes_productos\media/catalog/product/cache/e40b73add044af4891fd6583f57b32e2/d/u/duplex-prisma.webp
Presurizador múltiple de velocidad constante | PD-P25423 | https://www.vde.com.mx/pd-p25423.html | https://www.vde.com.mx/media/catalog/product/cache/e40b73add044af4891fd6583f57b32e2/d/u/duplex-prisma.webp | Serie: Dúplex con bombas PRISMA Presurizador múltiple de velocidad constante SKU: PD-P25423 Ver detalle Comparar Más Información Potencia nominal (HP): 2 Fases x voltaje de alimentación: 3 X 230 (trifásico) Rango de flujo: 65 - 228 lpm Succión X Descarga: 1" x 3" Cantidad de motobombas: 2 Serie de b | imagenes_productos\media/catalog/product/cache/e40b73add044af4891fd6583f57b32e2/d/u/duplex-prisma.webp
Presurizador múltiple de velocidad constante | PD-P35223 | https://www.vde.com.mx/pd-p35223.html | https://www.vde.com.mx/media/catalog/product/cache/e40b73add044af4891fd6583f57b32e2/d/u/duplex-prisma.webp | Serie: Dúplex con bombas PRISMA Presurizador múltiple de velocidad constante SKU: PD-P35223 Ver detalle Comparar Más Información Potencia nominal (HP): 1.5 Fases x voltaje de alimentación: 3 X 230 (trifásico) Rango de flujo: 48 - 396 lpm Succión X Descarga: 1.25" x 3" Cantidad de motobombas: 2 Serie | imagenes_productos\media/catalog/product/cache/e40b73add044af4891fd6583f57b32e2/d/u/duplex-prisma.webp
Presurizador múltiple de velocidad constante | PD-P25220 | https://www.vde.com.mx/pd-p25220.html | https://www.vde.com.mx/media/catalog/product/cache/e40b73add044af4891fd6583f57b32e2/d/u/duplex-prisma.webp | Serie: Dúplex con bombas PRISMA Presurizador múltiple de velocidad constante SKU: PD-P25220 Ver detalle Comparar Más Información Potencia nominal (HP): 1 Fases x voltaje de alimentación: 1 X 230 (monofásico) Rango de flujo: 55 - 216 lpm Succión X Descarga: 1" x 3" Cantidad de motobombas: 2 Serie de | imagenes_productos\media/catalog/product/cache/e40b73add044af4891fd6583f57b32e2/d/u/duplex-prisma.webp
Presurizador múltiple de velocidad constante | PD-P15320 | https://www.vde.com.mx/pd-p15320.html | https://www.vde.com.mx/media/catalog/product/cache/e40b73add044af4891fd6583f57b32e2/d/u/duplex-prisma.webp | Serie: Dúplex con bombas PRISMA Presurizador múltiple de velocidad constante SKU: PD-P15320 Ver detalle Comparar Más Información Potencia nominal (HP): 3/4 Fases x voltaje de alimentación: 1 X 230 (monofásico) Rango de flujo: 32 - 150 lpm Succión X Descarga: 1" x 3" Cantidad de motobombas: 2 Serie d | imagenes_productos\media/catalog/product/cache/e40b73add044af4891fd6583f57b32e2/d/u/duplex-prisma.webp
Presurizador múltiple de velocidad constante | PD-SC130223 | https://www.vde.com.mx/pd-sc130223.html | https://www.vde.com.mx/media/catalog/product/cache/e40b73add044af4891fd6583f57b32e2/d/u/duplex-scala.webp | Serie: Dúplex con bombas SCALA Presurizador múltiple de velocidad constante SKU: PD-SC130223 Ver detalle Comparar Más Información Potencia nominal (HP): 2 Fases x voltaje de alimentación: 3 X 230 (trifásico) Rango de flujo: 77 - 506 lpm Succión X Descarga: 1.5" x 3" Cantidad de motobombas: 2 Serie d | imagenes_productos\media/catalog/product/cache/e40b73add044af4891fd6583f57b32e2/d/u/duplex-scala.webp
Presurizador múltiple de velocidad constante | PD-SCX100523 | https://www.vde.com.mx/pd-scx100523.html | https://www.vde.com.mx/media/catalog/product/cache/e40b73add044af4891fd6583f57b32e2/p/r/presmult-scala100x.webp | Serie: Dúplex con bombas SCALA Presurizador múltiple de velocidad constante SKU: PD-SCX100523 Ver detalle Comparar Más Información Potencia nominal (HP): 2 Fases x voltaje de alimentación: 3 X 230 (trifásico) Rango de flujo: 74 - 328 lpm Succión X Descarga: 1.25" x 3" Cantidad de motobombas: 2 Serie | imagenes_productos\media/catalog/product/cache/e40b73add044af4891fd6583f57b32e2/p/r/presmult-scala100x.webp
Presurizador múltiple de velocidad constante | PD-SC1302123 | https://www.vde.com.mx/pd-sc1302123.html | https://www.vde.com.mx/media/catalog/product/cache/e40b73add044af4891fd6583f57b32e2/d/u/duplex-scala.webp | Serie: Dúplex con bombas SCALA Presurizador múltiple de velocidad constante SKU: PD-SC1302123 Ver detalle Comparar Más Información Potencia nominal (HP): 1.5 Fases x voltaje de alimentación: 3 X 230 (trifásico) Rango de flujo: 77 - 506 lpm Succión X Descarga: 1.5" x 3" Cantidad de motobombas: 2 Seri | imagenes_productos\media/catalog/product/cache/e40b73add044af4891fd6583f57b32e2/d/u/duplex-scala.webp
Presurizador múltiple de velocidad constante | PD-SC100423 | https://www.vde.com.mx/pd-sc100423.html | https://www.vde.com.mx/media/catalog/product/cache/e40b73add044af4891fd6583f57b32e2/d/u/duplex-scala.webp | Serie: Dúplex con bombas SCALA Presurizador múltiple de velocidad constante SKU: PD-SC100423 Ver detalle Comparar Más Información Potencia nominal (HP): 1.5 Fases x voltaje de alimentación: 3 X 230 (trifásico) Rango de flujo: 55 - 360 lpm Succión X Descarga: 1.25" x 3" Cantidad de motobombas: 2 Seri | imagenes_productos\media/catalog/product/cache/e40b73add044af4891fd6583f57b32e2/d/u/duplex-scala.webp
Presurizador múltiple de velocidad constante | PD-SC100323 | https://www.vde.com.mx/pd-sc100323.html | https://www.vde.com.mx/media/catalog/product/cache/e40b73add044af4891fd6583f57b32e2/d/u/duplex-scala.webp | Serie: Dúplex con bombas SCALA Presurizador múltiple de velocidad constante SKU: PD-SC100323 Ver detalle Comparar Más Información Potencia nominal (HP): 1 Fases x voltaje de alimentación: 3 X 230 (trifásico) Rango de flujo: 55 - 324 lpm Succión X Descarga: 1.25" x 3" Cantidad de motobombas: 2 Serie | imagenes_productos\media/catalog/product/cache/e40b73add044af4891fd6583f57b32e2/d/u/duplex-scala.webp
Presurizador múltiple de velocidad constante | PD-SC100320 | https://www.vde.com.mx/pd-sc100320.html | https://www.vde.com.mx/media/catalog/product/cache/e40b73add044af4891fd6583f57b32e2/d/u/duplex-scala.webp | Serie: Dúplex con bombas SCALA Presurizador múltiple de velocidad constante SKU: PD-SC100320 Ver detalle Comparar Más Información Potencia nominal (HP): 1 Fases x voltaje de alimentación: 1 X 230 (monofásico) Rango de flujo: 55 - 324 lpm Succión X Descarga: 1.25" x 3" Cantidad de motobombas: 2 Serie | imagenes_productos\media/catalog/product/cache/e40b73add044af4891fd6583f57b32e2/d/u/duplex-scala.webp
Presurizador múltiple de velocidad constante | PD-SC50520 | https://www.vde.com.mx/pd-sc50520.html | https://www.vde.com.mx/media/catalog/product/cache/e40b73add044af4891fd6583f57b32e2/d/u/duplex-scala.webp | Serie: Dúplex con bombas SCALA Presurizador múltiple de velocidad constante SKU: PD-SC50520 Ver detalle Comparar Más Información Potencia nominal (HP): 1 Fases x voltaje de alimentación: 1 X 230 (monofásico) Rango de flujo: 20 - 170 lpm Succión X Descarga: 1" x 3" Cantidad de motobombas: 2 Serie de | imagenes_productos\media/catalog/product/cache/e40b73add044af4891fd6583f57b32e2/d/u/duplex-scala.webp
Presurizador múltiple de presión constante | PDKS-FIX151127 | https://www.vde.com.mx/pdks-fix151127.html | https://www.vde.com.mx/media/catalog/product/cache/e40b73add044af4891fd6583f57b32e2/d/u/duplex-kontrollsw_fix.webp | Serie: Presurizadores múltiples KONTROLLSW Presurizador múltiple de presión constante SKU: PDKS-FIX151127 Ver detalle Comparar 0 Más Información Potencia nominal (HP): 1.5 Fases x voltaje de alimentación: 1 X 127 (monofásico) Rango de flujo: 33 - 64 lpm Succión X Descarga: 1" x 2" Cantidad de motobo | imagenes_productos\media/catalog/product/cache/e40b73add044af4891fd6583f57b32e2/d/u/duplex-kontrollsw_fix.webp
Presurizador múltiple de velocidad constante | PDKS-LO141220 | https://www.vde.com.mx/pdks-lo141220.html | https://www.vde.com.mx/media/catalog/product/cache/e40b73add044af4891fd6583f57b32e2/p/r/pres_lotus_kontrollsw.webp | Serie: Presurizadores múltiples KONTROLLSW Presurizador múltiple de velocidad constante SKU: PDKS-LO141220 Ver detalle Comparar Más Información Potencia nominal (HP): 1.2 Fases x voltaje de alimentación: 1 X 230 (monofásico) Rango de flujo: 52 - 120 lpm Succión X Descarga: 1.25" x 3" Cantidad de mot | imagenes_productos\media/catalog/product/cache/e40b73add044af4891fd6583f57b32e2/p/r/pres_lotus_kontrollsw.webp
Presurizador múltiple de velocidad constante | PDKS-LO141127 | https://www.vde.com.mx/pdks-lo141127.html | https://www.vde.com.mx/media/catalog/product/cache/e40b73add044af4891fd6583f57b32e2/p/r/pres_lotus_kontrollsw.webp | Serie: Presurizadores múltiples KONTROLLSW Presurizador múltiple de velocidad constante SKU: PDKS-LO141127 Ver detalle Comparar Más Información Potencia nominal (HP): 1.2 Fases x voltaje de alimentación: 1 X 127 (monofásico) Rango de flujo: 52 - 120 lpm Succión X Descarga: 1.25" x 3" Cantidad de mot | imagenes_productos\media/catalog/product/cache/e40b73add044af4891fd6583f57b32e2/p/r/pres_lotus_kontrollsw.webp
Presurizador múltiple de velocidad constante | PDKS-LO561220 | https://www.vde.com.mx/pdks-lo561220.html | https://www.vde.com.mx/media/catalog/product/cache/e40b73add044af4891fd6583f57b32e2/p/r/pres_lotus_kontrollsw.webp | Serie: Presurizadores múltiples KONTROLLSW Presurizador múltiple de velocidad constante SKU: PDKS-LO561220 Ver detalle Comparar Más Información Potencia nominal (HP): 1.2 Fases x voltaje de alimentación: 1 X 230 (monofásico) Rango de flujo: 20 - 66 lpm Succión X Descarga: 1" x 2" Cantidad de motobom | imagenes_productos\media/catalog/product/cache/e40b73add044af4891fd6583f57b32e2/p/r/pres_lotus_kontrollsw.webp
Presurizador múltiple de velocidad constante | PDKS-LO561127 | https://www.vde.com.mx/pdks-lo561127.html | https://www.vde.com.mx/media/catalog/product/cache/e40b73add044af4891fd6583f57b32e2/p/r/pres_lotus_kontrollsw.webp | Serie: Presurizadores múltiples KONTROLLSW Presurizador múltiple de velocidad constante SKU: PDKS-LO561127 Ver detalle Comparar Más Información Potencia nominal (HP): 1.2 Fases x voltaje de alimentación: 1 X 127 (monofásico) Rango de flujo: 20 - 66 lpm Succión X Descarga: 1" x 2" Cantidad de motobom | imagenes_productos\media/catalog/product/cache/e40b73add044af4891fd6583f57b32e2/p/r/pres_lotus_kontrollsw.webp
Presurizador múltiple de velocidad constante | PDKS-LO131220 | https://www.vde.com.mx/pdks-lo131220.html | https://www.vde.com.mx/media/catalog/product/cache/e40b73add044af4891fd6583f57b32e2/p/r/pres_lotus_kontrollsw.webp | Serie: Presurizadores múltiples KONTROLLSW Presurizador múltiple de velocidad constante SKU: PDKS-LO131220 Ver detalle Comparar Más Información Potencia nominal (HP): 1 Fases x voltaje de alimentación: 1 X 230 (monofásico) Rango de flujo: 64 - 133 lpm Succión X Descarga: 1.25" x 3" Cantidad de motob | imagenes_productos\media/catalog/product/cache/e40b73add044af4891fd6583f57b32e2/p/r/pres_lotus_kontrollsw.webp
Presurizador múltiple de velocidad constante | PDKS-LO131127 | https://www.vde.com.mx/pdks-lo131127.html | https://www.vde.com.mx/media/catalog/product/cache/e40b73add044af4891fd6583f57b32e2/p/r/pres_lotus_kontrollsw.webp | Serie: Presurizadores múltiples KONTROLLSW Presurizador múltiple de velocidad constante SKU: PDKS-LO131127 Ver detalle Comparar Más Información Potencia nominal (HP): 1 Fases x voltaje de alimentación: 1 X 127 (monofásico) Rango de flujo: 64 - 133 lpm Succión X Descarga: 1.25" x 3" Cantidad de motob | imagenes_productos\media/catalog/product/cache/e40b73add044af4891fd6583f57b32e2/p/r/pres_lotus_kontrollsw.webp
Presurizador múltiple de velocidad constante | PDKS-LO551220 | https://www.vde.com.mx/pdks-lo551220.html | https://www.vde.com.mx/media/catalog/product/cache/e40b73add044af4891fd6583f57b32e2/p/r/pres_lotus_kontrollsw.webp | Serie: Presurizadores múltiples KONTROLLSW Presurizador múltiple de velocidad constante SKU: PDKS-LO551220 Ver detalle Comparar Más Información Potencia nominal (HP): 1 Fases x voltaje de alimentación: 1 X 230 (monofásico) Rango de flujo: 26 - 61 lpm Succión X Descarga: 1" x 2" Cantidad de motobomba | imagenes_productos\media/catalog/product/cache/e40b73add044af4891fd6583f57b32e2/p/r/pres_lotus_kontrollsw.webp
Presurizador múltiple de velocidad constante | PDKS-LO551127 | https://www.vde.com.mx/pdks-lo551127.html | https://www.vde.com.mx/media/catalog/product/cache/e40b73add044af4891fd6583f57b32e2/p/r/pres_lotus_kontrollsw.webp | Serie: Presurizadores múltiples KONTROLLSW Presurizador múltiple de velocidad constante SKU: PDKS-LO551127 Ver detalle Comparar Más Información Potencia nominal (HP): 1 Fases x voltaje de alimentación: 1 X 127 (monofásico) Rango de flujo: 26 - 61 lpm Succión X Descarga: 1" x 2" Cantidad de motobomba | imagenes_productos\media/catalog/product/cache/e40b73add044af4891fd6583f57b32e2/p/r/pres_lotus_kontrollsw.webp
Presurizador múltiple de presión constante | PDKS-FIX101127 | https://www.vde.com.mx/pdks-fix101127.html | https://www.vde.com.mx/media/catalog/product/cache/e40b73add044af4891fd6583f57b32e2/d/u/duplex-kontrollsw_fix.webp | Serie: Presurizadores múltiples KONTROLLSW Presurizador múltiple de presión constante SKU: PDKS-FIX101127 Ver detalle Comparar 0 Más Información Potencia nominal (HP): 1 Fases x voltaje de alimentación: 1 X 127 (monofásico) Rango de flujo: 8 - 47 lpm Succión X Descarga: 1" x 2" Cantidad de motobomba | imagenes_productos\media/catalog/product/cache/e40b73add044af4891fd6583f57b32e2/d/u/duplex-kontrollsw_fix.webp
Presurizador múltiple de presión constante | PDKS-P1531220 | https://www.vde.com.mx/pdks-p1531220.html | https://www.vde.com.mx/media/catalog/product/cache/e40b73add044af4891fd6583f57b32e2/d/u/duplex-kontrollsw_prisma.webp | Serie: Presurizadores múltiples KONTROLLSW Presurizador múltiple de presión constante SKU: PDKS-P1531220 Ver detalle Comparar 0 Más Información Potencia nominal (HP): 3/4 Fases x voltaje de alimentación: 1 X 230 (monofásico) Rango de flujo: 32 - 75 lpm Succión X Descarga: 1" x 2" Cantidad de motobom | imagenes_productos\media/catalog/product/cache/e40b73add044af4891fd6583f57b32e2/d/u/duplex-kontrollsw_prisma.webp
Presurizador múltiple de presión constante | PDKS-P1531115 | https://www.vde.com.mx/pdks-p1531115.html | https://www.vde.com.mx/media/catalog/product/cache/e40b73add044af4891fd6583f57b32e2/d/u/duplex-kontrollsw_prisma.webp | Serie: Presurizadores múltiples KONTROLLSW Presurizador múltiple de presión constante SKU: PDKS-P1531115 Ver detalle Comparar 0 Más Información Potencia nominal (HP): 3/4 Fases x voltaje de alimentación: 1 X 127 (monofásico) Rango de flujo: 32 - 75 lpm Succión X Descarga: 1" x 2" Cantidad de motobom | imagenes_productos\media/catalog/product/cache/e40b73add044af4891fd6583f57b32e2/d/u/duplex-kontrollsw_prisma.webp
Presurizador múltiple de velocidad constante | PDKS-LO541220 | https://www.vde.com.mx/pdks-lo541220.html | https://www.vde.com.mx/media/catalog/product/cache/e40b73add044af4891fd6583f57b32e2/p/r/pres_lotus_kontrollsw.webp | Serie: Presurizadores múltiples KONTROLLSW Presurizador múltiple de velocidad constante SKU: PDKS-LO541220 Ver detalle Comparar Más Información Potencia nominal (HP): 3/4 Fases x voltaje de alimentación: 1 X 230 (monofásico) Rango de flujo: 22 - 66 lpm Succión X Descarga: 1" x 2" Cantidad de motobom | imagenes_productos\media/catalog/product/cache/e40b73add044af4891fd6583f57b32e2/p/r/pres_lotus_kontrollsw.webp
Presurizador múltiple de presión constante | PDKS-LO541127 | https://www.vde.com.mx/pdks-lo541127.html | https://www.vde.com.mx/media/catalog/product/cache/e40b73add044af4891fd6583f57b32e2/p/r/pres_lotus_kontrollsw.webp | Serie: Presurizadores múltiples KONTROLLSW Presurizador múltiple de presión constante SKU: PDKS-LO541127 Ver detalle Comparar 0 Más Información Potencia nominal (HP): 3/4 Fases x voltaje de alimentación: 1 X 127 (monofásico) Rango de flujo: 22 - 66 lpm Succión X Descarga: 1" x 2" Cantidad de motobom | imagenes_productos\media/catalog/product/cache/e40b73add044af4891fd6583f57b32e2/p/r/pres_lotus_kontrollsw.webp
Presurizador múltiple de presión constante | PDKS-P1521115 | https://www.vde.com.mx/pdks-p1521115.html | https://www.vde.com.mx/media/catalog/product/cache/e40b73add044af4891fd6583f57b32e2/d/u/duplex-kontrollsw_prisma.webp | Serie: Presurizadores múltiples KONTROLLSW Presurizador múltiple de presión constante SKU: PDKS-P1521115 Ver detalle Comparar 0 Más Información Potencia nominal (HP): 1/2 Fases x voltaje de alimentación: 1 X 127 (monofásico) Rango de flujo: 22 - 68 lpm Succión X Descarga: 1" x 2" Cantidad de motobom | imagenes_productos\media/catalog/product/cache/e40b73add044af4891fd6583f57b32e2/d/u/duplex-kontrollsw_prisma.webp
Presurizador múltiple de presión constante | PDKS-FIX051127 | https://www.vde.com.mx/pdks-fix051127.html | https://www.vde.com.mx/media/catalog/product/cache/e40b73add044af4891fd6583f57b32e2/d/u/duplex-kontrollsw_fix.webp | Serie: Presurizadores múltiples KONTROLLSW Presurizador múltiple de presión constante SKU: PDKS-FIX051127 Ver detalle Comparar 0 Más Información Potencia nominal (HP): 1/2 Fases x voltaje de alimentación: 1 X 127 (monofásico) Rango de flujo: 19 - 42 lpm Succión X Descarga: 1" x 2" Cantidad de motobo | imagenes_productos\media/catalog/product/cache/e40b73add044af4891fd6583f57b32e2/d/u/duplex-kontrollsw_fix.webp
Sistema sumergible de presión constante | 000000000305612915 | https://www.vde.com.mx/305612915.html | https://www.vde.com.mx/media/catalog/product/cache/e40b73add044af4891fd6583f57b32e2/m/a/magforce-series.webp | Serie: SUBDRIVE CONNECT PLUS MAGFORCE Sistema sumergible de presión constante SKU: 000000000305612915 Cantidad - + Cantidad Mínima de compra: 1 Por favor agregue en múltiplos de: 1 Ver detalle Añadir a carrito Existencias Comparar Más Información Potencia nominal (HP): 30 Fases x voltaje de alimenta | imagenes_productos\media/catalog/product/cache/e40b73add044af4891fd6583f57b32e2/m/a/magforce-series.webp
Sistema sumergible de presión constante | 000000000305612914 | https://www.vde.com.mx/305612914.html | https://www.vde.com.mx/media/catalog/product/cache/e40b73add044af4891fd6583f57b32e2/m/a/magforce-series.webp | Serie: SUBDRIVE CONNECT PLUS MAGFORCE Sistema sumergible de presión constante SKU: 000000000305612914 Cantidad - + Cantidad Mínima de compra: 1 Por favor agregue en múltiplos de: 1 Ver detalle Añadir a carrito Existencias Comparar Más Información Potencia nominal (HP): 25 Fases x voltaje de alimenta | imagenes_productos\media/catalog/product/cache/e40b73add044af4891fd6583f57b32e2/m/a/magforce-series.webp
Sistema sumergible de presión constante | 000000000305612913 | https://www.vde.com.mx/305612913.html | https://www.vde.com.mx/media/catalog/product/cache/e40b73add044af4891fd6583f57b32e2/m/a/magforce-series.webp | Serie: SUBDRIVE CONNECT PLUS MAGFORCE Sistema sumergible de presión constante SKU: 000000000305612913 Cantidad - + Cantidad Mínima de compra: 1 Por favor agregue en múltiplos de: 1 Ver detalle Añadir a carrito Existencias Comparar Más Información Potencia nominal (HP): 20 Fases x voltaje de alimenta | imagenes_productos\media/catalog/product/cache/e40b73add044af4891fd6583f57b32e2/m/a/magforce-series.webp
Sistema sumergible de presión constante | 000000000305612912 | https://www.vde.com.mx/305612912.html | https://www.vde.com.mx/media/catalog/product/cache/e40b73add044af4891fd6583f57b32e2/m/a/magforce-series.webp | Serie: SUBDRIVE CONNECT PLUS MAGFORCE Sistema sumergible de presión constante SKU: 000000000305612912 Cantidad - + Cantidad Mínima de compra: 1 Por favor agregue en múltiplos de: 1 Ver detalle Añadir a carrito Existencias Comparar Más Información Potencia nominal (HP): 15 Fases x voltaje de alimenta | imagenes_productos\media/catalog/product/cache/e40b73add044af4891fd6583f57b32e2/m/a/magforce-series.webp
Sistema sumergible de presión constante | 000000000305612911 | https://www.vde.com.mx/305612911.html | https://www.vde.com.mx/media/catalog/product/cache/e40b73add044af4891fd6583f57b32e2/m/a/magforce-series.webp | Serie: SUBDRIVE CONNECT PLUS MAGFORCE Sistema sumergible de presión constante SKU: 000000000305612911 Cantidad - + Cantidad Mínima de compra: 1 Por favor agregue en múltiplos de: 1 Ver detalle Añadir a carrito Existencias Comparar Más Información Potencia nominal (HP): 7.5 / 10 Fases x voltaje de al | imagenes_productos\media/catalog/product/cache/e40b73add044af4891fd6583f57b32e2/m/a/magforce-series.webp
Sistema sumergible de presión constante | C-90SDPM-5HP | https://www.vde.com.mx/c-90sdpm-5hp.html | https://www.vde.com.mx/media/catalog/product/cache/e40b73add044af4891fd6583f57b32e2/s/u/subdrive_quickpak_connect.webp | Serie: SUBDRIVE QUICKPAK CONNECT Sistema sumergible de presión constante SKU: C-90SDPM-5HP Cantidad - + Cantidad Mínima de compra: 1 Por favor agregue en múltiplos de: 1 Ver detalle Añadir a carrito Existencias Comparar Más Información Potencia nominal (HP): 5 Fases x voltaje de alimentación: 1 X 20 | imagenes_productos\media/catalog/product/cache/e40b73add044af4891fd6583f57b32e2/s/u/subdrive_quickpak_connect.webp
Sistema sumergible de presión constante | C-90SDPM-3HP | https://www.vde.com.mx/c-90sdpm-3hp.html | https://www.vde.com.mx/media/catalog/product/cache/e40b73add044af4891fd6583f57b32e2/s/u/subdrive_quickpak_connect.webp | Serie: SUBDRIVE QUICKPAK CONNECT Sistema sumergible de presión constante SKU: C-90SDPM-3HP Cantidad - + Cantidad Mínima de compra: 1 Por favor agregue en múltiplos de: 1 Ver detalle Añadir a carrito Existencias Comparar Más Información Potencia nominal (HP): 3 Fases x voltaje de alimentación: 1 X 20 | imagenes_productos\media/catalog/product/cache/e40b73add044af4891fd6583f57b32e2/s/u/subdrive_quickpak_connect.webp
Sistema sumergible de presión constante | C-60SDPM-5HP | https://www.vde.com.mx/c-60sdpm-5hp.html | https://www.vde.com.mx/media/catalog/product/cache/e40b73add044af4891fd6583f57b32e2/s/u/subdrive_quickpak_connect.webp | Serie: SUBDRIVE QUICKPAK CONNECT Sistema sumergible de presión constante SKU: C-60SDPM-5HP Cantidad - + Cantidad Mínima de compra: 1 Por favor agregue en múltiplos de: 1 Ver detalle Añadir a carrito Existencias Comparar Más Información Potencia nominal (HP): 5 Fases x voltaje de alimentación: 1 X 20 | imagenes_productos\media/catalog/product/cache/e40b73add044af4891fd6583f57b32e2/s/u/subdrive_quickpak_connect.webp
Sistema sumergible de presión constante | C-60SDPM-3HP | https://www.vde.com.mx/c-60sdpm-3hp.html | https://www.vde.com.mx/media/catalog/product/cache/e40b73add044af4891fd6583f57b32e2/s/u/subdrive_quickpak_connect.webp | Serie: SUBDRIVE QUICKPAK CONNECT Sistema sumergible de presión constante SKU: C-60SDPM-3HP Cantidad - + Cantidad Mínima de compra: 1 Por favor agregue en múltiplos de: 1 Ver detalle Añadir a carrito Existencias Comparar Más Información Potencia nominal (HP): 3 Fases x voltaje de alimentación: 1 X 20 | imagenes_productos\media/catalog/product/cache/e40b73add044af4891fd6583f57b32e2/s/u/subdrive_quickpak_connect.webp
Sistema sumergible de presión constante | C-35SDPM-3HP | https://www.vde.com.mx/c-35sdpm-3hp.html | https://www.vde.com.mx/media/catalog/product/cache/e40b73add044af4891fd6583f57b32e2/s/u/subdrive_quickpak_connect.webp | Serie: SUBDRIVE QUICKPAK CONNECT Sistema sumergible de presión constante SKU: C-35SDPM-3HP Cantidad - + Cantidad Mínima de compra: 1 Por favor agregue en múltiplos de: 1 Ver detalle Añadir a carrito Existencias Comparar Más Información Potencia nominal (HP): 3 Fases x voltaje de alimentación: 1 X 20 | imagenes_productos\media/catalog/product/cache/e40b73add044af4891fd6583f57b32e2/s/u/subdrive_quickpak_connect.webp
Sistema sumergible de presión constante | C-35SDPM-1 | https://www.vde.com.mx/c-35sdpm-1-5hp.html | https://www.vde.com.mx/media/catalog/product/cache/e40b73add044af4891fd6583f57b32e2/s/u/subdrive_quickpak_connect.webp | Serie: SUBDRIVE QUICKPAK CONNECT Sistema sumergible de presión constante SKU: C-35SDPM-1.5HP Cantidad - + Cantidad Mínima de compra: 1 Por favor agregue en múltiplos de: 1 Ver detalle Añadir a carrito Existencias Comparar Más Información Potencia nominal (HP): 1.5 Fases x voltaje de alimentación: 1 | imagenes_productos\media/catalog/product/cache/e40b73add044af4891fd6583f57b32e2/s/u/subdrive_quickpak_connect.webp
Sistema sumergible de presión constante | C-25SDPM-3HP | https://www.vde.com.mx/c-25sdpm-3hp.html | https://www.vde.com.mx/media/catalog/product/cache/e40b73add044af4891fd6583f57b32e2/s/u/subdrive_quickpak_connect.webp | Serie: SUBDRIVE QUICKPAK CONNECT Sistema sumergible de presión constante SKU: C-25SDPM-3HP Cantidad - + Cantidad Mínima de compra: 1 Por favor agregue en múltiplos de: 1 Ver detalle Añadir a carrito Existencias Comparar Más Información Potencia nominal (HP): 3 Fases x voltaje de alimentación: 1 X 20 | imagenes_productos\media/catalog/product/cache/e40b73add044af4891fd6583f57b32e2/s/u/subdrive_quickpak_connect.webp
Sistema sumergible de presión constante | C-25SDPM-2HP | https://www.vde.com.mx/c-25sdpm-2hp.html | https://www.vde.com.mx/media/catalog/product/cache/e40b73add044af4891fd6583f57b32e2/s/u/subdrive_quickpak_connect.webp | Serie: SUBDRIVE QUICKPAK CONNECT Sistema sumergible de presión constante SKU: C-25SDPM-2HP Cantidad - + Cantidad Mínima de compra: 1 Por favor agregue en múltiplos de: 1 Ver detalle Añadir a carrito Existencias Comparar Más Información Potencia nominal (HP): 2 Fases x voltaje de alimentación: 1 X 20 | imagenes_productos\media/catalog/product/cache/e40b73add044af4891fd6583f57b32e2/s/u/subdrive_quickpak_connect.webp
Sistema sumergible de presión constante | C-25SDPM-1 | https://www.vde.com.mx/c-25sdpm-1-5hp.html | https://www.vde.com.mx/media/catalog/product/cache/e40b73add044af4891fd6583f57b32e2/s/u/subdrive_quickpak_connect.webp | Serie: SUBDRIVE QUICKPAK CONNECT Sistema sumergible de presión constante SKU: C-25SDPM-1.5HP Cantidad - + Cantidad Mínima de compra: 1 Por favor agregue en múltiplos de: 1 Ver detalle Añadir a carrito Existencias Comparar Más Información Potencia nominal (HP): 1.5 Fases x voltaje de alimentación: 1 | imagenes_productos\media/catalog/product/cache/e40b73add044af4891fd6583f57b32e2/s/u/subdrive_quickpak_connect.webp
Sistema sumergible de presión constante | C-20SDPM-1 | https://www.vde.com.mx/c-20sdpm-1-5hp.html | https://www.vde.com.mx/media/catalog/product/cache/e40b73add044af4891fd6583f57b32e2/s/u/subdrive_quickpak_connect.webp | Serie: SUBDRIVE QUICKPAK CONNECT Sistema sumergible de presión constante SKU: C-20SDPM-1.5HP Cantidad - + Cantidad Mínima de compra: 1 Por favor agregue en múltiplos de: 1 Ver detalle Añadir a carrito Existencias Comparar Más Información Potencia nominal (HP): 1.5 Fases x voltaje de alimentación: 1 | imagenes_productos\media/catalog/product/cache/e40b73add044af4891fd6583f57b32e2/s/u/subdrive_quickpak_connect.webp
Sistema sumergible de presión constante | C-15SDPM-1 | https://www.vde.com.mx/c-15sdpm-1-5hp.html | https://www.vde.com.mx/media/catalog/product/cache/e40b73add044af4891fd6583f57b32e2/s/u/subdrive_quickpak_connect.webp | Serie: SUBDRIVE QUICKPAK CONNECT Sistema sumergible de presión constante SKU: C-15SDPM-1.5HP Cantidad - + Cantidad Mínima de compra: 1 Por favor agregue en múltiplos de: 1 Ver detalle Añadir a carrito Existencias Comparar Más Información Potencia nominal (HP): 1.5 Fases x voltaje de alimentación: 1 | imagenes_productos\media/catalog/product/cache/e40b73add044af4891fd6583f57b32e2/s/u/subdrive_quickpak_connect.webp
Sistema sumergible de presión constante | C-20SDQP-1HP | https://www.vde.com.mx/c-20sdqp-1hp.html | https://www.vde.com.mx/media/catalog/product/cache/e40b73add044af4891fd6583f57b32e2/q/u/quick-pak-monodrive.webp | Serie: QUICK PAK CONNECT Sistema sumergible de presión constante SKU: C-20SDQP-1HP Ver detalle Comparar Más Información Potencia nominal (HP): 1 Fases x voltaje de alimentación: 1 X 208 / 230 VCA (monofásico) Cantidad de motobombas: 1 Variador: C-SUBDRIVE 20 | imagenes_productos\media/catalog/product/cache/e40b73add044af4891fd6583f57b32e2/q/u/quick-pak-monodrive.webp
Sistema sumergible de presión constante | PRES-WD2M2M08AC74 | https://www.vde.com.mx/pres-wd2m2m08ac74.html | https://www.vde.com.mx/media/catalog/product/cache/e40b73add044af4891fd6583f57b32e2/p/r/pres-wd2m2m08ac73_74.webp | Serie: Bomba sumergible con WATER DRIVE Sistema sumergible de presión constante SKU: PRES-WD2M2M08AC74 Cantidad - + Cantidad Mínima de compra: 1 Por favor agregue en múltiplos de: 1 Ver detalle Añadir a carrito Existencias Comparar Más Información Potencia nominal (HP): 1.2 Fases x voltaje de alimen | imagenes_productos\media/catalog/product/cache/e40b73add044af4891fd6583f57b32e2/p/r/pres-wd2m2m08ac73_74.webp
Sistema sumergible de presión constante | PRES-WD2M2M08AC73 | https://www.vde.com.mx/pres-wd2m2m08ac73.html | https://www.vde.com.mx/media/catalog/product/cache/e40b73add044af4891fd6583f57b32e2/p/r/pres-wd2m2m08ac73_74.webp | Serie: Bomba sumergible con WATER DRIVE Sistema sumergible de presión constante SKU: PRES-WD2M2M08AC73 Cantidad - + Cantidad Mínima de compra: 1 Por favor agregue en múltiplos de: 1 Ver detalle Añadir a carrito Existencias Comparar Más Información Potencia nominal (HP): 0.9 Fases x voltaje de alimen | imagenes_productos\media/catalog/product/cache/e40b73add044af4891fd6583f57b32e2/p/r/pres-wd2m2m08ac73_74.webp
Sistema sumergible de presión constante | MAX-P-WDRIVEW80-68 | https://www.vde.com.mx/max-p-wdrivew80-68.html | https://www.vde.com.mx/media/catalog/product/cache/e40b73add044af4891fd6583f57b32e2/m/a/max-p-wdrivew80-26_48_68.webp | Serie: MAX P / W-DRIVE Sistema sumergible de presión constante SKU: MAX-P-WDRIVEW80-68 Cantidad - + Cantidad Mínima de compra: 1 Por favor agregue en múltiplos de: 1 Ver detalle Añadir a carrito Existencias Comparar Más Información Potencia nominal (HP): 1.5 Fases x voltaje de alimentación: 1 X 230 | imagenes_productos\media/catalog/product/cache/e40b73add044af4891fd6583f57b32e2/m/a/max-p-wdrivew80-26_48_68.webp
Sistema sumergible de presión constante | MAX-P-WDRIVEW80-48 | https://www.vde.com.mx/max-p-wdrivew80-48.html | https://www.vde.com.mx/media/catalog/product/cache/e40b73add044af4891fd6583f57b32e2/m/a/max-p-wdrivew80-26_48_68.webp | Serie: MAX P / W-DRIVE Sistema sumergible de presión constante SKU: MAX-P-WDRIVEW80-48 Cantidad - + Cantidad Mínima de compra: 1 Por favor agregue en múltiplos de: 1 Ver detalle Añadir a carrito Existencias Comparar Más Información Potencia nominal (HP): 1 Fases x voltaje de alimentación: 1 X 230 (m | imagenes_productos\media/catalog/product/cache/e40b73add044af4891fd6583f57b32e2/m/a/max-p-wdrivew80-26_48_68.webp
Sistema sumergible de presión constante | MAX-P-WDRIVEW80-26 | https://www.vde.com.mx/max-p-wdrivew80-26.html | https://www.vde.com.mx/media/catalog/product/cache/e40b73add044af4891fd6583f57b32e2/m/a/max-p-wdrivew80-26_48_68.webp | Serie: MAX P / W-DRIVE Sistema sumergible de presión constante SKU: MAX-P-WDRIVEW80-26 Cantidad - + Cantidad Mínima de compra: 1 Por favor agregue en múltiplos de: 1 Ver detalle Añadir a carrito Existencias Comparar Más Información Potencia nominal (HP): 1/2 Fases x voltaje de alimentación: 1 X 230 | imagenes_productos\media/catalog/product/cache/e40b73add044af4891fd6583f57b32e2/m/a/max-p-wdrivew80-26_48_68.webp
Sistema sumergible de presión constante | MAXDRIVE200-35 | https://www.vde.com.mx/maxdrive200-35.html | https://www.vde.com.mx/media/catalog/product/cache/e40b73add044af4891fd6583f57b32e2/m/a/max-water-drive_boster_40-200.webp | Serie: MAX-DRIVE Sistema sumergible de presión constante SKU: MAXDRIVE200-35 Cantidad - + Cantidad Mínima de compra: 1 Por favor agregue en múltiplos de: 1 Ver detalle Añadir a carrito Existencias Comparar Más Información Potencia nominal (HP): 2 Fases x voltaje de alimentación: 1 X 230 (monofásico) | imagenes_productos\media/catalog/product/cache/e40b73add044af4891fd6583f57b32e2/m/a/max-water-drive_boster_40-200.webp
Sistema sumergible de presión constante | MAXDRIVE85-75 | https://www.vde.com.mx/maxdrive85-75.html | https://www.vde.com.mx/media/catalog/product/cache/e40b73add044af4891fd6583f57b32e2/m/a/max-water-drive_boster_40-200.webp | Serie: MAX-DRIVE Sistema sumergible de presión constante SKU: MAXDRIVE85-75 Cantidad - + Cantidad Mínima de compra: 1 Por favor agregue en múltiplos de: 1 Ver detalle Añadir a carrito Existencias Comparar Más Información Potencia nominal (HP): 2 Fases x voltaje de alimentación: 1 X 230 (monofásico) | imagenes_productos\media/catalog/product/cache/e40b73add044af4891fd6583f57b32e2/m/a/max-water-drive_boster_40-200.webp
Sistema sumergible de presión constante | MAXDRIVE125-40 | https://www.vde.com.mx/maxdrive125-40.html | https://www.vde.com.mx/media/catalog/product/cache/e40b73add044af4891fd6583f57b32e2/m/a/max-water-drive_boster_40-200.webp | Serie: MAX-DRIVE Sistema sumergible de presión constante SKU: MAXDRIVE125-40 Cantidad - + Cantidad Mínima de compra: 1 Por favor agregue en múltiplos de: 1 Ver detalle Añadir a carrito Existencias Comparar Más Información Potencia nominal (HP): 1.5 Fases x voltaje de alimentación: 1 X 230 (monofásic | imagenes_productos\media/catalog/product/cache/e40b73add044af4891fd6583f57b32e2/m/a/max-water-drive_boster_40-200.webp
Sistema sumergible de presión constante | MAXDRIVE85-62 | https://www.vde.com.mx/maxdrive85-62.html | https://www.vde.com.mx/media/catalog/product/cache/e40b73add044af4891fd6583f57b32e2/m/a/max-water-drive_boster_40-200.webp | Serie: MAX-DRIVE Sistema sumergible de presión constante SKU: MAXDRIVE85-62 Cantidad - + Cantidad Mínima de compra: 1 Por favor agregue en múltiplos de: 1 Ver detalle Añadir a carrito Existencias Comparar Más Información Potencia nominal (HP): 1.5 Fases x voltaje de alimentación: 1 X 230 (monofásico | imagenes_productos\media/catalog/product/cache/e40b73add044af4891fd6583f57b32e2/m/a/max-water-drive_boster_40-200.webp
Sistema sumergible de presión constante | MAXDRIVE85-48 | https://www.vde.com.mx/maxdrive85-48.html | https://www.vde.com.mx/media/catalog/product/cache/e40b73add044af4891fd6583f57b32e2/m/a/max-water-drive_boster_40-200.webp | Serie: MAX-DRIVE Sistema sumergible de presión constante SKU: MAXDRIVE85-48 Cantidad - + Cantidad Mínima de compra: 1 Por favor agregue en múltiplos de: 1 Ver detalle Añadir a carrito Existencias Comparar Más Información Potencia nominal (HP): 1 Fases x voltaje de alimentación: 1 X 230 (monofásico) | imagenes_productos\media/catalog/product/cache/e40b73add044af4891fd6583f57b32e2/m/a/max-water-drive_boster_40-200.webp
Sistema sumergible de presión constante | MAXDRIVE40-48 | https://www.vde.com.mx/maxdrive40-48.html | https://www.vde.com.mx/media/catalog/product/cache/e40b73add044af4891fd6583f57b32e2/m/a/max-water-drive_boster_40-200.webp | Serie: MAX-DRIVE Sistema sumergible de presión constante SKU: MAXDRIVE40-48 Cantidad - + Cantidad Mínima de compra: 1 Por favor agregue en múltiplos de: 1 Ver detalle Añadir a carrito Existencias Comparar Más Información Potencia nominal (HP): 1/2 Fases x voltaje de alimentación: 1 X 230 (monofásico | imagenes_productos\media/catalog/product/cache/e40b73add044af4891fd6583f57b32e2/m/a/max-water-drive_boster_40-200.webp
Sistema sumergible de presión constante | MAX-P-BDRIVEW80-68 | https://www.vde.com.mx/max-p-bdrivew80-68.html | https://www.vde.com.mx/media/catalog/product/cache/e40b73add044af4891fd6583f57b32e2/m/a/max-p-bdrivew80-26_48_68.webp | Serie: MAX P / B-DRIVE Sistema sumergible de presión constante SKU: MAX-P-BDRIVEW80-68 Cantidad - + Cantidad Mínima de compra: 1 Por favor agregue en múltiplos de: 1 Ver detalle Añadir a carrito Existencias Comparar Más Información Potencia nominal (HP): 1.5 Fases x voltaje de alimentación: 1 X 230 | imagenes_productos\media/catalog/product/cache/e40b73add044af4891fd6583f57b32e2/m/a/max-p-bdrivew80-26_48_68.webp
Sistema sumergible de presión constante | MAX-P-BDRIVEW80-48 | https://www.vde.com.mx/max-p-bdrivew80-48.html | https://www.vde.com.mx/media/catalog/product/cache/e40b73add044af4891fd6583f57b32e2/m/a/max-p-bdrivew80-26_48_68.webp | Serie: MAX P / B-DRIVE Sistema sumergible de presión constante SKU: MAX-P-BDRIVEW80-48 Cantidad - + Cantidad Mínima de compra: 1 Por favor agregue en múltiplos de: 1 Ver detalle Añadir a carrito Existencias Comparar Más Información Potencia nominal (HP): 1 Fases x voltaje de alimentación: 1 X 230 (m | imagenes_productos\media/catalog/product/cache/e40b73add044af4891fd6583f57b32e2/m/a/max-p-bdrivew80-26_48_68.webp
Sistema sumergible de presión constante | MAX-P-BDRIVEW80-26 | https://www.vde.com.mx/max-p-bdrivew80-26.html | https://www.vde.com.mx/media/catalog/product/cache/e40b73add044af4891fd6583f57b32e2/m/a/max-p-bdrivew80-26_48_68.webp | Serie: MAX P / B-DRIVE Sistema sumergible de presión constante SKU: MAX-P-BDRIVEW80-26 Cantidad - + Cantidad Mínima de compra: 1 Por favor agregue en múltiplos de: 1 Ver detalle Añadir a carrito Existencias Comparar Más Información Potencia nominal (HP): 1/2 Fases x voltaje de alimentación: 1 X 230 | imagenes_productos\media/catalog/product/cache/e40b73add044af4891fd6583f57b32e2/m/a/max-p-bdrivew80-26_48_68.webp
Sistema sumergible de presión constante | MAXBDRIVEW200-35 | https://www.vde.com.mx/maxbdrivew200-35.html | https://www.vde.com.mx/media/catalog/product/cache/e40b73add044af4891fd6583f57b32e2/m/a/max_b-drive.webp | Serie: MAX / B-DRIVE Sistema sumergible de presión constante SKU: MAXBDRIVEW200-35 Cantidad - + Cantidad Mínima de compra: 1 Por favor agregue en múltiplos de: 1 Ver detalle Añadir a carrito Existencias Comparar Más Información Potencia nominal (HP): 2 Fases x voltaje de alimentación: 1 X 230 (monof | imagenes_productos\media/catalog/product/cache/e40b73add044af4891fd6583f57b32e2/m/a/max_b-drive.webp
Sistema sumergible de presión constante | MAXBDRIVEW85-75 | https://www.vde.com.mx/maxbdrivew85-75.html | https://www.vde.com.mx/media/catalog/product/cache/e40b73add044af4891fd6583f57b32e2/m/a/max_b-drive.webp | Serie: MAX / B-DRIVE Sistema sumergible de presión constante SKU: MAXBDRIVEW85-75 Cantidad - + Cantidad Mínima de compra: 1 Por favor agregue en múltiplos de: 1 Ver detalle Añadir a carrito Existencias Comparar Más Información Potencia nominal (HP): 2 Fases x voltaje de alimentación: 1 X 230 (monofá | imagenes_productos\media/catalog/product/cache/e40b73add044af4891fd6583f57b32e2/m/a/max_b-drive.webp
Sistema sumergible de presión constante | MAXBDRIVEW125-40 | https://www.vde.com.mx/maxbdrivew125-40.html | https://www.vde.com.mx/media/catalog/product/cache/e40b73add044af4891fd6583f57b32e2/m/a/max_b-drive.webp | Serie: MAX / B-DRIVE Sistema sumergible de presión constante SKU: MAXBDRIVEW125-40 Cantidad - + Cantidad Mínima de compra: 1 Por favor agregue en múltiplos de: 1 Ver detalle Añadir a carrito Existencias Comparar Más Información Potencia nominal (HP): 1.5 Fases x voltaje de alimentación: 1 X 230 (mon | imagenes_productos\media/catalog/product/cache/e40b73add044af4891fd6583f57b32e2/m/a/max_b-drive.webp
Sistema sumergible de presión constante | MAXBDRIVEW85-62 | https://www.vde.com.mx/maxbdrivew85-62.html | https://www.vde.com.mx/media/catalog/product/cache/e40b73add044af4891fd6583f57b32e2/m/a/max_b-drive.webp | Serie: MAX / B-DRIVE Sistema sumergible de presión constante SKU: MAXBDRIVEW85-62 Cantidad - + Cantidad Mínima de compra: 1 Por favor agregue en múltiplos de: 1 Ver detalle Añadir a carrito Existencias Comparar Más Información Potencia nominal (HP): 1.5 Fases x voltaje de alimentación: 1 X 230 (mono | imagenes_productos\media/catalog/product/cache/e40b73add044af4891fd6583f57b32e2/m/a/max_b-drive.webp
Sistema sumergible de presión constante | MAXBDRIVEW85-48 | https://www.vde.com.mx/maxbdrivew85-48.html | https://www.vde.com.mx/media/catalog/product/cache/e40b73add044af4891fd6583f57b32e2/m/a/max_b-drive.webp | Serie: MAX / B-DRIVE Sistema sumergible de presión constante SKU: MAXBDRIVEW85-48 Cantidad - + Cantidad Mínima de compra: 1 Por favor agregue en múltiplos de: 1 Ver detalle Añadir a carrito Existencias Comparar Más Información Potencia nominal (HP): 1 Fases x voltaje de alimentación: 1 X 230 (monofá | imagenes_productos\media/catalog/product/cache/e40b73add044af4891fd6583f57b32e2/m/a/max_b-drive.webp
Sistema sumergible de presión constante | MAXBDRIVEW40-48 | https://www.vde.com.mx/maxbdrivew40-48.html | https://www.vde.com.mx/media/catalog/product/cache/e40b73add044af4891fd6583f57b32e2/m/a/max_b-drive.webp | Serie: MAX / B-DRIVE Sistema sumergible de presión constante SKU: MAXBDRIVEW40-48 Cantidad - + Cantidad Mínima de compra: 1 Por favor agregue en múltiplos de: 1 Ver detalle Añadir a carrito Existencias Comparar Más Información Potencia nominal (HP): 1/2 Fases x voltaje de alimentación: 1 X 230 (mono | imagenes_productos\media/catalog/product/cache/e40b73add044af4891fd6583f57b32e2/m/a/max_b-drive.webp
Sistema sumergible de presión constante | TASKDRIVE10 | https://www.vde.com.mx/taskdrive10.html | https://www.vde.com.mx/media/catalog/product/cache/e40b73add044af4891fd6583f57b32e2/t/a/task_drive.webp | Serie: TASKDRIVE Sistema sumergible de presión constante SKU: TASKDRIVE10 Cantidad - + Cantidad Mínima de compra: 1 Por favor agregue en múltiplos de: 1 Ver detalle Añadir a carrito Existencias Comparar Más Información Potencia nominal (HP): 1 Fases x voltaje de alimentación: 1 X 230 (monofásico) Mo | imagenes_productos\media/catalog/product/cache/e40b73add044af4891fd6583f57b32e2/t/a/task_drive.webp
Sistema sumergible de presión constante | TASKDRIVE05 | https://www.vde.com.mx/taskdrive05.html | https://www.vde.com.mx/media/catalog/product/cache/e40b73add044af4891fd6583f57b32e2/t/a/task_drive.webp | Serie: TASKDRIVE Sistema sumergible de presión constante SKU: TASKDRIVE05 Cantidad - + Cantidad Mínima de compra: 1 Por favor agregue en múltiplos de: 1 Ver detalle Añadir a carrito Existencias Comparar Más Información Potencia nominal (HP): 1/2 Fases x voltaje de alimentación: 1 X 115 (monofásico) | imagenes_productos\media/catalog/product/cache/e40b73add044af4891fd6583f57b32e2/t/a/task_drive.webp
Presurizador inteligente de presión constante | I-DRO-26-1-127 | https://www.vde.com.mx/i-dro-26-1-127.html | https://www.vde.com.mx/media/catalog/product/cache/e40b73add044af4891fd6583f57b32e2/i/d/idro.webp | Presurizador inteligente de presión constante SKU: I-DRO-26-1-127 Cantidad - + Cantidad Mínima de compra: 1 Por favor agregue en múltiplos de: 1 Ver detalle Añadir a carrito Existencias Comparar Más Información Potencia nominal (HP): 1.47 Fases x voltaje de alimentación: 1 X 127 (monofásico) Carga m | imagenes_productos\media/catalog/product/cache/e40b73add044af4891fd6583f57b32e2/i/d/idro.webp
Presurizador inteligente inverter de presión constante | I-QBO-76-127 | https://www.vde.com.mx/i-qbo-76-127.html | https://www.vde.com.mx/media/catalog/product/cache/e40b73add044af4891fd6583f57b32e2/i/-/i-qbo-60-127.webp | Presurizador inteligente inverter de presión constante SKU: I-QBO-76-127 Cantidad - + Cantidad Mínima de compra: 1 Por favor agregue en múltiplos de: 1 Ver detalle Añadir a carrito Existencias Comparar Más Información Potencia nominal (HP): 0.7 Fases x voltaje de alimentación: 1 X 127 (monofásico) C | imagenes_productos\media/catalog/product/cache/e40b73add044af4891fd6583f57b32e2/i/-/i-qbo-60-127.webp
Presurizador inteligente inverter de presión constante | I-QBO-60-127 | https://www.vde.com.mx/i-qbo-60-127.html | https://www.vde.com.mx/media/catalog/product/cache/e40b73add044af4891fd6583f57b32e2/i/-/i-qbo-60-127.webp | Presurizador inteligente inverter de presión constante SKU: I-QBO-60-127 Cantidad - + Cantidad Mínima de compra: 1 Por favor agregue en múltiplos de: 1 Ver detalle Añadir a carrito Existencias Comparar Más Información Potencia nominal (HP): 0.4 Fases x voltaje de alimentación: 1 X 127 (monofásico) C | imagenes_productos\media/catalog/product/cache/e40b73add044af4891fd6583f57b32e2/i/-/i-qbo-60-127.webp
Presurizador inteligente de presión constante | I-DROX-18-2-127 | https://www.vde.com.mx/i-drox-18-2-127.html | https://www.vde.com.mx/media/catalog/product/cache/e40b73add044af4891fd6583f57b32e2/i/d/idrox.webp | Presurizador inteligente de presión constante SKU: I-DROX-18-2-127 Cantidad - + Cantidad Mínima de compra: 1 Por favor agregue en múltiplos de: 1 Ver detalle Añadir a carrito Existencias Comparar Más Información Potencia nominal (HP): 1 Fases x voltaje de alimentación: 1 X 127 (monofásico) Carga máx | imagenes_productos\media/catalog/product/cache/e40b73add044af4891fd6583f57b32e2/i/d/idrox.webp
Presurizador individual de presión constante | PRES-WD2M2T10M453 | https://www.vde.com.mx/pres-wd2m2t10m453.html | https://www.vde.com.mx/media/catalog/product/cache/e40b73add044af4891fd6583f57b32e2/m/u/multi-water-drive-boster.webp | Serie: Bomba vertical de superficie con WATER DRIVE Presurizador individual de presión constante SKU: PRES-WD2M2T10M453 Cantidad - + Cantidad Mínima de compra: 1 Por favor agregue en múltiplos de: 1 Ver detalle Añadir a carrito Existencias Comparar Más Información Fases x voltaje de alimentación: 1 | imagenes_productos\media/catalog/product/cache/e40b73add044af4891fd6583f57b32e2/m/u/multi-water-drive-boster.webp
Presurizador individual de presión constante | PRES-WD2M2T10M353 | https://www.vde.com.mx/pres-wd2m2t10m353.html | https://www.vde.com.mx/media/catalog/product/cache/e40b73add044af4891fd6583f57b32e2/m/u/multi-water-drive-boster.webp | Serie: Bomba vertical de superficie con WATER DRIVE Presurizador individual de presión constante SKU: PRES-WD2M2T10M353 Cantidad - + Cantidad Mínima de compra: 1 Por favor agregue en múltiplos de: 1 Ver detalle Añadir a carrito Existencias Comparar Más Información Fases x voltaje de alimentación: 1 | imagenes_productos\media/catalog/product/cache/e40b73add044af4891fd6583f57b32e2/m/u/multi-water-drive-boster.webp
Presurizador individual de presión constante | PRES-WD2M2T10P453 | https://www.vde.com.mx/pres-wd2m2t10p453.html | https://www.vde.com.mx/media/catalog/product/cache/e40b73add044af4891fd6583f57b32e2/p/r/pres-prisma-water-drive.webp | Serie: Bomba horizontal de superficie con WATER DRIVE Presurizador individual de presión constante SKU: PRES-WD2M2T10P453 Cantidad - + Cantidad Mínima de compra: 1 Por favor agregue en múltiplos de: 1 Ver detalle Añadir a carrito Existencias Comparar Más Información Fases x voltaje de alimentación: | imagenes_productos\media/catalog/product/cache/e40b73add044af4891fd6583f57b32e2/p/r/pres-prisma-water-drive.webp
Presurizador individual de presión constante | PRES-WD2M2T10P354 | https://www.vde.com.mx/pres-wd2m2t10p354.html | https://www.vde.com.mx/media/catalog/product/cache/e40b73add044af4891fd6583f57b32e2/p/r/pres-prisma-water-drive.webp | Serie: Bomba horizontal de superficie con WATER DRIVE Presurizador individual de presión constante SKU: PRES-WD2M2T10P354 Cantidad - + Cantidad Mínima de compra: 1 Por favor agregue en múltiplos de: 1 Ver detalle Añadir a carrito Existencias Comparar Más Información Fases x voltaje de alimentación: | imagenes_productos\media/catalog/product/cache/e40b73add044af4891fd6583f57b32e2/p/r/pres-prisma-water-drive.webp
Presurizador individual de presión constante | PRES-WD2M2T10P452 | https://www.vde.com.mx/pres-wd2m2t10p452.html | https://www.vde.com.mx/media/catalog/product/cache/e40b73add044af4891fd6583f57b32e2/p/r/pres-prisma-water-drive.webp | Serie: Bomba horizontal de superficie con WATER DRIVE Presurizador individual de presión constante SKU: PRES-WD2M2T10P452 Cantidad - + Cantidad Mínima de compra: 1 Por favor agregue en múltiplos de: 1 Ver detalle Añadir a carrito Existencias Comparar Más Información Fases x voltaje de alimentación: | imagenes_productos\media/catalog/product/cache/e40b73add044af4891fd6583f57b32e2/p/r/pres-prisma-water-drive.webp
Presurizador individual de presión constante | PRES-WD2M2T10P353 | https://www.vde.com.mx/pres-wd2m2t10p353.html | https://www.vde.com.mx/media/catalog/product/cache/e40b73add044af4891fd6583f57b32e2/p/r/pres-prisma-water-drive.webp | Serie: Bomba horizontal de superficie con WATER DRIVE Presurizador individual de presión constante SKU: PRES-WD2M2T10P353 Cantidad - + Cantidad Mínima de compra: 1 Por favor agregue en múltiplos de: 1 Ver detalle Añadir a carrito Existencias Comparar Más Información Fases x voltaje de alimentación: | imagenes_productos\media/catalog/product/cache/e40b73add044af4891fd6583f57b32e2/p/r/pres-prisma-water-drive.webp
Presurizador individual de presión constante | PRES-WD2M2T10P254 | https://www.vde.com.mx/pres-wd2m2t10p254.html | https://www.vde.com.mx/media/catalog/product/cache/e40b73add044af4891fd6583f57b32e2/p/r/pres-prisma-water-drive.webp | Serie: Bomba horizontal de superficie con WATER DRIVE Presurizador individual de presión constante SKU: PRES-WD2M2T10P254 Cantidad - + Cantidad Mínima de compra: 1 Por favor agregue en múltiplos de: 1 Ver detalle Añadir a carrito Existencias Comparar Más Información Fases x voltaje de alimentación: | imagenes_productos\media/catalog/product/cache/e40b73add044af4891fd6583f57b32e2/p/r/pres-prisma-water-drive.webp
Presurizador individual de presión constante | PRES-WD2M2T10P352 | https://www.vde.com.mx/pres-wd2m2t10p352.html | https://www.vde.com.mx/media/catalog/product/cache/e40b73add044af4891fd6583f57b32e2/p/r/pres-prisma-water-drive.webp | Serie: Bomba horizontal de superficie con WATER DRIVE Presurizador individual de presión constante SKU: PRES-WD2M2T10P352 Cantidad - + Cantidad Mínima de compra: 1 Por favor agregue en múltiplos de: 1 Ver detalle Añadir a carrito Existencias Comparar Más Información Fases x voltaje de alimentación: | imagenes_productos\media/catalog/product/cache/e40b73add044af4891fd6583f57b32e2/p/r/pres-prisma-water-drive.webp
Presurizador individual de presión constante | PRES-WD2M2M08P252 | https://www.vde.com.mx/pres-wd2m2m08p252.html | https://www.vde.com.mx/media/catalog/product/cache/e40b73add044af4891fd6583f57b32e2/p/r/pres-prisma-water-drive.webp | Serie: Bomba horizontal de superficie con WATER DRIVE Presurizador individual de presión constante SKU: PRES-WD2M2M08P252 Cantidad - + Cantidad Mínima de compra: 1 Por favor agregue en múltiplos de: 1 Ver detalle Añadir a carrito Existencias Comparar Más Información Fases x voltaje de alimentación: | imagenes_productos\media/catalog/product/cache/e40b73add044af4891fd6583f57b32e2/p/r/pres-prisma-water-drive.webp
Presurizador individual de presión constante | PRES-WD2M2M08P153 | https://www.vde.com.mx/pres-wd2m2m08p153.html | https://www.vde.com.mx/media/catalog/product/cache/e40b73add044af4891fd6583f57b32e2/p/r/pres-prisma-water-drive.webp | Serie: Bomba horizontal de superficie con WATER DRIVE Presurizador individual de presión constante SKU: PRES-WD2M2M08P153 Cantidad - + Cantidad Mínima de compra: 1 Por favor agregue en múltiplos de: 1 Ver detalle Añadir a carrito Existencias Comparar Más Información Fases x voltaje de alimentación: | imagenes_productos\media/catalog/product/cache/e40b73add044af4891fd6583f57b32e2/p/r/pres-prisma-water-drive.webp
Presurizador individual de presión constante | PRES-WD2M2T10S132 | https://www.vde.com.mx/pres-wd2m2t10s132.html | https://www.vde.com.mx/media/catalog/product/cache/e40b73add044af4891fd6583f57b32e2/s/c/scala-water-drive-booster-tanque.webp | Serie: Bomba horizontal de superficie con WATER DRIVE Presurizador individual de presión constante SKU: PRES-WD2M2T10S132 Cantidad - + Cantidad Mínima de compra: 1 Por favor agregue en múltiplos de: 1 Ver detalle Añadir a carrito Existencias Comparar Más Información Fases x voltaje de alimentación: | imagenes_productos\media/catalog/product/cache/e40b73add044af4891fd6583f57b32e2/s/c/scala-water-drive-booster-tanque.webp
Presurizador individual de presión constante | PRES-WD2M2T10SX15 | https://www.vde.com.mx/pres-wd2m2t10sx15.html | https://www.vde.com.mx/media/catalog/product/cache/e40b73add044af4891fd6583f57b32e2/s/c/scalax-water-drive-boster.webp | Serie: Bomba horizontal de superficie con WATER DRIVE Presurizador individual de presión constante SKU: PRES-WD2M2T10SX15 Cantidad - + Cantidad Mínima de compra: 1 Por favor agregue en múltiplos de: 1 Ver detalle Añadir a carrito Existencias Comparar Más Información Fases x voltaje de alimentación: | imagenes_productos\media/catalog/product/cache/e40b73add044af4891fd6583f57b32e2/s/c/scalax-water-drive-boster.webp
Presurizador individual de presión constante | PRES-WD2M2T10S131 | https://www.vde.com.mx/pres-wd2m2t10s131.html | https://www.vde.com.mx/media/catalog/product/cache/e40b73add044af4891fd6583f57b32e2/s/c/scala-water-drive-booster-tanque.webp | Serie: Bomba horizontal de superficie con WATER DRIVE Presurizador individual de presión constante SKU: PRES-WD2M2T10S131 Cantidad - + Cantidad Mínima de compra: 1 Por favor agregue en múltiplos de: 1 Ver detalle Añadir a carrito Existencias Comparar Más Información Fases x voltaje de alimentación: | imagenes_productos\media/catalog/product/cache/e40b73add044af4891fd6583f57b32e2/s/c/scala-water-drive-booster-tanque.webp
Presurizador individual de presión constante | PRES-WD2M2T10SC14 | https://www.vde.com.mx/pres-wd2m2t10sc14.html | https://www.vde.com.mx/media/catalog/product/cache/e40b73add044af4891fd6583f57b32e2/s/c/scala-water-drive-booster-tanque.webp | Serie: Bomba horizontal de superficie con WATER DRIVE Presurizador individual de presión constante SKU: PRES-WD2M2T10SC14 Cantidad - + Cantidad Mínima de compra: 1 Por favor agregue en múltiplos de: 1 Ver detalle Añadir a carrito Existencias Comparar Más Información Fases x voltaje de alimentación: | imagenes_productos\media/catalog/product/cache/e40b73add044af4891fd6583f57b32e2/s/c/scala-water-drive-booster-tanque.webp
Presurizador individual de presión constante | PRES-WD2M2T10SC13 | https://www.vde.com.mx/pres-wd2m2t10sc13.html | https://www.vde.com.mx/media/catalog/product/cache/e40b73add044af4891fd6583f57b32e2/s/c/scala-water-drive-booster-tanque.webp | Serie: Bomba horizontal de superficie con WATER DRIVE Presurizador individual de presión constante SKU: PRES-WD2M2T10SC13 Cantidad - + Cantidad Mínima de compra: 1 Por favor agregue en múltiplos de: 1 Ver detalle Añadir a carrito Existencias Comparar Más Información Fases x voltaje de alimentación: | imagenes_productos\media/catalog/product/cache/e40b73add044af4891fd6583f57b32e2/s/c/scala-water-drive-booster-tanque.webp
Presurizador individual de presión constante | PRES-WD2M2M08SC13 | https://www.vde.com.mx/pres-wd2m2m08sc13.html | https://www.vde.com.mx/media/catalog/product/cache/e40b73add044af4891fd6583f57b32e2/s/c/scala-water-drive-booster-tanque.webp | Serie: Bomba horizontal de superficie con WATER DRIVE Presurizador individual de presión constante SKU: PRES-WD2M2M08SC13 Cantidad - + Cantidad Mínima de compra: 1 Por favor agregue en múltiplos de: 1 Ver detalle Añadir a carrito Existencias Comparar Más Información Fases x voltaje de alimentación: | imagenes_productos\media/catalog/product/cache/e40b73add044af4891fd6583f57b32e2/s/c/scala-water-drive-booster-tanque.webp
Presurizador individual de presión constante | PRES-WD2M2M08SC55 | https://www.vde.com.mx/pres-wd2m2m08sc55.html | https://www.vde.com.mx/media/catalog/product/cache/e40b73add044af4891fd6583f57b32e2/s/c/scala-water-drive-booster-tanque.webp | Serie: Bomba horizontal de superficie con WATER DRIVE Presurizador individual de presión constante SKU: PRES-WD2M2M08SC55 Cantidad - + Cantidad Mínima de compra: 1 Por favor agregue en múltiplos de: 1 Ver detalle Añadir a carrito Existencias Comparar Más Información Fases x voltaje de alimentación: | imagenes_productos\media/catalog/product/cache/e40b73add044af4891fd6583f57b32e2/s/c/scala-water-drive-booster-tanque.webp
Presurizador individual de presión constante | PRES-BDW2M2T10P354 | https://www.vde.com.mx/pres-bdw2m2t10p354.html | https://www.vde.com.mx/media/catalog/product/cache/e40b73add044af4891fd6583f57b32e2/p/r/pres-bdwd-prisma.webp | Serie: Presurizadores B-DRIVE Presurizador individual de presión constante SKU: PRES-BDW2M2T10P354 Cantidad - + Cantidad Mínima de compra: 1 Por favor agregue en múltiplos de: 1 Ver detalle Añadir a carrito Existencias Comparar Más Información Fases x voltaje de alimentación: 1 X 230 (monofásico) Su | imagenes_productos\media/catalog/product/cache/e40b73add044af4891fd6583f57b32e2/p/r/pres-bdwd-prisma.webp
Presurizador individual de presión constante | PRES-BDW2M2T10P452 | https://www.vde.com.mx/pres-bdw2m2t10p452.html | https://www.vde.com.mx/media/catalog/product/cache/e40b73add044af4891fd6583f57b32e2/p/r/pres-bdwd-prisma.webp | Serie: Presurizadores B-DRIVE Presurizador individual de presión constante SKU: PRES-BDW2M2T10P452 Cantidad - + Cantidad Mínima de compra: 1 Por favor agregue en múltiplos de: 1 Ver detalle Añadir a carrito Existencias Comparar Más Información Fases x voltaje de alimentación: 1 X 230 (monofásico) Su | imagenes_productos\media/catalog/product/cache/e40b73add044af4891fd6583f57b32e2/p/r/pres-bdwd-prisma.webp
Presurizador individual de presión constante | PRES-BDW2M2T10P353 | https://www.vde.com.mx/pres-bdw2m2t10p353.html | https://www.vde.com.mx/media/catalog/product/cache/e40b73add044af4891fd6583f57b32e2/p/r/pres-bdwd-prisma.webp | Serie: Presurizadores B-DRIVE Presurizador individual de presión constante SKU: PRES-BDW2M2T10P353 Cantidad - + Cantidad Mínima de compra: 1 Por favor agregue en múltiplos de: 1 Ver detalle Añadir a carrito Existencias Comparar Más Información Fases x voltaje de alimentación: 1 X 230 (monofásico) Su | imagenes_productos\media/catalog/product/cache/e40b73add044af4891fd6583f57b32e2/p/r/pres-bdwd-prisma.webp
Presurizador individual de presión constante | PRES-BDW2M2T12P254 | https://www.vde.com.mx/pres-bdw2m2t12p254.html | https://www.vde.com.mx/media/catalog/product/cache/e40b73add044af4891fd6583f57b32e2/p/r/pres-bdw2m2t12p254.webp | Serie: Presurizadores B-DRIVE Presurizador individual de presión constante SKU: PRES-BDW2M2T12P254 Cantidad - + Cantidad Mínima de compra: 1 Por favor agregue en múltiplos de: 1 Ver detalle Añadir a carrito Existencias Comparar Más Información Fases x voltaje de alimentación: 1 X 230 (monofásico) Su | imagenes_productos\media/catalog/product/cache/e40b73add044af4891fd6583f57b32e2/p/r/pres-bdw2m2t12p254.webp
Presurizador individual de presión constante | PRES-BDWD14220P254 | https://www.vde.com.mx/pres-bdwd14220p254.html | https://www.vde.com.mx/media/catalog/product/cache/e40b73add044af4891fd6583f57b32e2/p/r/pres-bdwd-prisma.webp | Serie: Presurizador con variador B-DRIVE DUAL Presurizador individual de presión constante SKU: PRES-BDWD14220P254 Cantidad - + Cantidad Mínima de compra: 1 Por favor agregue en múltiplos de: 1 Ver detalle Añadir a carrito Existencias Comparar Más Información Fases x voltaje de alimentación: 1 X 230 | imagenes_productos\media/catalog/product/cache/e40b73add044af4891fd6583f57b32e2/p/r/pres-bdwd-prisma.webp
Presurizador individual de presión constante | PRES-BDW2M2T10P352 | https://www.vde.com.mx/pres-bdw2m2t10p352.html | https://www.vde.com.mx/media/catalog/product/cache/e40b73add044af4891fd6583f57b32e2/p/r/pres-bdwd-prisma.webp | Serie: Presurizadores B-DRIVE Presurizador individual de presión constante SKU: PRES-BDW2M2T10P352 Cantidad - + Cantidad Mínima de compra: 1 Por favor agregue en múltiplos de: 1 Ver detalle Añadir a carrito Existencias Comparar Más Información Fases x voltaje de alimentación: 1 X 230 (monofásico) Su | imagenes_productos\media/catalog/product/cache/e40b73add044af4891fd6583f57b32e2/p/r/pres-bdwd-prisma.webp
Presurizador individual de presión constante | PRES-BDWD11127P153 | https://www.vde.com.mx/pres-bdwd11127p153.html | https://www.vde.com.mx/media/catalog/product/cache/e40b73add044af4891fd6583f57b32e2/p/r/pres-bdwd-prisma.webp | Serie: Presurizador con variador B-DRIVE DUAL Presurizador individual de presión constante SKU: PRES-BDWD11127P153 Cantidad - + Cantidad Mínima de compra: 1 Por favor agregue en múltiplos de: 1 Ver detalle Añadir a carrito Existencias Comparar Más Información Fases x voltaje de alimentación: 1 X 127 | imagenes_productos\media/catalog/product/cache/e40b73add044af4891fd6583f57b32e2/p/r/pres-bdwd-prisma.webp
Presurizador individual de presión constante | PRES-BDW2M2T10S132 | https://www.vde.com.mx/pres-bdw2m2t10s132.html | https://www.vde.com.mx/media/catalog/product/cache/e40b73add044af4891fd6583f57b32e2/p/r/pres-bdw_scala.webp | Serie: Presurizadores B-DRIVE Presurizador individual de presión constante SKU: PRES-BDW2M2T10S132 Cantidad - + Cantidad Mínima de compra: 1 Por favor agregue en múltiplos de: 1 Ver detalle Añadir a carrito Existencias Comparar Más Información Fases x voltaje de alimentación: 1 X 230 (monofásico) Su | imagenes_productos\media/catalog/product/cache/e40b73add044af4891fd6583f57b32e2/p/r/pres-bdw_scala.webp
Presurizador individual de presión constante | PRES-BDW2M2T10SX15 | https://www.vde.com.mx/pres-bdw2m2t10sx15.html | https://www.vde.com.mx/media/catalog/product/cache/e40b73add044af4891fd6583f57b32e2/p/r/pres-bdwd-scalax100.webp | Serie: Presurizadores B-DRIVE Presurizador individual de presión constante SKU: PRES-BDW2M2T10SX15 Cantidad - + Cantidad Mínima de compra: 1 Por favor agregue en múltiplos de: 1 Ver detalle Añadir a carrito Existencias Comparar Más Información Fases x voltaje de alimentación: 1 X 230 (monofásico) Su | imagenes_productos\media/catalog/product/cache/e40b73add044af4891fd6583f57b32e2/p/r/pres-bdwd-scalax100.webp
Presurizador individual de presión constante | PRES-BDWD11220SX15 | https://www.vde.com.mx/pres-bdwd11220sx15.html | https://www.vde.com.mx/media/catalog/product/cache/e40b73add044af4891fd6583f57b32e2/p/r/pres-bdwd-scalax100.webp | Serie: Presurizador con variador B-DRIVE DUAL Presurizador individual de presión constante SKU: PRES-BDWD11220SX15 Cantidad - + Cantidad Mínima de compra: 1 Por favor agregue en múltiplos de: 1 Ver detalle Añadir a carrito Existencias Comparar Más Información Fases x voltaje de alimentación: 1 X 230 | imagenes_productos\media/catalog/product/cache/e40b73add044af4891fd6583f57b32e2/p/r/pres-bdwd-scalax100.webp
Presurizador individual de presión constante | PRES-BDW2M2T10S131 | https://www.vde.com.mx/pres-bdw2m2t10s131.html | https://www.vde.com.mx/media/catalog/product/cache/e40b73add044af4891fd6583f57b32e2/p/r/pres-bdw_scala.webp | Serie: Presurizadores B-DRIVE Presurizador individual de presión constante SKU: PRES-BDW2M2T10S131 Cantidad - + Cantidad Mínima de compra: 1 Por favor agregue en múltiplos de: 1 Ver detalle Añadir a carrito Existencias Comparar Más Información Fases x voltaje de alimentación: 1 X 230 (monofásico) Su | imagenes_productos\media/catalog/product/cache/e40b73add044af4891fd6583f57b32e2/p/r/pres-bdw_scala.webp
Presurizador individual de presión constante | PRES-BDW2M2T10SC14 | https://www.vde.com.mx/pres-bdw2m2t10sc14.html | https://www.vde.com.mx/media/catalog/product/cache/e40b73add044af4891fd6583f57b32e2/p/r/pres-bdw_scala.webp | Serie: Presurizadores B-DRIVE Presurizador individual de presión constante SKU: PRES-BDW2M2T10SC14 Cantidad - + Cantidad Mínima de compra: 1 Por favor agregue en múltiplos de: 1 Ver detalle Añadir a carrito Existencias Comparar Más Información Fases x voltaje de alimentación: 1 X 230 (monofásico) Su | imagenes_productos\media/catalog/product/cache/e40b73add044af4891fd6583f57b32e2/p/r/pres-bdw_scala.webp
Presurizador individual de presión constante | PRES-BDW2M2T10SC13 | https://www.vde.com.mx/pres-bdw2m2t10sc13.html | https://www.vde.com.mx/media/catalog/product/cache/e40b73add044af4891fd6583f57b32e2/p/r/pres-bdw_scala.webp | Serie: Presurizadores B-DRIVE Presurizador individual de presión constante SKU: PRES-BDW2M2T10SC13 Cantidad - + Cantidad Mínima de compra: 1 Por favor agregue en múltiplos de: 1 Ver detalle Añadir a carrito Existencias Comparar Más Información Fases x voltaje de alimentación: 1 X 230 (monofásico) Su | imagenes_productos\media/catalog/product/cache/e40b73add044af4891fd6583f57b32e2/p/r/pres-bdw_scala.webp
Presurizador individual de presión constante | PRES-BDW2M2T10SC55 | https://www.vde.com.mx/pres-bdw2m2t10sc55.html | https://www.vde.com.mx/media/catalog/product/cache/e40b73add044af4891fd6583f57b32e2/p/r/pres-bdw_scala.webp | Serie: Presurizadores B-DRIVE Presurizador individual de presión constante SKU: PRES-BDW2M2T10SC55 Cantidad - + Cantidad Mínima de compra: 1 Por favor agregue en múltiplos de: 1 Ver detalle Añadir a carrito Existencias Comparar Más Información Fases x voltaje de alimentación: 1 X 230 (monofásico) Su | imagenes_productos\media/catalog/product/cache/e40b73add044af4891fd6583f57b32e2/p/r/pres-bdw_scala.webp
Presurizador individual de presión constante | PRES-BDWD11220LO14 | https://www.vde.com.mx/pres-bdwd11220lo14.html | https://www.vde.com.mx/media/catalog/product/cache/e40b73add044af4891fd6583f57b32e2/p/r/pres-bdw_lotus.webp | Serie: Presurizador con variador B-DRIVE DUAL Presurizador individual de presión constante SKU: PRES-BDWD11220LO14 Cantidad - + Cantidad Mínima de compra: 1 Por favor agregue en múltiplos de: 1 Ver detalle Añadir a carrito Existencias Comparar Más Información Fases x voltaje de alimentación: 1 X 230 | imagenes_productos\media/catalog/product/cache/e40b73add044af4891fd6583f57b32e2/p/r/pres-bdw_lotus.webp
Presurizador individual de presión constante | PRES-BDW2M2T10LO14 | https://www.vde.com.mx/pres-bdw2m2t10lo14.html | https://www.vde.com.mx/media/catalog/product/cache/e40b73add044af4891fd6583f57b32e2/p/r/pres-bdw_lotus.webp | Serie: Presurizadores B-DRIVE Presurizador individual de presión constante SKU: PRES-BDW2M2T10LO14 Cantidad - + Cantidad Mínima de compra: 1 Por favor agregue en múltiplos de: 1 Ver detalle Añadir a carrito Existencias Comparar Más Información Fases x voltaje de alimentación: 1 X 230 (monofásico) Su | imagenes_productos\media/catalog/product/cache/e40b73add044af4891fd6583f57b32e2/p/r/pres-bdw_lotus.webp
Presurizador individual de presión constante | PRES-BDW2M2T10LO13 | https://www.vde.com.mx/pres-bdw2m2t10lo13.html | https://www.vde.com.mx/media/catalog/product/cache/e40b73add044af4891fd6583f57b32e2/p/r/pres-bdw_lotus.webp | Serie: Presurizadores B-DRIVE Presurizador individual de presión constante SKU: PRES-BDW2M2T10LO13 Cantidad - + Cantidad Mínima de compra: 1 Por favor agregue en múltiplos de: 1 Ver detalle Añadir a carrito Existencias Comparar Más Información Fases x voltaje de alimentación: 1 X 230 (monofásico) Su | imagenes_productos\media/catalog/product/cache/e40b73add044af4891fd6583f57b32e2/p/r/pres-bdw_lotus.webp
Presurizador individual de presión constante | FIXD15E | https://www.vde.com.mx/fixd15e-mt230.html | https://www.vde.com.mx/media/catalog/product/cache/e40b73add044af4891fd6583f57b32e2/f/i/fixd15e-mt230.webp | Presurizador individual de presión constante SKU: FIXD15E/MT230 Cantidad - + Cantidad Mínima de compra: 1 Por favor agregue en múltiplos de: 1 Ver detalle Añadir a carrito Existencias Comparar Más Información Fases x voltaje de alimentación: 1 X 230 (monofásico) Succión X Descarga: 1" x 1" Volumen d | imagenes_productos\media/catalog/product/cache/e40b73add044af4891fd6583f57b32e2/f/i/fixd15e-mt230.webp
Presurizador individual de presión constante | LOTUSD200-2-1 | https://www.vde.com.mx/lotusd200-2-1-mt23.html | https://www.vde.com.mx/media/catalog/product/cache/e40b73add044af4891fd6583f57b32e2/l/o/lotus-drive_50-200.webp | Presurizador individual de presión constante SKU: LOTUSD200-2-1/MT23 Cantidad - + Cantidad Mínima de compra: 1 Por favor agregue en múltiplos de: 1 Ver detalle Añadir a carrito Existencias Comparar Más Información Fases x voltaje de alimentación: 1 X 230 (monofásico) Succión X Descarga: 1.5" x 1.5" | imagenes_productos\media/catalog/product/cache/e40b73add044af4891fd6583f57b32e2/l/o/lotus-drive_50-200.webp
Presurizador individual de presión constante | LOTUSD150-3 | https://www.vde.com.mx/lotusd150-3-mt230.html | https://www.vde.com.mx/media/catalog/product/cache/e40b73add044af4891fd6583f57b32e2/l/o/lotus-drive_50-200.webp | Presurizador individual de presión constante SKU: LOTUSD150-3/MT230 Cantidad - + Cantidad Mínima de compra: 1 Por favor agregue en múltiplos de: 1 Ver detalle Añadir a carrito Existencias Comparar Más Información Fases x voltaje de alimentación: 1 X 230 (monofásico) Succión X Descarga: 1.5" x 1.5" V | imagenes_productos\media/catalog/product/cache/e40b73add044af4891fd6583f57b32e2/l/o/lotus-drive_50-200.webp
Presurizador individual de presión constante | LOTUSD100-4 | https://www.vde.com.mx/lotusd100-4-mt230.html | https://www.vde.com.mx/media/catalog/product/cache/e40b73add044af4891fd6583f57b32e2/l/o/lotus-drive_50-200.webp | Presurizador individual de presión constante SKU: LOTUSD100-4/MT230 Cantidad - + Cantidad Mínima de compra: 1 Por favor agregue en múltiplos de: 1 Ver detalle Añadir a carrito Existencias Comparar Más Información Fases x voltaje de alimentación: 1 X 230 (monofásico) Succión X Descarga: 1.25" x 1" Vo | imagenes_productos\media/catalog/product/cache/e40b73add044af4891fd6583f57b32e2/l/o/lotus-drive_50-200.webp
Presurizador individual de presión constante | LOTUSD50-4 | https://www.vde.com.mx/lotusd50-4-mt230.html | https://www.vde.com.mx/media/catalog/product/cache/e40b73add044af4891fd6583f57b32e2/l/o/lotus-drive_50-200.webp | Presurizador individual de presión constante SKU: LOTUSD50-4/MT230 Cantidad - + Cantidad Mínima de compra: 1 Por favor agregue en múltiplos de: 1 Ver detalle Añadir a carrito Existencias Comparar Más Información Fases x voltaje de alimentación: 1 X 230 (monofásico) Succión X Descarga: 1" x 1" Volume | imagenes_productos\media/catalog/product/cache/e40b73add044af4891fd6583f57b32e2/l/o/lotus-drive_50-200.webp
Presurizador individual de velocidad constante | PRES-STEP80-20AXBU | https://www.vde.com.mx/pres-step80-20axbu.html | https://www.vde.com.mx/media/catalog/product/cache/e40b73add044af4891fd6583f57b32e2/p/r/pres_step_proxlb_aq20g.webp | Serie: Bomba AQUA PAK con tanque PRO-XLB Presurizador individual de velocidad constante SKU: PRES-STEP80-20AXBU Cantidad - + Cantidad Mínima de compra: 1 Por favor agregue en múltiplos de: 1 Ver detalle Añadir a carrito Existencias Comparar Más Información Potencia nominal (HP): 1 Fases x voltaje de | imagenes_productos\media/catalog/product/cache/e40b73add044af4891fd6583f57b32e2/p/r/pres_step_proxlb_aq20g.webp
Presurizador individual de velocidad constante | PRES-STEP60-20AXBU | https://www.vde.com.mx/pres-step60-20axbu.html | https://www.vde.com.mx/media/catalog/product/cache/e40b73add044af4891fd6583f57b32e2/p/r/pres_step_proxlb_aq20g.webp | Serie: Bomba AQUA PAK con tanque PRO-XLB Presurizador individual de velocidad constante SKU: PRES-STEP60-20AXBU Cantidad - + Cantidad Mínima de compra: 1 Por favor agregue en múltiplos de: 1 Ver detalle Añadir a carrito Existencias Comparar Más Información Potencia nominal (HP): 3/4 Fases x voltaje | imagenes_productos\media/catalog/product/cache/e40b73add044af4891fd6583f57b32e2/p/r/pres_step_proxlb_aq20g.webp
Presurizador individual de velocidad constante | PRES-STEP80-100L | https://www.vde.com.mx/pres-step80-100l.html | https://www.vde.com.mx/media/catalog/product/cache/e40b73add044af4891fd6583f57b32e2/p/r/pres-step_60-80_100l.webp | Serie: Bomba AQUA PAK con tanque AQ horizontal membrana Presurizador individual de velocidad constante SKU: PRES-STEP80-100L Cantidad - + Cantidad Mínima de compra: 1 Por favor agregue en múltiplos de: 1 Ver detalle Añadir a carrito Existencias Comparar Más Información Potencia nominal (HP): 1 Fases | imagenes_productos\media/catalog/product/cache/e40b73add044af4891fd6583f57b32e2/p/r/pres-step_60-80_100l.webp
Presurizador individual de velocidad constante | PRES-STEP80-50L | https://www.vde.com.mx/pres-step80-50l.html | https://www.vde.com.mx/media/catalog/product/cache/e40b73add044af4891fd6583f57b32e2/p/r/pres-step60-80-50l.webp | Serie: Bomba AQUA PAK con tanque AQ horizontal membrana Presurizador individual de velocidad constante SKU: PRES-STEP80-50L Cantidad - + Cantidad Mínima de compra: 1 Por favor agregue en múltiplos de: 1 Ver detalle Añadir a carrito Existencias Comparar Más Información Potencia nominal (HP): 1 Fases | imagenes_productos\media/catalog/product/cache/e40b73add044af4891fd6583f57b32e2/p/r/pres-step60-80-50l.webp
Presurizador individual de velocidad constante | PRES-STEP60-100L | https://www.vde.com.mx/pres-step60-100l.html | https://www.vde.com.mx/media/catalog/product/cache/e40b73add044af4891fd6583f57b32e2/p/r/pres-step_60-80_100l.webp | Serie: Bomba AQUA PAK con tanque AQ horizontal membrana Presurizador individual de velocidad constante SKU: PRES-STEP60-100L Cantidad - + Cantidad Mínima de compra: 1 Por favor agregue en múltiplos de: 1 Ver detalle Añadir a carrito Existencias Comparar Más Información Potencia nominal (HP): 3/4 Fas | imagenes_productos\media/catalog/product/cache/e40b73add044af4891fd6583f57b32e2/p/r/pres-step_60-80_100l.webp
Presurizador individual de velocidad constante | PRES-STEP60-50L | https://www.vde.com.mx/pres-step60-50l.html | https://www.vde.com.mx/media/catalog/product/cache/e40b73add044af4891fd6583f57b32e2/p/r/pres-step60-80-50l.webp | Serie: Bomba AQUA PAK con tanque AQ horizontal membrana Presurizador individual de velocidad constante SKU: PRES-STEP60-50L Cantidad - + Cantidad Mínima de compra: 1 Por favor agregue en múltiplos de: 1 Ver detalle Añadir a carrito Existencias Comparar Más Información Potencia nominal (HP): 3/4 Fase | imagenes_productos\media/catalog/product/cache/e40b73add044af4891fd6583f57b32e2/p/r/pres-step60-80-50l.webp
Presurizador individual de velocidad constante | PRES-PET13-20X | https://www.vde.com.mx/pres-pet13-20x.html | https://www.vde.com.mx/media/catalog/product/cache/e40b73add044af4891fd6583f57b32e2/p/r/pres_pet13.webp | Serie: Bomba AQUA PAK con tanque PRO XLB Presurizador individual de velocidad constante SKU: PRES-PET13-20X Cantidad - + Cantidad Mínima de compra: 1 Por favor agregue en múltiplos de: 1 Ver detalle Añadir a carrito Existencias Comparar Más Información Potencia nominal (HP): 1.3 Fases x voltaje de a | imagenes_productos\media/catalog/product/cache/e40b73add044af4891fd6583f57b32e2/p/r/pres_pet13.webp
Presurizador individual de velocidad constante | PRES-PET13-100L | https://www.vde.com.mx/pres-pet13-100l.html | https://www.vde.com.mx/media/catalog/product/cache/e40b73add044af4891fd6583f57b32e2/p/r/pres-pet_100l.webp | Serie: Bomba AQUA PAK con tanque AQ horizontal membrana Presurizador individual de velocidad constante SKU: PRES-PET13-100L Cantidad - + Cantidad Mínima de compra: 1 Por favor agregue en múltiplos de: 1 Ver detalle Añadir a carrito Existencias Comparar Más Información Potencia nominal (HP): 1.3 Fase | imagenes_productos\media/catalog/product/cache/e40b73add044af4891fd6583f57b32e2/p/r/pres-pet_100l.webp
Presurizador individual de velocidad constante | PRES-PET13-50L | https://www.vde.com.mx/pres-pet13-50l.html | https://www.vde.com.mx/media/catalog/product/cache/e40b73add044af4891fd6583f57b32e2/p/r/pres-pet-08-13.webp | Serie: Bomba AQUA PAK con tanque AQ horizontal membrana Presurizador individual de velocidad constante SKU: PRES-PET13-50L Cantidad - + Cantidad Mínima de compra: 1 Por favor agregue en múltiplos de: 1 Ver detalle Añadir a carrito Existencias Comparar Más Información Potencia nominal (HP): 1.3 Fases | imagenes_productos\media/catalog/product/cache/e40b73add044af4891fd6583f57b32e2/p/r/pres-pet-08-13.webp
Presurizador individual de velocidad constante | PRES-PET13-24LM | https://www.vde.com.mx/pres-pet13-24lm.html | https://www.vde.com.mx/media/catalog/product/cache/e40b73add044af4891fd6583f57b32e2/p/r/pres-pet-08-13.webp | Serie: Bomba AQUA PAK con tanque AQ horizontal membrana Presurizador individual de velocidad constante SKU: PRES-PET13-24LM Cantidad - + Cantidad Mínima de compra: 1 Por favor agregue en múltiplos de: 1 Ver detalle Añadir a carrito Existencias Comparar Más Información Potencia nominal (HP): 1.3 Fase | imagenes_productos\media/catalog/product/cache/e40b73add044af4891fd6583f57b32e2/p/r/pres-pet-08-13.webp
Presurizador individual de velocidad constante | PRES-PET13-24L | https://www.vde.com.mx/pres-pet13-24l.html | https://www.vde.com.mx/media/catalog/product/cache/e40b73add044af4891fd6583f57b32e2/p/r/pres-pet-hd.webp | Serie: Bomba AQUA PAK con tanque AQ horizontal diafragma Presurizador individual de velocidad constante SKU: PRES-PET13-24L Cantidad - + Cantidad Mínima de compra: 1 Por favor agregue en múltiplos de: 1 Ver detalle Añadir a carrito Existencias Comparar Más Información Potencia nominal (HP): 1.3 Fase | imagenes_productos\media/catalog/product/cache/e40b73add044af4891fd6583f57b32e2/p/r/pres-pet-hd.webp
Presurizador individual de velocidad constante | PRES-PET08-100L | https://www.vde.com.mx/pres-pet08-100l.html | https://www.vde.com.mx/media/catalog/product/cache/e40b73add044af4891fd6583f57b32e2/p/r/pres-pet_100l.webp | Serie: Bomba AQUA PAK con tanque AQ horizontal membrana Presurizador individual de velocidad constante SKU: PRES-PET08-100L Cantidad - + Cantidad Mínima de compra: 1 Por favor agregue en múltiplos de: 1 Ver detalle Añadir a carrito Existencias Comparar Más Información Potencia nominal (HP): 0.8 Fase | imagenes_productos\media/catalog/product/cache/e40b73add044af4891fd6583f57b32e2/p/r/pres-pet_100l.webp
Presurizador individual de velocidad constante | PRES-PET08-50L | https://www.vde.com.mx/pres-pet08-50l.html | https://www.vde.com.mx/media/catalog/product/cache/e40b73add044af4891fd6583f57b32e2/p/r/pres-pet-08-13.webp | Serie: Bomba AQUA PAK con tanque AQ horizontal membrana Presurizador individual de velocidad constante SKU: PRES-PET08-50L Cantidad - + Cantidad Mínima de compra: 1 Por favor agregue en múltiplos de: 1 Ver detalle Añadir a carrito Existencias Comparar Más Información Potencia nominal (HP): 0.8 Fases | imagenes_productos\media/catalog/product/cache/e40b73add044af4891fd6583f57b32e2/p/r/pres-pet-08-13.webp
Presurizador individual de velocidad constante | PRES-PET08-24LX | https://www.vde.com.mx/pres-pet08-24lx.html | https://www.vde.com.mx/media/catalog/product/cache/e40b73add044af4891fd6583f57b32e2/p/r/pres-pet08-24lx.webp | Serie: Bomba AQUA PAK con tanque AQ acero inoxidable Presurizador individual de velocidad constante SKU: PRES-PET08-24LX Cantidad - + Cantidad Mínima de compra: 1 Por favor agregue en múltiplos de: 1 Ver detalle Añadir a carrito Existencias Comparar Más Información Potencia nominal (HP): 0.8 Fases x | imagenes_productos\media/catalog/product/cache/e40b73add044af4891fd6583f57b32e2/p/r/pres-pet08-24lx.webp
Presurizador individual de velocidad constante | PRES-PET08-24LM | https://www.vde.com.mx/pres-pet08-24lm.html | https://www.vde.com.mx/media/catalog/product/cache/e40b73add044af4891fd6583f57b32e2/p/r/pres-pet-08-13.webp | Serie: Bomba AQUA PAK con tanque AQ horizontal membrana Presurizador individual de velocidad constante SKU: PRES-PET08-24LM Cantidad - + Cantidad Mínima de compra: 1 Por favor agregue en múltiplos de: 1 Ver detalle Añadir a carrito Existencias Comparar Más Información Potencia nominal (HP): 0.8 Fase | imagenes_productos\media/catalog/product/cache/e40b73add044af4891fd6583f57b32e2/p/r/pres-pet-08-13.webp
Presurizador individual de velocidad constante | PRES-PET08-24L | https://www.vde.com.mx/pres-pet08-24l.html | https://www.vde.com.mx/media/catalog/product/cache/e40b73add044af4891fd6583f57b32e2/p/r/pres-pet-hd.webp | Serie: Bomba AQUA PAK con tanque AQ horizontal diafragma Presurizador individual de velocidad constante SKU: PRES-PET08-24L Cantidad - + Cantidad Mínima de compra: 1 Por favor agregue en múltiplos de: 1 Ver detalle Añadir a carrito Existencias Comparar Más Información Potencia nominal (HP): 0.8 Fase | imagenes_productos\media/catalog/product/cache/e40b73add044af4891fd6583f57b32e2/p/r/pres-pet-hd.webp
Presurizador individual de velocidad constante | PRES-FIX15E-20AXBU | https://www.vde.com.mx/pres-fix15e-20axbu.html | https://www.vde.com.mx/media/catalog/product/cache/e40b73add044af4891fd6583f57b32e2/p/r/pres_fix_proxlb_buni_aq20g.webp | Serie: Bomba AQUA PAK con tanque PRO-XLB Presurizador individual de velocidad constante SKU: PRES-FIX15E-20AXBU Cantidad - + Cantidad Mínima de compra: 1 Por favor agregue en múltiplos de: 1 Ver detalle Añadir a carrito Existencias Comparar Más Información Potencia nominal (HP): 1.5 Fases x voltaje | imagenes_productos\media/catalog/product/cache/e40b73add044af4891fd6583f57b32e2/p/r/pres_fix_proxlb_buni_aq20g.webp
Presurizador individual de velocidad constante | PRES-FIX15E-26XBU | https://www.vde.com.mx/pres-fix15e-26xbu.html | https://www.vde.com.mx/media/catalog/product/cache/e40b73add044af4891fd6583f57b32e2/p/r/pres-fix05e-20axbu.webp | Serie: Bomba AQUA PAK con tanque PRO XLB Presurizador individual de velocidad constante SKU: PRES-FIX15E-26XBU Cantidad - + Cantidad Mínima de compra: 1 Por favor agregue en múltiplos de: 1 Ver detalle Añadir a carrito Existencias Comparar Más Información Potencia nominal (HP): 1.5 Fases x voltaje d | imagenes_productos\media/catalog/product/cache/e40b73add044af4891fd6583f57b32e2/p/r/pres-fix05e-20axbu.webp
Presurizador individual de velocidad constante | PRES-FIX15E-100L | https://www.vde.com.mx/pres-fix15e-100l.html | https://www.vde.com.mx/media/catalog/product/cache/e40b73add044af4891fd6583f57b32e2/p/r/pres-fix10e-100l.webp | Serie: Bomba AQUA PAK con tanque AQ horizontal membrana Presurizador individual de velocidad constante SKU: PRES-FIX15E-100L Cantidad - + Cantidad Mínima de compra: 1 Por favor agregue en múltiplos de: 1 Ver detalle Añadir a carrito Existencias Comparar 0 Más Información Potencia nominal (HP): 1.5 F | imagenes_productos\media/catalog/product/cache/e40b73add044af4891fd6583f57b32e2/p/r/pres-fix10e-100l.webp
Presurizador individual de velocidad constante | PRES-FIX15E-50L | https://www.vde.com.mx/pres-fix15e-50l.html | https://www.vde.com.mx/media/catalog/product/cache/e40b73add044af4891fd6583f57b32e2/p/r/pres-fix05-15e-24-50l.webp | Serie: Bomba AQUA PAK con tanque AQ horizontal membrana Presurizador individual de velocidad constante SKU: PRES-FIX15E-50L Cantidad - + Cantidad Mínima de compra: 1 Por favor agregue en múltiplos de: 1 Ver detalle Añadir a carrito Existencias Comparar Más Información Potencia nominal (HP): 1.5 Fase | imagenes_productos\media/catalog/product/cache/e40b73add044af4891fd6583f57b32e2/p/r/pres-fix05-15e-24-50l.webp
Presurizador individual de velocidad constante | PRES-FIX10E-26X | https://www.vde.com.mx/pres-fix10e-26x.html | https://www.vde.com.mx/media/catalog/product/cache/e40b73add044af4891fd6583f57b32e2/p/r/pres_fix10e.webp | Serie: Bomba AQUA PAK con tanque PRO XLB Presurizador individual de velocidad constante SKU: PRES-FIX10E-26X Cantidad - + Cantidad Mínima de compra: 1 Por favor agregue en múltiplos de: 1 Ver detalle Añadir a carrito Existencias Comparar Más Información Potencia nominal (HP): 1 Fases x voltaje de al | imagenes_productos\media/catalog/product/cache/e40b73add044af4891fd6583f57b32e2/p/r/pres_fix10e.webp
Presurizador individual de velocidad constante | PRES-FIX10E-20AXBU | https://www.vde.com.mx/pres-fix10e-20axbu.html | https://www.vde.com.mx/media/catalog/product/cache/e40b73add044af4891fd6583f57b32e2/p/r/pres_fix_proxlb_buni_aq20g.webp | Serie: Bomba AQUA PAK con tanque PRO-XLB Presurizador individual de velocidad constante SKU: PRES-FIX10E-20AXBU Cantidad - + Cantidad Mínima de compra: 1 Por favor agregue en múltiplos de: 1 Ver detalle Añadir a carrito Existencias Comparar Más Información Potencia nominal (HP): 1 Fases x voltaje de | imagenes_productos\media/catalog/product/cache/e40b73add044af4891fd6583f57b32e2/p/r/pres_fix_proxlb_buni_aq20g.webp
Presurizador individual de velocidad constante | PRES-FIX10E-100L | https://www.vde.com.mx/pres-fix10e-100l.html | https://www.vde.com.mx/media/catalog/product/cache/e40b73add044af4891fd6583f57b32e2/p/r/pres-fix10e-100l.webp | Serie: Bomba AQUA PAK con tanque AQ horizontal membrana Presurizador individual de velocidad constante SKU: PRES-FIX10E-100L Cantidad - + Cantidad Mínima de compra: 1 Por favor agregue en múltiplos de: 1 Ver detalle Añadir a carrito Existencias Comparar 0 Más Información Potencia nominal (HP): 1 Fas | imagenes_productos\media/catalog/product/cache/e40b73add044af4891fd6583f57b32e2/p/r/pres-fix10e-100l.webp
Presurizador individual de velocidad constante | PRES-FIX10E-50L | https://www.vde.com.mx/pres-fix10e-50l.html | https://www.vde.com.mx/media/catalog/product/cache/e40b73add044af4891fd6583f57b32e2/p/r/pres-fix05-15e-24-50l.webp | Serie: Bomba AQUA PAK con tanque AQ horizontal membrana Presurizador individual de velocidad constante SKU: PRES-FIX10E-50L Cantidad - + Cantidad Mínima de compra: 1 Por favor agregue en múltiplos de: 1 Ver detalle Añadir a carrito Existencias Comparar Más Información Potencia nominal (HP): 1 Fases | imagenes_productos\media/catalog/product/cache/e40b73add044af4891fd6583f57b32e2/p/r/pres-fix05-15e-24-50l.webp
Presurizador individual de velocidad constante | PRES-FIX10E-24LX | https://www.vde.com.mx/pres-fix10e-24lx.html | https://www.vde.com.mx/media/catalog/product/cache/e40b73add044af4891fd6583f57b32e2/p/r/pres-fix05-10e-24lx.webp | Serie: Bomba AQUA PAK con tanque AQ acero inoxidable Presurizador individual de velocidad constante SKU: PRES-FIX10E-24LX Cantidad - + Cantidad Mínima de compra: 1 Por favor agregue en múltiplos de: 1 Ver detalle Añadir a carrito Existencias Comparar Más Información Potencia nominal (HP): 1 Fases x | imagenes_productos\media/catalog/product/cache/e40b73add044af4891fd6583f57b32e2/p/r/pres-fix05-10e-24lx.webp
Presurizador individual de velocidad constante | PRES-FIX10E-24LM | https://www.vde.com.mx/pres-fix10e-24lm.html | https://www.vde.com.mx/media/catalog/product/cache/e40b73add044af4891fd6583f57b32e2/p/r/pres-fix05-15e-24-50l.webp | Serie: Bomba AQUA PAK con tanque AQ horizontal membrana Presurizador individual de velocidad constante SKU: PRES-FIX10E-24LM Cantidad - + Cantidad Mínima de compra: 1 Por favor agregue en múltiplos de: 1 Ver detalle Añadir a carrito Existencias Comparar Más Información Potencia nominal (HP): 1 Fases | imagenes_productos\media/catalog/product/cache/e40b73add044af4891fd6583f57b32e2/p/r/pres-fix05-15e-24-50l.webp
Presurizador individual de velocidad constante | PRES-FIX10E-24L | https://www.vde.com.mx/pres-fix10e-24l.html | https://www.vde.com.mx/media/catalog/product/cache/e40b73add044af4891fd6583f57b32e2/p/r/pres-fix05e-10e-hd.webp | Serie: Bomba AQUA PAK con tanque AQ horizontal diafragma Presurizador individual de velocidad constante SKU: PRES-FIX10E-24L Cantidad - + Cantidad Mínima de compra: 1 Por favor agregue en múltiplos de: 1 Ver detalle Añadir a carrito Existencias Comparar Más Información Potencia nominal (HP): 1 Fases | imagenes_productos\media/catalog/product/cache/e40b73add044af4891fd6583f57b32e2/p/r/pres-fix05e-10e-hd.webp
Presurizador individual de velocidad constante | PRES-FIX05E-20AXBU | https://www.vde.com.mx/pres-fix05e-20axbu.html | https://www.vde.com.mx/media/catalog/product/cache/e40b73add044af4891fd6583f57b32e2/p/r/pres_fix_proxlb_buni_aq20g.webp | Serie: Bomba AQUA PAK con tanque PRO-XLB Presurizador individual de velocidad constante SKU: PRES-FIX05E-20AXBU Cantidad - + Cantidad Mínima de compra: 1 Por favor agregue en múltiplos de: 1 Ver detalle Añadir a carrito Existencias Comparar Más Información Potencia nominal (HP): 1/2 Fases x voltaje | imagenes_productos\media/catalog/product/cache/e40b73add044af4891fd6583f57b32e2/p/r/pres_fix_proxlb_buni_aq20g.webp
Presurizador individual de velocidad constante | PRES-FIX05E-100L | https://www.vde.com.mx/pres-fix05e-100l.html | https://www.vde.com.mx/media/catalog/product/cache/e40b73add044af4891fd6583f57b32e2/p/r/pres-fix10e-100l.webp | Serie: Bomba AQUA PAK con tanque AQ horizontal membrana Presurizador individual de velocidad constante SKU: PRES-FIX05E-100L Cantidad - + Cantidad Mínima de compra: 1 Por favor agregue en múltiplos de: 1 Ver detalle Añadir a carrito Existencias Comparar 0 Más Información Potencia nominal (HP): 1/2 F | imagenes_productos\media/catalog/product/cache/e40b73add044af4891fd6583f57b32e2/p/r/pres-fix10e-100l.webp
Presurizador individual de velocidad constante | PRES-FIX05E-50L | https://www.vde.com.mx/pres-fix05e-50l.html | https://www.vde.com.mx/media/catalog/product/cache/e40b73add044af4891fd6583f57b32e2/p/r/pres-fix05-15e-24-50l.webp | Serie: Bomba AQUA PAK con tanque AQ horizontal membrana Presurizador individual de velocidad constante SKU: PRES-FIX05E-50L Cantidad - + Cantidad Mínima de compra: 1 Por favor agregue en múltiplos de: 1 Ver detalle Añadir a carrito Existencias Comparar Más Información Potencia nominal (HP): 1/2 Fase | imagenes_productos\media/catalog/product/cache/e40b73add044af4891fd6583f57b32e2/p/r/pres-fix05-15e-24-50l.webp
Presurizador individual de velocidad constante | PRES-FIX05E-24LM | https://www.vde.com.mx/pres-fix05e-24lm.html | https://www.vde.com.mx/media/catalog/product/cache/e40b73add044af4891fd6583f57b32e2/p/r/pres-fix05-15e-24-50l.webp | Serie: Bomba AQUA PAK con tanque AQ horizontal membrana Presurizador individual de velocidad constante SKU: PRES-FIX05E-24LM Cantidad - + Cantidad Mínima de compra: 1 Por favor agregue en múltiplos de: 1 Ver detalle Añadir a carrito Existencias Comparar Más Información Potencia nominal (HP): 1/2 Fas | imagenes_productos\media/catalog/product/cache/e40b73add044af4891fd6583f57b32e2/p/r/pres-fix05-15e-24-50l.webp
Presurizador individual de velocidad constante | PRES-AP10XB-100L | https://www.vde.com.mx/pres-ap10xb-100l.html | https://www.vde.com.mx/media/catalog/product/cache/e40b73add044af4891fd6583f57b32e2/p/r/pres-pres-ap-5xb-100l.webp | Serie: Bomba AQUA PAK con tanque AQ horizontal membrana Presurizador individual de velocidad constante SKU: PRES-AP10XB-100L Cantidad - + Cantidad Mínima de compra: 1 Por favor agregue en múltiplos de: 1 Ver detalle Añadir a carrito Existencias Comparar Más Información Potencia nominal (HP): 1 Fases | imagenes_productos\media/catalog/product/cache/e40b73add044af4891fd6583f57b32e2/p/r/pres-pres-ap-5xb-100l.webp
Presurizador individual de velocidad constante | PRES-AP50X-100L | https://www.vde.com.mx/pres-ap50x-100l.html | https://www.vde.com.mx/media/catalog/product/cache/e40b73add044af4891fd6583f57b32e2/p/r/pres-pres-ap-5xb-100l.webp | Serie: Bomba AQUA PAK con tanque AQ horizontal membrana Presurizador individual de velocidad constante SKU: PRES-AP50X-100L Cantidad - + Cantidad Mínima de compra: 1 Por favor agregue en múltiplos de: 1 Ver detalle Añadir a carrito Existencias Comparar Más Información Potencia nominal (HP): 1/2 Fase | imagenes_productos\media/catalog/product/cache/e40b73add044af4891fd6583f57b32e2/p/r/pres-pres-ap-5xb-100l.webp
Presurizador individual de velocidad constante | PRES-AP5XP-100L | https://www.vde.com.mx/pres-ap5xp-100l.html | https://www.vde.com.mx/media/catalog/product/cache/e40b73add044af4891fd6583f57b32e2/p/r/pres-pres-ap-5xb-100l.webp | Serie: Bomba AQUA PAK con tanque AQ horizontal membrana Presurizador individual de velocidad constante SKU: PRES-AP5XP-100L Cantidad - + Cantidad Mínima de compra: 1 Por favor agregue en múltiplos de: 1 Ver detalle Añadir a carrito Existencias Comparar Más Información Potencia nominal (HP): 1/2 Fase | imagenes_productos\media/catalog/product/cache/e40b73add044af4891fd6583f57b32e2/p/r/pres-pres-ap-5xb-100l.webp
Presurizador individual de velocidad constante | PRES-AP5XB-100L | https://www.vde.com.mx/pres-ap5xb-100l.html | https://www.vde.com.mx/media/catalog/product/cache/e40b73add044af4891fd6583f57b32e2/p/r/pres-pres-ap-5xb-100l.webp | Serie: Bomba AQUA PAK con tanque AQ horizontal membrana Presurizador individual de velocidad constante SKU: PRES-AP5XB-100L Cantidad - + Cantidad Mínima de compra: 1 Por favor agregue en múltiplos de: 1 Ver detalle Añadir a carrito Existencias Comparar Más Información Potencia nominal (HP): 1/2 Fase | imagenes_productos\media/catalog/product/cache/e40b73add044af4891fd6583f57b32e2/p/r/pres-pres-ap-5xb-100l.webp
Presurizador individual de velocidad constante | PRES-AP50-100L | https://www.vde.com.mx/pres-ap50-100l.html | https://www.vde.com.mx/media/catalog/product/cache/e40b73add044af4891fd6583f57b32e2/p/r/pres-pres-ap-5xb-100l.webp | Serie: Bomba AQUA PAK con tanque AQ horizontal membrana Presurizador individual de velocidad constante SKU: PRES-AP50-100L Cantidad - + Cantidad Mínima de compra: 1 Por favor agregue en múltiplos de: 1 Ver detalle Añadir a carrito Existencias Comparar Más Información Potencia nominal (HP): 1/2 Fases | imagenes_productos\media/catalog/product/cache/e40b73add044af4891fd6583f57b32e2/p/r/pres-pres-ap-5xb-100l.webp
Presurizador individual de velocidad constante | PRES-AP10XB-50L | https://www.vde.com.mx/pres-ap10xb-50l.html | https://www.vde.com.mx/media/catalog/product/cache/e40b73add044af4891fd6583f57b32e2/p/r/pres-ap10xb-50l.webp | Serie: Bomba AQUA PAK con tanque AQ horizontal membrana Presurizador individual de velocidad constante SKU: PRES-AP10XB-50L Cantidad - + Cantidad Mínima de compra: 1 Por favor agregue en múltiplos de: 1 Ver detalle Añadir a carrito Existencias Comparar Más Información Potencia nominal (HP): 1 Fases | imagenes_productos\media/catalog/product/cache/e40b73add044af4891fd6583f57b32e2/p/r/pres-ap10xb-50l.webp
Presurizador individual de velocidad constante | PRES-AP5XP-50L | https://www.vde.com.mx/pres-ap5xp-50l.html | https://www.vde.com.mx/media/catalog/product/cache/e40b73add044af4891fd6583f57b32e2/p/r/pres_ap5xp-50l.webp | Serie: Bomba AQUA PAK con tanque AQ horizontal membrana Presurizador individual de velocidad constante SKU: PRES-AP5XP-50L Cantidad - + Cantidad Mínima de compra: 1 Por favor agregue en múltiplos de: 1 Ver detalle Añadir a carrito Existencias Comparar Más Información Potencia nominal (HP): 1/2 Fases | imagenes_productos\media/catalog/product/cache/e40b73add044af4891fd6583f57b32e2/p/r/pres_ap5xp-50l.webp
Presurizador individual de velocidad constante | PRES-AP5XP-24LM | https://www.vde.com.mx/pres-ap5xp-24lm.html | https://www.vde.com.mx/media/catalog/product/cache/e40b73add044af4891fd6583f57b32e2/p/r/pres-ap50-hm.webp | Serie: Bomba AQUA PAK con tanque AQ horizontal membrana Presurizador individual de velocidad constante SKU: PRES-AP5XP-24LM Cantidad - + Cantidad Mínima de compra: 1 Por favor agregue en múltiplos de: 1 Ver detalle Añadir a carrito Existencias Comparar Más Información Potencia nominal (HP): 1/2 Fase | imagenes_productos\media/catalog/product/cache/e40b73add044af4891fd6583f57b32e2/p/r/pres-ap50-hm.webp
Presurizador individual de velocidad constante | PRES-AP5XB-24LM | https://www.vde.com.mx/pres-ap5xb-24lm.html | https://www.vde.com.mx/media/catalog/product/cache/e40b73add044af4891fd6583f57b32e2/p/r/pres-ap50-hm.webp | Serie: Bomba AQUA PAK con tanque AQ horizontal membrana Presurizador individual de velocidad constante SKU: PRES-AP5XB-24LM Cantidad - + Cantidad Mínima de compra: 1 Por favor agregue en múltiplos de: 1 Ver detalle Añadir a carrito Existencias Comparar Más Información Potencia nominal (HP): 1/2 Fase | imagenes_productos\media/catalog/product/cache/e40b73add044af4891fd6583f57b32e2/p/r/pres-ap50-hm.webp
Presurizador individual de velocidad constante | PRES-AP5XP-24L | https://www.vde.com.mx/pres-ap5xp-24l.html | https://www.vde.com.mx/media/catalog/product/cache/e40b73add044af4891fd6583f57b32e2/p/r/pres-ap5xp-ap50-x.webp | Serie: Bomba AQUA PAK con tanque AQ horizontal diafragma Presurizador individual de velocidad constante SKU: PRES-AP5XP-24L Cantidad - + Cantidad Mínima de compra: 1 Por favor agregue en múltiplos de: 1 Ver detalle Añadir a carrito Existencias Comparar Más Información Potencia nominal (HP): 1/2 Fase | imagenes_productos\media/catalog/product/cache/e40b73add044af4891fd6583f57b32e2/p/r/pres-ap5xp-ap50-x.webp
Presurizador individual de velocidad constante | PRES-AP50X-50L | https://www.vde.com.mx/pres-ap50x-50l.html | https://www.vde.com.mx/media/catalog/product/cache/e40b73add044af4891fd6583f57b32e2/p/r/pres-ap50-hm.webp | Serie: Bomba AQUA PAK con tanque AQ horizontal membrana Presurizador individual de velocidad constante SKU: PRES-AP50X-50L Cantidad - + Cantidad Mínima de compra: 1 Por favor agregue en múltiplos de: 1 Ver detalle Añadir a carrito Existencias Comparar Más Información Potencia nominal (HP): 1/2 Fases | imagenes_productos\media/catalog/product/cache/e40b73add044af4891fd6583f57b32e2/p/r/pres-ap50-hm.webp
Presurizador individual de velocidad constante | PRES-AP50X-24LM | https://www.vde.com.mx/pres-ap50x-24lm.html | https://www.vde.com.mx/media/catalog/product/cache/e40b73add044af4891fd6583f57b32e2/p/r/pres-ap50-hm.webp | Serie: Bomba AQUA PAK con tanque AQ horizontal membrana Presurizador individual de velocidad constante SKU: PRES-AP50X-24LM Cantidad - + Cantidad Mínima de compra: 1 Por favor agregue en múltiplos de: 1 Ver detalle Añadir a carrito Existencias Comparar Más Información Potencia nominal (HP): 1/2 Fase | imagenes_productos\media/catalog/product/cache/e40b73add044af4891fd6583f57b32e2/p/r/pres-ap50-hm.webp
Presurizador individual de velocidad constante | PRES-AP50X-24L | https://www.vde.com.mx/pres-ap50x-24l.html | https://www.vde.com.mx/media/catalog/product/cache/e40b73add044af4891fd6583f57b32e2/p/r/pres-ap5xp-ap50-x.webp | Serie: Bomba AQUA PAK con tanque AQ horizontal diafragma Presurizador individual de velocidad constante SKU: PRES-AP50X-24L Cantidad - + Cantidad Mínima de compra: 1 Por favor agregue en múltiplos de: 1 Ver detalle Añadir a carrito Existencias Comparar Más Información Potencia nominal (HP): 1/2 Fase | imagenes_productos\media/catalog/product/cache/e40b73add044af4891fd6583f57b32e2/p/r/pres-ap5xp-ap50-x.webp
Presurizador individual de velocidad constante | PRES-AP50-50L | https://www.vde.com.mx/pres-ap50-50l.html | https://www.vde.com.mx/media/catalog/product/cache/e40b73add044af4891fd6583f57b32e2/p/r/pres-ap50-hm.webp | Serie: Bomba AQUA PAK con tanque AQ horizontal membrana Presurizador individual de velocidad constante SKU: PRES-AP50-50L Cantidad - + Cantidad Mínima de compra: 1 Por favor agregue en múltiplos de: 1 Ver detalle Añadir a carrito Existencias Comparar Más Información Potencia nominal (HP): 1/2 Fases | imagenes_productos\media/catalog/product/cache/e40b73add044af4891fd6583f57b32e2/p/r/pres-ap50-hm.webp
Presurizador individual de velocidad constante | PRES-AP50-24LM | https://www.vde.com.mx/pres-ap50-24lm.html | https://www.vde.com.mx/media/catalog/product/cache/e40b73add044af4891fd6583f57b32e2/p/r/pres-ap50-hm.webp | Serie: Bomba AQUA PAK con tanque AQ horizontal membrana Presurizador individual de velocidad constante SKU: PRES-AP50-24LM Cantidad - + Cantidad Mínima de compra: 1 Por favor agregue en múltiplos de: 1 Ver detalle Añadir a carrito Existencias Comparar Más Información Potencia nominal (HP): 1/2 Fases | imagenes_productos\media/catalog/product/cache/e40b73add044af4891fd6583f57b32e2/p/r/pres-ap50-hm.webp
Presurizador individual de velocidad constante | PRES-AP50-24L | https://www.vde.com.mx/pres-ap50-24l.html | https://www.vde.com.mx/media/catalog/product/cache/e40b73add044af4891fd6583f57b32e2/p/r/pres-ap5xp-ap50-x.webp | Serie: Bomba AQUA PAK con tanque AQ horizontal diafragma Presurizador individual de velocidad constante SKU: PRES-AP50-24L Cantidad - + Cantidad Mínima de compra: 1 Por favor agregue en múltiplos de: 1 Ver detalle Añadir a carrito Existencias Comparar Más Información Potencia nominal (HP): 1/2 Fases | imagenes_productos\media/catalog/product/cache/e40b73add044af4891fd6583f57b32e2/p/r/pres-ap5xp-ap50-x.webp
Presurizador individual de velocidad constante | PRES-P25320-45X | https://www.vde.com.mx/pres-p25320-45x.html | https://www.vde.com.mx/media/catalog/product/cache/e40b73add044af4891fd6583f57b32e2/p/r/pres-prisma-45x-65x.webp | Serie: Bomba ESPA con tanque PRO XLB Presurizador individual de velocidad constante SKU: PRES-P25320-45X Cantidad - + Cantidad Mínima de compra: 1 Por favor agregue en múltiplos de: 1 Ver detalle Añadir a carrito Existencias Comparar Más Información Potencia nominal (HP): 1.5 Fases x voltaje de alim | imagenes_productos\media/catalog/product/cache/e40b73add044af4891fd6583f57b32e2/p/r/pres-prisma-45x-65x.webp
Presurizador individual de velocidad constante | PRES-P25315-45X | https://www.vde.com.mx/pres-p25315-45x.html | https://www.vde.com.mx/media/catalog/product/cache/e40b73add044af4891fd6583f57b32e2/p/r/pres-prisma-45x-65x.webp | Serie: Bomba ESPA con tanque PRO XLB Presurizador individual de velocidad constante SKU: PRES-P25315-45X Cantidad - + Cantidad Mínima de compra: 1 Por favor agregue en múltiplos de: 1 Ver detalle Añadir a carrito Existencias Comparar Más Información Potencia nominal (HP): 1.5 Fases x voltaje de alim | imagenes_productos\media/catalog/product/cache/e40b73add044af4891fd6583f57b32e2/p/r/pres-prisma-45x-65x.webp
Presurizador individual de velocidad constante | PRES-P25220-65X | https://www.vde.com.mx/pres-p25220-65x.html | https://www.vde.com.mx/media/catalog/product/cache/e40b73add044af4891fd6583f57b32e2/p/r/pres-prisma-45x-65x.webp | Serie: Bomba ESPA con tanque PRO XLB Presurizador individual de velocidad constante SKU: PRES-P25220-65X Cantidad - + Cantidad Mínima de compra: 1 Por favor agregue en múltiplos de: 1 Ver detalle Añadir a carrito Existencias Comparar Más Información Potencia nominal (HP): 1 Fases x voltaje de alimen | imagenes_productos\media/catalog/product/cache/e40b73add044af4891fd6583f57b32e2/p/r/pres-prisma-45x-65x.webp
Presurizador individual de velocidad constante | PRES-P25220-45X | https://www.vde.com.mx/pres-p25220-45x.html | https://www.vde.com.mx/media/catalog/product/cache/e40b73add044af4891fd6583f57b32e2/p/r/pres-prisma-45x-65x.webp | Serie: Bomba ESPA con tanque PRO XLB Presurizador individual de velocidad constante SKU: PRES-P25220-45X Cantidad - + Cantidad Mínima de compra: 1 Por favor agregue en múltiplos de: 1 Ver detalle Añadir a carrito Existencias Comparar Más Información Potencia nominal (HP): 1 Fases x voltaje de alimen | imagenes_productos\media/catalog/product/cache/e40b73add044af4891fd6583f57b32e2/p/r/pres-prisma-45x-65x.webp
Presurizador individual de velocidad constante | PRES-P25215-45X | https://www.vde.com.mx/pres-p25215-45x.html | https://www.vde.com.mx/media/catalog/product/cache/e40b73add044af4891fd6583f57b32e2/p/r/pres-prisma-45x-65x.webp | Serie: Bomba ESPA con tanque PRO XLB Presurizador individual de velocidad constante SKU: PRES-P25215-45X Cantidad - + Cantidad Mínima de compra: 1 Por favor agregue en múltiplos de: 1 Ver detalle Añadir a carrito Existencias Comparar Más Información Potencia nominal (HP): 1 Fases x voltaje de alimen | imagenes_productos\media/catalog/product/cache/e40b73add044af4891fd6583f57b32e2/p/r/pres-prisma-45x-65x.webp
Presurizador individual de velocidad constante | PRES-P25215-26X | https://www.vde.com.mx/pres-p25215-26x.html | https://www.vde.com.mx/media/catalog/product/cache/e40b73add044af4891fd6583f57b32e2/p/r/pres-prisma-proxlb.webp | Serie: Bomba ESPA con tanque PRO XLB Presurizador individual de velocidad constante SKU: PRES-P25215-26X Cantidad - + Cantidad Mínima de compra: 1 Por favor agregue en múltiplos de: 1 Ver detalle Añadir a carrito Existencias Comparar Más Información Potencia nominal (HP): 1 Fases x voltaje de alimen | imagenes_productos\media/catalog/product/cache/e40b73add044af4891fd6583f57b32e2/p/r/pres-prisma-proxlb.webp
Presurizador individual de velocidad constante | PRES-P15320-45X | https://www.vde.com.mx/pres-p15320-45x.html | https://www.vde.com.mx/media/catalog/product/cache/e40b73add044af4891fd6583f57b32e2/p/r/pres-prisma-45x-65x.webp | Serie: Bomba ESPA con tanque PRO XLB Presurizador individual de velocidad constante SKU: PRES-P15320-45X Cantidad - + Cantidad Mínima de compra: 1 Por favor agregue en múltiplos de: 1 Ver detalle Añadir a carrito Existencias Comparar Más Información Potencia nominal (HP): 3/4 Fases x voltaje de alim | imagenes_productos\media/catalog/product/cache/e40b73add044af4891fd6583f57b32e2/p/r/pres-prisma-45x-65x.webp
Presurizador individual de velocidad constante | PRES-P15315-45X | https://www.vde.com.mx/pres-p15315-45x.html | https://www.vde.com.mx/media/catalog/product/cache/e40b73add044af4891fd6583f57b32e2/p/r/pres-prisma-45x-65x.webp | Serie: Bomba ESPA con tanque PRO XLB Presurizador individual de velocidad constante SKU: PRES-P15315-45X Cantidad - + Cantidad Mínima de compra: 1 Por favor agregue en múltiplos de: 1 Ver detalle Añadir a carrito Existencias Comparar Más Información Potencia nominal (HP): 3/4 Fases x voltaje de alim | imagenes_productos\media/catalog/product/cache/e40b73add044af4891fd6583f57b32e2/p/r/pres-prisma-45x-65x.webp
Presurizador individual de velocidad constante | PRES-P15320-26X | https://www.vde.com.mx/pres-p15320-26x.html | https://www.vde.com.mx/media/catalog/product/cache/e40b73add044af4891fd6583f57b32e2/p/r/pres-prisma-proxlb.webp | Serie: Bomba ESPA con tanque PRO XLB Presurizador individual de velocidad constante SKU: PRES-P15320-26X Cantidad - + Cantidad Mínima de compra: 1 Por favor agregue en múltiplos de: 1 Ver detalle Añadir a carrito Existencias Comparar Más Información Potencia nominal (HP): 3/4 Fases x voltaje de alim | imagenes_productos\media/catalog/product/cache/e40b73add044af4891fd6583f57b32e2/p/r/pres-prisma-proxlb.webp
Presurizador individual de velocidad constante | PRES-P15315-26X | https://www.vde.com.mx/pres-p15315-26x.html | https://www.vde.com.mx/media/catalog/product/cache/e40b73add044af4891fd6583f57b32e2/p/r/pres-prisma-proxlb.webp | Serie: Bomba ESPA con tanque PRO XLB Presurizador individual de velocidad constante SKU: PRES-P15315-26X Cantidad - + Cantidad Mínima de compra: 1 Por favor agregue en múltiplos de: 1 Ver detalle Añadir a carrito Existencias Comparar Más Información Potencia nominal (HP): 3/4 Fases x voltaje de alim | imagenes_productos\media/catalog/product/cache/e40b73add044af4891fd6583f57b32e2/p/r/pres-prisma-proxlb.webp
Presurizador individual de velocidad constante | PRES-P15320-20AX | https://www.vde.com.mx/pres-p15320-20ax.html | https://www.vde.com.mx/media/catalog/product/cache/e40b73add044af4891fd6583f57b32e2/p/r/pres_prisma_proxlb_aq20g.webp | Serie: Bomba ESPA con tanque PRO-XLB Presurizador individual de velocidad constante SKU: PRES-P15320-20AX Cantidad - + Cantidad Mínima de compra: 1 Por favor agregue en múltiplos de: 1 Ver detalle Añadir a carrito Existencias Comparar Más Información Potencia nominal (HP): 3/4 Fases x voltaje de ali | imagenes_productos\media/catalog/product/cache/e40b73add044af4891fd6583f57b32e2/p/r/pres_prisma_proxlb_aq20g.webp
Presurizador individual de velocidad constante | PRES-P15320-20X | https://www.vde.com.mx/pres-p15320-20x.html | https://www.vde.com.mx/media/catalog/product/cache/e40b73add044af4891fd6583f57b32e2/p/r/pres-prisma-proxlb.webp | Serie: Bomba ESPA con tanque PRO XLB Presurizador individual de velocidad constante SKU: PRES-P15320-20X Cantidad - + Cantidad Mínima de compra: 1 Por favor agregue en múltiplos de: 1 Ver detalle Añadir a carrito Existencias Comparar Más Información Potencia nominal (HP): 3/4 Fases x voltaje de alim | imagenes_productos\media/catalog/product/cache/e40b73add044af4891fd6583f57b32e2/p/r/pres-prisma-proxlb.webp
Presurizador individual de velocidad constante | PRES-P15315-20AX | https://www.vde.com.mx/pres-p15315-20ax.html | https://www.vde.com.mx/media/catalog/product/cache/e40b73add044af4891fd6583f57b32e2/p/r/pres_prisma_proxlb_aq20g.webp | Serie: Bomba ESPA con tanque PRO-XLB Presurizador individual de velocidad constante SKU: PRES-P15315-20AX Cantidad - + Cantidad Mínima de compra: 1 Por favor agregue en múltiplos de: 1 Ver detalle Añadir a carrito Existencias Comparar Más Información Potencia nominal (HP): 3/4 Fases x voltaje de ali | imagenes_productos\media/catalog/product/cache/e40b73add044af4891fd6583f57b32e2/p/r/pres_prisma_proxlb_aq20g.webp
Presurizador individual de velocidad constante | PRES-P15315-100L | https://www.vde.com.mx/pres-p15315-100l.html | https://www.vde.com.mx/media/catalog/product/cache/e40b73add044af4891fd6583f57b32e2/p/r/pres-prisma_15-2-3_100l.webp | Serie: Bomba AQUA PAK con tanque AQ horizontal membrana Presurizador individual de velocidad constante SKU: PRES-P15315-100L Cantidad - + Cantidad Mínima de compra: 1 Por favor agregue en múltiplos de: 1 Ver detalle Añadir a carrito Existencias Comparar Más Información Potencia nominal (HP): 3/4 Fas | imagenes_productos\media/catalog/product/cache/e40b73add044af4891fd6583f57b32e2/p/r/pres-prisma_15-2-3_100l.webp
Presurizador individual de velocidad constante | PRES-P15315-50L | https://www.vde.com.mx/pres-p15315-50l.html | https://www.vde.com.mx/media/catalog/product/cache/e40b73add044af4891fd6583f57b32e2/p/r/pres-prisma-hm.webp | Serie: Bomba ESPA con tanque AQ horizontal membrana Presurizador individual de velocidad constante SKU: PRES-P15315-50L Cantidad - + Cantidad Mínima de compra: 1 Por favor agregue en múltiplos de: 1 Ver detalle Añadir a carrito Existencias Comparar Más Información Potencia nominal (HP): 3/4 Fases x | imagenes_productos\media/catalog/product/cache/e40b73add044af4891fd6583f57b32e2/p/r/pres-prisma-hm.webp
Presurizador individual de velocidad constante | PRES-P15315-24LX | https://www.vde.com.mx/pres-p15315-24lx.html | https://www.vde.com.mx/media/catalog/product/cache/e40b73add044af4891fd6583f57b32e2/p/r/pres-p15315-24lx.webp | Serie: Bomba ESPA con tanque AQ horizontal membrana Presurizador individual de velocidad constante SKU: PRES-P15315-24LX Ver detalle Comparar Más Información Potencia nominal (HP): 1/2 Fases x voltaje de alimentación: 1 X 115 (monofásico) Succión X Descarga: 1" x 1" Volumen del tanque: 24 litros Mod | imagenes_productos\media/catalog/product/cache/e40b73add044af4891fd6583f57b32e2/p/r/pres-p15315-24lx.webp
Presurizador individual de velocidad constante | PRES-P15215-20AX | https://www.vde.com.mx/pres-p15215-20ax.html | https://www.vde.com.mx/media/catalog/product/cache/e40b73add044af4891fd6583f57b32e2/p/r/pres_prisma_proxlb_aq20g.webp | Serie: Bomba ESPA con tanque PRO-XLB Presurizador individual de velocidad constante SKU: PRES-P15215-20AX Cantidad - + Cantidad Mínima de compra: 1 Por favor agregue en múltiplos de: 1 Ver detalle Añadir a carrito Existencias Comparar Más Información Potencia nominal (HP): 1/2 Fases x voltaje de ali | imagenes_productos\media/catalog/product/cache/e40b73add044af4891fd6583f57b32e2/p/r/pres_prisma_proxlb_aq20g.webp
Presurizador individual de velocidad constante | PRES-P15215-100L | https://www.vde.com.mx/pres-p15215-100l.html | https://www.vde.com.mx/media/catalog/product/cache/e40b73add044af4891fd6583f57b32e2/p/r/pres-prisma_15-2-3_100l.webp | Serie: Bomba AQUA PAK con tanque AQ horizontal membrana Presurizador individual de velocidad constante SKU: PRES-P15215-100L Cantidad - + Cantidad Mínima de compra: 1 Por favor agregue en múltiplos de: 1 Ver detalle Añadir a carrito Existencias Comparar Más Información Potencia nominal (HP): 1/2 Fas | imagenes_productos\media/catalog/product/cache/e40b73add044af4891fd6583f57b32e2/p/r/pres-prisma_15-2-3_100l.webp
Presurizador individual de velocidad constante | PRES-P15215-50L | https://www.vde.com.mx/pres-p15215-50l.html | https://www.vde.com.mx/media/catalog/product/cache/e40b73add044af4891fd6583f57b32e2/p/r/pres-prisma-hm.webp | Serie: Bomba ESPA con tanque AQ horizontal membrana Presurizador individual de velocidad constante SKU: PRES-P15215-50L Cantidad - + Cantidad Mínima de compra: 1 Por favor agregue en múltiplos de: 1 Ver detalle Añadir a carrito Existencias Comparar Más Información Potencia nominal (HP): 1/2 Fases x | imagenes_productos\media/catalog/product/cache/e40b73add044af4891fd6583f57b32e2/p/r/pres-prisma-hm.webp
Presurizador individual de velocidad constante | PRES-SC13223-45X | https://www.vde.com.mx/pres-sc13223-45x.html | https://www.vde.com.mx/media/catalog/product/cache/e40b73add044af4891fd6583f57b32e2/p/r/pres-scala-proxlb45.webp | Serie: Bomba ALTAMIRA con tanque PRO XLB Presurizador individual de velocidad constante SKU: PRES-SC13223-45X Cantidad - + Cantidad Mínima de compra: 1 Por favor agregue en múltiplos de: 1 Ver detalle Añadir a carrito Existencias Comparar Más Información Potencia nominal (HP): 2 Fases x voltaje de a | imagenes_productos\media/catalog/product/cache/e40b73add044af4891fd6583f57b32e2/p/r/pres-scala-proxlb45.webp
Presurizador individual de velocidad constante | PRES-SC13220-45X | https://www.vde.com.mx/pres-sc13220-45x.html | https://www.vde.com.mx/media/catalog/product/cache/e40b73add044af4891fd6583f57b32e2/p/r/pres-scala-proxlb45.webp | Serie: Bomba ALTAMIRA con tanque PRO XLB Presurizador individual de velocidad constante SKU: PRES-SC13220-45X Cantidad - + Cantidad Mínima de compra: 1 Por favor agregue en múltiplos de: 1 Ver detalle Añadir a carrito Existencias Comparar Más Información Potencia nominal (HP): 2 Fases x voltaje de a | imagenes_productos\media/catalog/product/cache/e40b73add044af4891fd6583f57b32e2/p/r/pres-scala-proxlb45.webp
Presurizador individual de velocidad constante | PRES-SC100320-45X | https://www.vde.com.mx/pres-sc100320-45x.html | https://www.vde.com.mx/media/catalog/product/cache/e40b73add044af4891fd6583f57b32e2/p/r/pres-scala-proxlb45.webp | Serie: Bomba ALTAMIRA con tanque PRO XLB Presurizador individual de velocidad constante SKU: PRES-SC100320-45X Cantidad - + Cantidad Mínima de compra: 1 Por favor agregue en múltiplos de: 1 Ver detalle Añadir a carrito Existencias Comparar Más Información Potencia nominal (HP): 1 Fases x voltaje de | imagenes_productos\media/catalog/product/cache/e40b73add044af4891fd6583f57b32e2/p/r/pres-scala-proxlb45.webp
Presurizador individual de velocidad constante | PRES-SC100320-26X | https://www.vde.com.mx/pres-sc100320-26x.html | https://www.vde.com.mx/media/catalog/product/cache/e40b73add044af4891fd6583f57b32e2/p/r/pres-scala-proxlb.webp | Serie: Bomba ALTAMIRA con tanque PRO XLB Presurizador individual de velocidad constante SKU: PRES-SC100320-26X Cantidad - + Cantidad Mínima de compra: 1 Por favor agregue en múltiplos de: 1 Ver detalle Añadir a carrito Existencias Comparar Más Información Potencia nominal (HP): 1 Fases x voltaje de | imagenes_productos\media/catalog/product/cache/e40b73add044af4891fd6583f57b32e2/p/r/pres-scala-proxlb.webp
Presurizador individual de velocidad constante | PRES-SC100320-20AX | https://www.vde.com.mx/pres-sc100320-20ax.html | https://www.vde.com.mx/media/catalog/product/cache/e40b73add044af4891fd6583f57b32e2/p/r/pres_scala_proxlb_aq20g.webp | Serie: Bomba ALTAMIRA con tanque PRO-XLB Presurizador individual de velocidad constante SKU: PRES-SC100320-20AX Cantidad - + Cantidad Mínima de compra: 1 Por favor agregue en múltiplos de: 1 Ver detalle Añadir a carrito Existencias Comparar Más Información Potencia nominal (HP): 1 Fases x voltaje de | imagenes_productos\media/catalog/product/cache/e40b73add044af4891fd6583f57b32e2/p/r/pres_scala_proxlb_aq20g.webp
Presurizador individual de velocidad constante | PRES-LO200323-119X | https://www.vde.com.mx/pres-lo200323-119x.html | https://www.vde.com.mx/media/catalog/product/cache/e40b73add044af4891fd6583f57b32e2/p/r/pres-lotus-45x-119x.webp | Serie: Bomba ALTAMIRA con tanque PRO XLB Presurizador individual de velocidad constante SKU: PRES-LO200323-119X Cantidad - + Cantidad Mínima de compra: 1 Por favor agregue en múltiplos de: 1 Ver detalle Añadir a carrito Existencias Comparar Más Información Potencia nominal (HP): 4 Fases x voltaje de | imagenes_productos\media/catalog/product/cache/e40b73add044af4891fd6583f57b32e2/p/r/pres-lotus-45x-119x.webp
Presurizador individual de velocidad constante | PRES-LO200323-86X | https://www.vde.com.mx/pres-lo200323-86x.html | https://www.vde.com.mx/media/catalog/product/cache/e40b73add044af4891fd6583f57b32e2/p/r/pres-lotus-45x-119x.webp | Serie: Bomba ALTAMIRA con tanque PRO XLB Presurizador individual de velocidad constante SKU: PRES-LO200323-86X Cantidad - + Cantidad Mínima de compra: 1 Por favor agregue en múltiplos de: 1 Ver detalle Añadir a carrito Existencias Comparar Más Información Potencia nominal (HP): 4 Fases x voltaje de | imagenes_productos\media/catalog/product/cache/e40b73add044af4891fd6583f57b32e2/p/r/pres-lotus-45x-119x.webp
Presurizador individual de velocidad constante | PRES-LO200323-65X | https://www.vde.com.mx/pres-lo200323-65x.html | https://www.vde.com.mx/media/catalog/product/cache/e40b73add044af4891fd6583f57b32e2/p/r/pres-lotus-45x-119x.webp | Serie: Bomba ALTAMIRA con tanque PRO XLB Presurizador individual de velocidad constante SKU: PRES-LO200323-65X Cantidad - + Cantidad Mínima de compra: 1 Por favor agregue en múltiplos de: 1 Ver detalle Añadir a carrito Existencias Comparar Más Información Potencia nominal (HP): 4 Fases x voltaje de | imagenes_productos\media/catalog/product/cache/e40b73add044af4891fd6583f57b32e2/p/r/pres-lotus-45x-119x.webp
Presurizador individual de velocidad constante | PRES-LO150320-119X | https://www.vde.com.mx/pres-lo150320-119x.html | https://www.vde.com.mx/media/catalog/product/cache/e40b73add044af4891fd6583f57b32e2/p/r/pres-lotus-45x-119x.webp | Serie: Bomba ALTAMIRA con tanque PRO XLB Presurizador individual de velocidad constante SKU: PRES-LO150320-119X Cantidad - + Cantidad Mínima de compra: 1 Por favor agregue en múltiplos de: 1 Ver detalle Añadir a carrito Existencias Comparar Más Información Potencia nominal (HP): 2 Fases x voltaje de | imagenes_productos\media/catalog/product/cache/e40b73add044af4891fd6583f57b32e2/p/r/pres-lotus-45x-119x.webp
Presurizador individual de velocidad constante | PRES-LO150320-86X | https://www.vde.com.mx/pres-lo150320-86x.html | https://www.vde.com.mx/media/catalog/product/cache/e40b73add044af4891fd6583f57b32e2/p/r/pres-lotus-45x-119x.webp | Serie: Bomba ALTAMIRA con tanque PRO XLB Presurizador individual de velocidad constante SKU: PRES-LO150320-86X Cantidad - + Cantidad Mínima de compra: 1 Por favor agregue en múltiplos de: 1 Ver detalle Añadir a carrito Existencias Comparar Más Información Potencia nominal (HP): 2 Fases x voltaje de | imagenes_productos\media/catalog/product/cache/e40b73add044af4891fd6583f57b32e2/p/r/pres-lotus-45x-119x.webp
Presurizador individual de velocidad constante | PRES-LO150320-65X | https://www.vde.com.mx/pres-lo150320-65x.html | https://www.vde.com.mx/media/catalog/product/cache/e40b73add044af4891fd6583f57b32e2/p/r/pres-lotus-45x-119x.webp | Serie: Bomba ALTAMIRA con tanque PRO XLB Presurizador individual de velocidad constante SKU: PRES-LO150320-65X Cantidad - + Cantidad Mínima de compra: 1 Por favor agregue en múltiplos de: 1 Ver detalle Añadir a carrito Existencias Comparar Más Información Potencia nominal (HP): 2 Fases x voltaje de | imagenes_productos\media/catalog/product/cache/e40b73add044af4891fd6583f57b32e2/p/r/pres-lotus-45x-119x.webp
Presurizador individual de velocidad constante | PRES-LO100420-65X | https://www.vde.com.mx/pres-lo100420-65x.html | https://www.vde.com.mx/media/catalog/product/cache/e40b73add044af4891fd6583f57b32e2/p/r/pres-lotus-45x-119x.webp | Serie: Bomba ALTAMIRA con tanque PRO XLB Presurizador individual de velocidad constante SKU: PRES-LO100420-65X Cantidad - + Cantidad Mínima de compra: 1 Por favor agregue en múltiplos de: 1 Ver detalle Añadir a carrito Existencias Comparar Más Información Potencia nominal (HP): 1.2 Fases x voltaje d | imagenes_productos\media/catalog/product/cache/e40b73add044af4891fd6583f57b32e2/p/r/pres-lotus-45x-119x.webp
Presurizador individual de velocidad constante | PRES-LO1004127-65X | https://www.vde.com.mx/pres-lo1004127-65x.html | https://www.vde.com.mx/media/catalog/product/cache/e40b73add044af4891fd6583f57b32e2/p/r/pres-lotus-45x-119x.webp | Serie: Bomba ALTAMIRA con tanque PRO XLB Presurizador individual de velocidad constante SKU: PRES-LO1004127-65X Cantidad - + Cantidad Mínima de compra: 1 Por favor agregue en múltiplos de: 1 Ver detalle Añadir a carrito Existencias Comparar Más Información Potencia nominal (HP): 1.2 Fases x voltaje | imagenes_productos\media/catalog/product/cache/e40b73add044af4891fd6583f57b32e2/p/r/pres-lotus-45x-119x.webp
Presurizador individual de velocidad constante | PRES-LO1004127-45X | https://www.vde.com.mx/pres-lo1004127-45x.html | https://www.vde.com.mx/media/catalog/product/cache/e40b73add044af4891fd6583f57b32e2/p/r/pres-lotus-45x-119x.webp | Serie: Bomba ALTAMIRA con tanque PRO XLB Presurizador individual de velocidad constante SKU: PRES-LO1004127-45X Cantidad - + Cantidad Mínima de compra: 1 Por favor agregue en múltiplos de: 1 Ver detalle Añadir a carrito Existencias Comparar Más Información Potencia nominal (HP): 1.2 Fases x voltaje | imagenes_productos\media/catalog/product/cache/e40b73add044af4891fd6583f57b32e2/p/r/pres-lotus-45x-119x.webp
Presurizador individual de velocidad constante | PRES-LO100320-65X | https://www.vde.com.mx/pres-lo100320-65x.html | https://www.vde.com.mx/media/catalog/product/cache/e40b73add044af4891fd6583f57b32e2/p/r/pres-lotus-45x-119x.webp | Serie: Bomba ALTAMIRA con tanque PRO XLB Presurizador individual de velocidad constante SKU: PRES-LO100320-65X Cantidad - + Cantidad Mínima de compra: 1 Por favor agregue en múltiplos de: 1 Ver detalle Añadir a carrito Existencias Comparar Más Información Potencia nominal (HP): 1 Fases x voltaje de | imagenes_productos\media/catalog/product/cache/e40b73add044af4891fd6583f57b32e2/p/r/pres-lotus-45x-119x.webp
Presurizador individual de velocidad constante | PRES-LO1003127-65X | https://www.vde.com.mx/pres-lo1003127-65x.html | https://www.vde.com.mx/media/catalog/product/cache/e40b73add044af4891fd6583f57b32e2/p/r/pres-lotus-45x-119x.webp | Serie: Bomba ALTAMIRA con tanque PRO XLB Presurizador individual de velocidad constante SKU: PRES-LO1003127-65X Cantidad - + Cantidad Mínima de compra: 1 Por favor agregue en múltiplos de: 1 Ver detalle Añadir a carrito Existencias Comparar Más Información Potencia nominal (HP): 1 Fases x voltaje de | imagenes_productos\media/catalog/product/cache/e40b73add044af4891fd6583f57b32e2/p/r/pres-lotus-45x-119x.webp
Presurizador individual de velocidad constante | PRES-LO1003127-45X | https://www.vde.com.mx/pres-lo1003127-45x.html | https://www.vde.com.mx/media/catalog/product/cache/e40b73add044af4891fd6583f57b32e2/p/r/pres-lotus-45x-119x.webp | Serie: Bomba ALTAMIRA con tanque PRO XLB Presurizador individual de velocidad constante SKU: PRES-LO1003127-45X Cantidad - + Cantidad Mínima de compra: 1 Por favor agregue en múltiplos de: 1 Ver detalle Añadir a carrito Existencias Comparar Más Información Potencia nominal (HP): 1 Fases x voltaje de | imagenes_productos\media/catalog/product/cache/e40b73add044af4891fd6583f57b32e2/p/r/pres-lotus-45x-119x.webp
Presurizador individual de velocidad constante | PRES-LO505127-26X | https://www.vde.com.mx/pres-lo505127-26x.html | https://www.vde.com.mx/media/catalog/product/cache/e40b73add044af4891fd6583f57b32e2/p/r/pres-lotus-20x-26x.webp | Serie: Bomba ALTAMIRA con tanque PRO XLB Presurizador individual de velocidad constante SKU: PRES-LO505127-26X Cantidad - + Cantidad Mínima de compra: 1 Por favor agregue en múltiplos de: 1 Ver detalle Añadir a carrito Existencias Comparar Más Información Potencia nominal (HP): 1 Fases x voltaje de | imagenes_productos\media/catalog/product/cache/e40b73add044af4891fd6583f57b32e2/p/r/pres-lotus-20x-26x.webp
Presurizador individual de velocidad constante | PRES-LO505127-20AX | https://www.vde.com.mx/pres-lo505127-20ax.html | https://www.vde.com.mx/media/catalog/product/cache/e40b73add044af4891fd6583f57b32e2/p/r/pres_lotus_proxlb_aq20g.webp | Serie: Bomba ALTAMIRA con tanque PRO-XLB Presurizador individual de velocidad constante SKU: PRES-LO505127-20AX Cantidad - + Cantidad Mínima de compra: 1 Por favor agregue en múltiplos de: 1 Ver detalle Añadir a carrito Existencias Comparar Más Información Potencia nominal (HP): 1 Fases x voltaje de | imagenes_productos\media/catalog/product/cache/e40b73add044af4891fd6583f57b32e2/p/r/pres_lotus_proxlb_aq20g.webp
Presurizador individual de velocidad constante | PRES-LO504127-26X | https://www.vde.com.mx/pres-lo504127-26x.html | https://www.vde.com.mx/media/catalog/product/cache/e40b73add044af4891fd6583f57b32e2/p/r/pres-lotus-20x-26x.webp | Serie: Bomba ALTAMIRA con tanque PRO XLB Presurizador individual de velocidad constante SKU: PRES-LO504127-26X Cantidad - + Cantidad Mínima de compra: 1 Por favor agregue en múltiplos de: 1 Ver detalle Añadir a carrito Existencias Comparar Más Información Potencia nominal (HP): 3/4 Fases x voltaje d | imagenes_productos\media/catalog/product/cache/e40b73add044af4891fd6583f57b32e2/p/r/pres-lotus-20x-26x.webp
Presurizador individual de velocidad constante | PRES-LO504127-20AX | https://www.vde.com.mx/pres-lo504127-20ax.html | https://www.vde.com.mx/media/catalog/product/cache/e40b73add044af4891fd6583f57b32e2/p/r/pres_lotus_proxlb_aq20g.webp | Serie: Bomba ALTAMIRA con tanque PRO-XLB Presurizador individual de velocidad constante SKU: PRES-LO504127-20AX Cantidad - + Cantidad Mínima de compra: 1 Por favor agregue en múltiplos de: 1 Ver detalle Añadir a carrito Existencias Comparar Más Información Potencia nominal (HP): 3/4 Fases x voltaje | imagenes_productos\media/catalog/product/cache/e40b73add044af4891fd6583f57b32e2/p/r/pres_lotus_proxlb_aq20g.webp
Presurizador individual de velocidad constante | PRES-SC50520-20AX | https://www.vde.com.mx/pres-sc50520-20ax.html | https://www.vde.com.mx/media/catalog/product/cache/e40b73add044af4891fd6583f57b32e2/p/r/pres_scala_proxlb_aq20g.webp | Serie: Bomba ALTAMIRA con tanque PRO-XLB Presurizador individual de velocidad constante SKU: PRES-SC50520-20AX Cantidad - + Cantidad Mínima de compra: 1 Por favor agregue en múltiplos de: 1 Ver detalle Añadir a carrito Existencias Comparar Más Información Potencia nominal (HP): 1 Fases x voltaje de | imagenes_productos\media/catalog/product/cache/e40b73add044af4891fd6583f57b32e2/p/r/pres_scala_proxlb_aq20g.webp
Presurizador individual de velocidad constante | PRES-LO14127-50L | https://www.vde.com.mx/pres-lo14127-50l.html | https://www.vde.com.mx/media/catalog/product/cache/e40b73add044af4891fd6583f57b32e2/p/r/pres-lotus_50l.webp | Serie: Bomba ALTAMIRA con tanque AQ horizontal membrana Presurizador individual de velocidad constante SKU: PRES-LO14127-50L Cantidad - + Cantidad Mínima de compra: 1 Por favor agregue en múltiplos de: 1 Ver detalle Añadir a carrito Existencias Comparar Más Información Potencia nominal (HP): 1.2 Fas | imagenes_productos\media/catalog/product/cache/e40b73add044af4891fd6583f57b32e2/p/r/pres-lotus_50l.webp
Presurizador individual de velocidad constante | PRES-LO55127-100L | https://www.vde.com.mx/pres-lo55127-100l.html | https://www.vde.com.mx/media/catalog/product/placeholder/default/vde_placeholder_1.jpg | Serie: Bomba AQUA PAK con tanque AQ horizontal membrana Presurizador individual de velocidad constante SKU: PRES-LO55127-100L Cantidad - + Cantidad Mínima de compra: 1 Por favor agregue en múltiplos de: 1 Ver detalle Añadir a carrito Existencias Comparar Más Información Potencia nominal (HP): 1 Fase | imagenes_productos\media/catalog/product/placeholder/default/vde_placeholder_1.jpg
Presurizador individual de velocidad constante | PRES-LO54127-100L | https://www.vde.com.mx/pres-lo54127-100l.html | https://www.vde.com.mx/media/catalog/product/placeholder/default/vde_placeholder_1.jpg | Serie: Bomba AQUA PAK con tanque AQ horizontal membrana Presurizador individual de velocidad constante SKU: PRES-LO54127-100L Cantidad - + Cantidad Mínima de compra: 1 Por favor agregue en múltiplos de: 1 Ver detalle Añadir a carrito Existencias Comparar Más Información Potencia nominal (HP): 3/4 Fa | imagenes_productos\media/catalog/product/placeholder/default/vde_placeholder_1.jpg
Presurizador individual de velocidad constante | PRES-LO504127-24LX | https://www.vde.com.mx/pres-lo504127-24lx.html | https://www.vde.com.mx/media/catalog/product/cache/e40b73add044af4891fd6583f57b32e2/p/r/pres-lotus-24l_inox.webp | Serie: Bomba ALTAMIRA con tanque AQ acero inoxidable Presurizador individual de velocidad constante SKU: PRES-LO504127-24LX Cantidad - + Cantidad Mínima de compra: 1 Por favor agregue en múltiplos de: 1 Ver detalle Añadir a carrito Existencias Comparar Más Información Potencia nominal (HP): 3/4 Fase | imagenes_productos\media/catalog/product/cache/e40b73add044af4891fd6583f57b32e2/p/r/pres-lotus-24l_inox.webp
Presurizador individual de velocidad constante | PRES-FIX05E-24L | https://www.vde.com.mx/pres-fix05e-24l.html | https://www.vde.com.mx/media/catalog/product/cache/e40b73add044af4891fd6583f57b32e2/p/r/pres-fix05e-10e-hd.webp | Serie: Bomba AQUA PAK con tanque AQ horizontal diafragma Presurizador individual de velocidad constante SKU: PRES-FIX05E-24L Cantidad - + Cantidad Mínima de compra: 1 Por favor agregue en múltiplos de: 1 Ver detalle Añadir a carrito Existencias Comparar Más Información Potencia nominal (HP): 1/2 Fas | imagenes_productos\media/catalog/product/cache/e40b73add044af4891fd6583f57b32e2/p/r/pres-fix05e-10e-hd.webp
Presurizador individual de velocidad constante | PRES-LO5420-50L | https://www.vde.com.mx/pres-lo5420-50l.html | https://www.vde.com.mx/media/catalog/product/cache/e40b73add044af4891fd6583f57b32e2/p/r/pres-lotus_50l.webp | Serie: Bomba ALTAMIRA con tanque AQ horizontal membrana Presurizador individual de velocidad constante SKU: PRES-LO5420-50L Cantidad - + Cantidad Mínima de compra: 1 Por favor agregue en múltiplos de: 1 Ver detalle Añadir a carrito Existencias Comparar 0 Más Información Potencia nominal (HP): 3/4 Fa | imagenes_productos\media/catalog/product/cache/e40b73add044af4891fd6583f57b32e2/p/r/pres-lotus_50l.webp
Presurizador individual de velocidad constante | PRES-LO54127-50L | https://www.vde.com.mx/pres-lo54127-50l.html | https://www.vde.com.mx/media/catalog/product/cache/e40b73add044af4891fd6583f57b32e2/p/r/pres-lotus_50l.webp | Serie: Bomba ALTAMIRA con tanque AQ horizontal membrana Presurizador individual de velocidad constante SKU: PRES-LO54127-50L Cantidad - + Cantidad Mínima de compra: 1 Por favor agregue en múltiplos de: 1 Ver detalle Añadir a carrito Existencias Comparar Más Información Potencia nominal (HP): 3/4 Fas | imagenes_productos\media/catalog/product/cache/e40b73add044af4891fd6583f57b32e2/p/r/pres-lotus_50l.webp
Presurizador individual con kit de presión | PRES-P25320-PD05 | https://www.vde.com.mx/pres-p25320-pd05.html | https://www.vde.com.mx/media/catalog/product/cache/e40b73add044af4891fd6583f57b32e2/p/r/pres-p-pd05.webp | Serie: Bomba ESPA con kit de presión Presurizador individual con kit de presión SKU: PRES-P25320-PD05 Cantidad - + Cantidad Mínima de compra: 1 Por favor agregue en múltiplos de: 1 Ver detalle Añadir a carrito Existencias Comparar Más Información Potencia nominal (HP): 1.5 Fases x voltaje de aliment | imagenes_productos\media/catalog/product/cache/e40b73add044af4891fd6583f57b32e2/p/r/pres-p-pd05.webp
Presurizador individual con kit de presión | PRES-P25220-PD05 | https://www.vde.com.mx/pres-p25220-pd05.html | https://www.vde.com.mx/media/catalog/product/cache/e40b73add044af4891fd6583f57b32e2/p/r/pres-p-pd05.webp | Serie: Bomba ESPA con kit de presión Presurizador individual con kit de presión SKU: PRES-P25220-PD05 Cantidad - + Cantidad Mínima de compra: 1 Por favor agregue en múltiplos de: 1 Ver detalle Añadir a carrito Existencias Comparar Más Información Potencia nominal (HP): 1 Fases x voltaje de alimentac | imagenes_productos\media/catalog/product/cache/e40b73add044af4891fd6583f57b32e2/p/r/pres-p-pd05.webp
Presurizador individual con kit de presión | PRES-P25215-PD05 | https://www.vde.com.mx/pres-p25215-pd05.html | https://www.vde.com.mx/media/catalog/product/cache/e40b73add044af4891fd6583f57b32e2/p/r/pres-p-pd05.webp | Serie: Bomba ESPA con kit de presión Presurizador individual con kit de presión SKU: PRES-P25215-PD05 Cantidad - + Cantidad Mínima de compra: 1 Por favor agregue en múltiplos de: 1 Ver detalle Añadir a carrito Existencias Comparar Más Información Potencia nominal (HP): 1 Fases x voltaje de alimentac | imagenes_productos\media/catalog/product/cache/e40b73add044af4891fd6583f57b32e2/p/r/pres-p-pd05.webp
Presurizador individual con kit de presión | PRES-P15320-PD05 | https://www.vde.com.mx/pres-p15320-pd05.html | https://www.vde.com.mx/media/catalog/product/cache/e40b73add044af4891fd6583f57b32e2/p/r/pres-p-pd05.webp | Serie: Bomba ESPA con kit de presión Presurizador individual con kit de presión SKU: PRES-P15320-PD05 Cantidad - + Cantidad Mínima de compra: 1 Por favor agregue en múltiplos de: 1 Ver detalle Añadir a carrito Existencias Comparar Más Información Potencia nominal (HP): 3/4 Fases x voltaje de aliment | imagenes_productos\media/catalog/product/cache/e40b73add044af4891fd6583f57b32e2/p/r/pres-p-pd05.webp
Presurizador individual con kit de presión | PRES-P15315-PD05 | https://www.vde.com.mx/pres-p15315-pd05.html | https://www.vde.com.mx/media/catalog/product/cache/e40b73add044af4891fd6583f57b32e2/p/r/pres-p-pd05.webp | Serie: Bomba ESPA con kit de presión Presurizador individual con kit de presión SKU: PRES-P15315-PD05 Cantidad - + Cantidad Mínima de compra: 1 Por favor agregue en múltiplos de: 1 Ver detalle Añadir a carrito Existencias Comparar Más Información Potencia nominal (HP): 3/4 Fases x voltaje de aliment | imagenes_productos\media/catalog/product/cache/e40b73add044af4891fd6583f57b32e2/p/r/pres-p-pd05.webp
Presurizador individual con kit de presión | PRES-P15215-PD05 | https://www.vde.com.mx/pres-p15215-pd05.html | https://www.vde.com.mx/media/catalog/product/cache/e40b73add044af4891fd6583f57b32e2/p/r/pres-p-pd05.webp | Serie: Bomba ESPA con kit de presión Presurizador individual con kit de presión SKU: PRES-P15215-PD05 Cantidad - + Cantidad Mínima de compra: 1 Por favor agregue en múltiplos de: 1 Ver detalle Añadir a carrito Existencias Comparar Más Información Potencia nominal (HP): 1/2 Fases x voltaje de aliment | imagenes_productos\media/catalog/product/cache/e40b73add044af4891fd6583f57b32e2/p/r/pres-p-pd05.webp
Presurizador individual con kit de presión | PRES-FIX15E-P16 | https://www.vde.com.mx/pres-fix15e-p16.html | https://www.vde.com.mx/media/catalog/product/cache/e40b73add044af4891fd6583f57b32e2/p/r/pres-fix-p16.webp | Serie: Bomba AQUA PAK con kit de presión Presurizador individual con kit de presión SKU: PRES-FIX15E-P16 Cantidad - + Cantidad Mínima de compra: 1 Por favor agregue en múltiplos de: 1 Ver detalle Añadir a carrito Existencias Comparar Más Información Potencia nominal (HP): 1.5 Fases x voltaje de alim | imagenes_productos\media/catalog/product/cache/e40b73add044af4891fd6583f57b32e2/p/r/pres-fix-p16.webp
Presurizador individual con kit de presión | PRES-TM-P50X-P10 | https://www.vde.com.mx/pres-tm-p50x-p10.html | https://www.vde.com.mx/media/catalog/product/cache/e40b73add044af4891fd6583f57b32e2/p/r/pres-tm-p50x-p10.webp | Serie: Bomba TUBMAN con kit de presión Presurizador individual con kit de presión SKU: PRES-TM-P50X-P10 Cantidad - + Cantidad Mínima de compra: 1 Por favor agregue en múltiplos de: 1 Ver detalle Añadir a carrito Existencias Comparar Más Información Potencia nominal (HP): 1/2 Fases x voltaje de alime | imagenes_productos\media/catalog/product/cache/e40b73add044af4891fd6583f57b32e2/p/r/pres-tm-p50x-p10.webp
Presurizador individual con kit de presión | PRES-PET13-P10 | https://www.vde.com.mx/pres-pet13-p10.html | https://www.vde.com.mx/media/catalog/product/cache/e40b73add044af4891fd6583f57b32e2/p/r/pres-pet-p10.webp | Serie: Bomba AQUA PAK con kit de presión Presurizador individual con kit de presión SKU: PRES-PET13-P10 Cantidad - + Cantidad Mínima de compra: 1 Por favor agregue en múltiplos de: 1 Ver detalle Añadir a carrito Existencias Comparar Más Información Potencia nominal (HP): 1.3 Fases x voltaje de alime | imagenes_productos\media/catalog/product/cache/e40b73add044af4891fd6583f57b32e2/p/r/pres-pet-p10.webp
Presurizador individual con kit de presión | PRES-PET08-P10 | https://www.vde.com.mx/pres-pet08-p10.html | https://www.vde.com.mx/media/catalog/product/cache/e40b73add044af4891fd6583f57b32e2/p/r/pres-pet-p10.webp | Serie: Bomba AQUA PAK con kit de presión Presurizador individual con kit de presión SKU: PRES-PET08-P10 Cantidad - + Cantidad Mínima de compra: 1 Por favor agregue en múltiplos de: 1 Ver detalle Añadir a carrito Existencias Comparar Más Información Potencia nominal (HP): 0.8 Fases x voltaje de alime | imagenes_productos\media/catalog/product/cache/e40b73add044af4891fd6583f57b32e2/p/r/pres-pet-p10.webp
Presurizador individual con kit de presión | PRES-ST8010115-P16 | https://www.vde.com.mx/pres-st8010115-p16.html | https://www.vde.com.mx/media/catalog/product/cache/e40b73add044af4891fd6583f57b32e2/p/r/pres16-step80.webp | Serie: Bomba AQUA PAK con kit de presión Presurizador individual con kit de presión SKU: PRES-ST8010115-P16 Cantidad - + Cantidad Mínima de compra: 1 Por favor agregue en múltiplos de: 1 Ver detalle Añadir a carrito Existencias Comparar Más Información Potencia nominal (HP): 1 Fases x voltaje de ali | imagenes_productos\media/catalog/product/cache/e40b73add044af4891fd6583f57b32e2/p/r/pres16-step80.webp
Presurizador individual con kit de presión | PRES-FIX10E-P10 | https://www.vde.com.mx/pres-fix10e-p10.html | https://www.vde.com.mx/media/catalog/product/cache/e40b73add044af4891fd6583f57b32e2/p/r/pres-fix05e-10e-p10.webp | Serie: Bomba AQUA PAK con kit de presión Presurizador individual con kit de presión SKU: PRES-FIX10E-P10 Cantidad - + Cantidad Mínima de compra: 1 Por favor agregue en múltiplos de: 1 Ver detalle Añadir a carrito Existencias Comparar Más Información Potencia nominal (HP): 1 Fases x voltaje de alimen | imagenes_productos\media/catalog/product/cache/e40b73add044af4891fd6583f57b32e2/p/r/pres-fix05e-10e-p10.webp
Presurizador individual con kit de presión | PRES-AP10XB127-P16 | https://www.vde.com.mx/pres-ap10xb127-p16.html | https://www.vde.com.mx/media/catalog/product/cache/e40b73add044af4891fd6583f57b32e2/p/r/pres-ap10xb127-p16.webp | Serie: Bomba AQUA PAK con kit de presión Presurizador individual con kit de presión SKU: PRES-AP10XB127-P16 Cantidad - + Cantidad Mínima de compra: 1 Por favor agregue en múltiplos de: 1 Ver detalle Añadir a carrito Existencias Comparar Más Información Potencia nominal (HP): 1 Fases x voltaje de ali | imagenes_productos\media/catalog/product/cache/e40b73add044af4891fd6583f57b32e2/p/r/pres-ap10xb127-p16.webp
Presurizador individual con kit de presión | PRES-STEP60-P10 | https://www.vde.com.mx/pres-step60-p10.html | https://www.vde.com.mx/media/catalog/product/cache/e40b73add044af4891fd6583f57b32e2/p/r/pres-step-p10.webp | Serie: Bomba AQUA PAK con kit de presión Presurizador individual con kit de presión SKU: PRES-STEP60-P10 Cantidad - + Cantidad Mínima de compra: 1 Por favor agregue en múltiplos de: 1 Ver detalle Añadir a carrito Existencias Comparar Más Información Potencia nominal (HP): 3/4 Fases x voltaje de alim | imagenes_productos\media/catalog/product/cache/e40b73add044af4891fd6583f57b32e2/p/r/pres-step-p10.webp
Presurizador individual con kit de presión | PRES-AP5XB-P10 | https://www.vde.com.mx/pres-ap5xb-p10.html | https://www.vde.com.mx/media/catalog/product/cache/e40b73add044af4891fd6583f57b32e2/p/r/pres-ap-p10.webp | Serie: Bomba AQUA PAK con kit de presión Presurizador individual con kit de presión SKU: PRES-AP5XB-P10 Cantidad - + Cantidad Mínima de compra: 1 Por favor agregue en múltiplos de: 1 Ver detalle Añadir a carrito Existencias Comparar Más Información Potencia nominal (HP): 1/2 Fases x voltaje de alime | imagenes_productos\media/catalog/product/cache/e40b73add044af4891fd6583f57b32e2/p/r/pres-ap-p10.webp
Presurizador individual con kit de presión | PRES-AP5XP-P10 | https://www.vde.com.mx/pres-ap5xp-p10.html | https://www.vde.com.mx/media/catalog/product/cache/e40b73add044af4891fd6583f57b32e2/p/r/pres-ap-p10.webp | Serie: Bomba AQUA PAK con kit de presión Presurizador individual con kit de presión SKU: PRES-AP5XP-P10 Cantidad - + Cantidad Mínima de compra: 1 Por favor agregue en múltiplos de: 1 Ver detalle Añadir a carrito Existencias Comparar Más Información Potencia nominal (HP): 1/2 Fases x voltaje de alime | imagenes_productos\media/catalog/product/cache/e40b73add044af4891fd6583f57b32e2/p/r/pres-ap-p10.webp
Presurizador individual con kit de presión | PRES-AP50X-P10 | https://www.vde.com.mx/pres-ap50x-p10.html | https://www.vde.com.mx/media/catalog/product/cache/e40b73add044af4891fd6583f57b32e2/p/r/pres-ap-p10.webp | Serie: Bomba AQUA PAK con kit de presión Presurizador individual con kit de presión SKU: PRES-AP50X-P10 Cantidad - + Cantidad Mínima de compra: 1 Por favor agregue en múltiplos de: 1 Ver detalle Añadir a carrito Existencias Comparar Más Información Potencia nominal (HP): 1/2 Fases x voltaje de alime | imagenes_productos\media/catalog/product/cache/e40b73add044af4891fd6583f57b32e2/p/r/pres-ap-p10.webp
Presurizador individual con kit de presión | PRES-AP50-P10 | https://www.vde.com.mx/pres-ap50-p10.html | https://www.vde.com.mx/media/catalog/product/cache/e40b73add044af4891fd6583f57b32e2/p/r/pres-ap-p10.webp | Serie: Bomba AQUA PAK con kit de presión Presurizador individual con kit de presión SKU: PRES-AP50-P10 Cantidad - + Cantidad Mínima de compra: 1 Por favor agregue en múltiplos de: 1 Ver detalle Añadir a carrito Existencias Comparar Más Información Potencia nominal (HP): 1/2 Fases x voltaje de alimen | imagenes_productos\media/catalog/product/cache/e40b73add044af4891fd6583f57b32e2/p/r/pres-ap-p10.webp
Presurizador individual de velocidad constante | PRES-FIX15E-24LX | https://www.vde.com.mx/pres-fix15e-24lx.html | https://www.vde.com.mx/media/catalog/product/cache/e40b73add044af4891fd6583f57b32e2/p/r/pres-fix05-10e-24lx.webp | Serie: Bomba AQUA PAK con tanque AQ acero inoxidable Presurizador individual de velocidad constante SKU: PRES-FIX15E-24LX Cantidad - + Cantidad Mínima de compra: 1 Por favor agregue en múltiplos de: 1 Ver detalle Añadir a carrito Existencias Comparar 0 Más Información Potencia nominal (HP): 1.5 Fase | imagenes_productos\media/catalog/product/cache/e40b73add044af4891fd6583f57b32e2/p/r/pres-fix05-10e-24lx.webp
Presurizador individual de velocidad constante | PRES-FIX05E-24LX | https://www.vde.com.mx/pres-fix05e-24lx.html | https://www.vde.com.mx/media/catalog/product/cache/e40b73add044af4891fd6583f57b32e2/p/r/pres-fix05-10e-24lx.webp | Serie: Bomba AQUA PAK con tanque AQ acero inoxidable Presurizador individual de velocidad constante SKU: PRES-FIX05E-24LX Cantidad - + Cantidad Mínima de compra: 1 Por favor agregue en múltiplos de: 1 Ver detalle Añadir a carrito Existencias Comparar 0 Más Información Potencia nominal (HP): 1/2 Fase | imagenes_productos\media/catalog/product/cache/e40b73add044af4891fd6583f57b32e2/p/r/pres-fix05-10e-24lx.webp
Presurizador individual de velocidad constante | PRES-AP5XB-50L | https://www.vde.com.mx/pres-ap5xb-50l.html | https://www.vde.com.mx/media/catalog/product/cache/e40b73add044af4891fd6583f57b32e2/p/r/pres_ap5xp-50l.webp | Serie: Bomba AQUA PAK con tanque AQ horizontal membrana Presurizador individual de velocidad constante SKU: PRES-AP5XB-50L Cantidad - + Cantidad Mínima de compra: 1 Por favor agregue en múltiplos de: 1 Ver detalle Añadir a carrito Existencias Comparar 0 Más Información Potencia nominal (HP): 1/2 Fas | imagenes_productos\media/catalog/product/cache/e40b73add044af4891fd6583f57b32e2/p/r/pres_ap5xp-50l.webp
Presurizador individual de velocidad constante | PRES-AP5XB-24L | https://www.vde.com.mx/pres-ap5xb-24l.html | https://www.vde.com.mx/media/catalog/product/cache/e40b73add044af4891fd6583f57b32e2/p/r/pres-ap5xp-ap50-x.webp | Serie: Bomba AQUA PAK con tanque AQ horizontal diafragma Presurizador individual de velocidad constante SKU: PRES-AP5XB-24L Cantidad - + Cantidad Mínima de compra: 1 Por favor agregue en múltiplos de: 1 Ver detalle Añadir a carrito Existencias Comparar 0 Más Información Potencia nominal (HP): 1/2 Fa | imagenes_productos\media/catalog/product/cache/e40b73add044af4891fd6583f57b32e2/p/r/pres-ap5xp-ap50-x.webp
Presurizador individual automático | MINI60-12 | https://www.vde.com.mx/mini60-12-1127.html | https://www.vde.com.mx/media/catalog/product/cache/e40b73add044af4891fd6583f57b32e2/m/i/minismart_60.webp | Presurizador individual automático SKU: MINI60-12/1127 Cantidad - + Cantidad Mínima de compra: 1 Por favor agregue en múltiplos de: 1 Ver detalle Añadir a carrito Existencias Comparar Más Información Potencia nominal (HP): 1/3 Fases x voltaje de alimentación: 1 X 127 (monofásico) Amperaje: 2.2 A Car | imagenes_productos\media/catalog/product/cache/e40b73add044af4891fd6583f57b32e2/m/i/minismart_60.webp
Presurizador individual automático | MINI25-10 | https://www.vde.com.mx/mini25-10-1115.html | https://www.vde.com.mx/media/catalog/product/cache/e40b73add044af4891fd6583f57b32e2/m/i/minismart_25.webp | Presurizador individual automático SKU: MINI25-10/1115 Cantidad - + Cantidad Mínima de compra: 1 Por favor agregue en múltiplos de: 1 Ver detalle Añadir a carrito Existencias Comparar Más Información Potencia nominal (HP): 1/6 Fases x voltaje de alimentación: 1 X 115 (monofásico) Amperaje: 0.9 A Car | imagenes_productos\media/catalog/product/cache/e40b73add044af4891fd6583f57b32e2/m/i/minismart_25.webp
Presurizador individual con kit de presión | PRES-P452220-P16 | https://www.vde.com.mx/pres-p452220-p16.html | https://www.vde.com.mx/media/catalog/product/cache/e40b73add044af4891fd6583f57b32e2/p/r/pres16-prisma.webp | Serie: Bomba ESPA con kit de presión Presurizador individual con kit de presión SKU: PRES-P452220-P16 Cantidad - + Cantidad Mínima de compra: 1 Por favor agregue en múltiplos de: 1 Ver detalle Añadir a carrito Existencias Comparar Más Información Potencia nominal (HP): 2 Fases x voltaje de alimentac | imagenes_productos\media/catalog/product/cache/e40b73add044af4891fd6583f57b32e2/p/r/pres16-prisma.webp
Presurizador individual con kit de presión | PRES-P352220-P16 | https://www.vde.com.mx/pres-p352220-p16.html | https://www.vde.com.mx/media/catalog/product/cache/e40b73add044af4891fd6583f57b32e2/p/r/pres16-prisma.webp | Serie: Bomba ESPA con kit de presión Presurizador individual con kit de presión SKU: PRES-P352220-P16 Cantidad - + Cantidad Mínima de compra: 1 Por favor agregue en múltiplos de: 1 Ver detalle Añadir a carrito Existencias Comparar Más Información Potencia nominal (HP): 1.5 Fases x voltaje de aliment | imagenes_productos\media/catalog/product/cache/e40b73add044af4891fd6583f57b32e2/p/r/pres16-prisma.webp
Presurizador individual con kit de presión | PRES-P252220-P16 | https://www.vde.com.mx/pres-p252220-p16.html | https://www.vde.com.mx/media/catalog/product/cache/e40b73add044af4891fd6583f57b32e2/p/r/pres16-prisma.webp | Serie: Bomba ESPA con kit de presión Presurizador individual con kit de presión SKU: PRES-P252220-P16 Cantidad - + Cantidad Mínima de compra: 1 Por favor agregue en múltiplos de: 1 Ver detalle Añadir a carrito Existencias Comparar Más Información Potencia nominal (HP): 1 Fases x voltaje de alimentac | imagenes_productos\media/catalog/product/cache/e40b73add044af4891fd6583f57b32e2/p/r/pres16-prisma.webp
Presurizador individual con kit de presión | PRES-P252115-P16 | https://www.vde.com.mx/pres-p252115-p16.html | https://www.vde.com.mx/media/catalog/product/cache/e40b73add044af4891fd6583f57b32e2/p/r/pres16-prisma.webp | Serie: Bomba ESPA con kit de presión Presurizador individual con kit de presión SKU: PRES-P252115-P16 Cantidad - + Cantidad Mínima de compra: 1 Por favor agregue en múltiplos de: 1 Ver detalle Añadir a carrito Existencias Comparar Más Información Potencia nominal (HP): 1 Fases x voltaje de alimentac | imagenes_productos\media/catalog/product/cache/e40b73add044af4891fd6583f57b32e2/p/r/pres16-prisma.webp
Presurizador individual con kit de presión | PRES-P15215-P10 | https://www.vde.com.mx/pres-p15215-p10.html | https://www.vde.com.mx/media/catalog/product/cache/e40b73add044af4891fd6583f57b32e2/p/r/pres-prisma-p10.webp | Serie: Bomba ESPA con kit de presión Presurizador individual con kit de presión SKU: PRES-P15215-P10 Cantidad - + Cantidad Mínima de compra: 1 Por favor agregue en múltiplos de: 1 Ver detalle Añadir a carrito Existencias Comparar Más Información Potencia nominal (HP): 1/2 Fases x voltaje de alimenta | imagenes_productos\media/catalog/product/cache/e40b73add044af4891fd6583f57b32e2/p/r/pres-prisma-p10.webp
Presurizador individual con kit de presión | PRES-SC132230-P16 | https://www.vde.com.mx/pres-sc132230-p16.html | https://www.vde.com.mx/media/catalog/product/cache/e40b73add044af4891fd6583f57b32e2/p/r/pres-sc-scala_p16.webp | Serie: Bomba ALTAMIRA con kit de presión Presurizador individual con kit de presión SKU: PRES-SC132230-P16 Cantidad - + Cantidad Mínima de compra: 1 Por favor agregue en múltiplos de: 1 Ver detalle Añadir a carrito Existencias Comparar Más Información Potencia nominal (HP): 2 Fases x voltaje de alim | imagenes_productos\media/catalog/product/cache/e40b73add044af4891fd6583f57b32e2/p/r/pres-sc-scala_p16.webp
Presurizador individual con kit de presión | PRES-SCX15230-P16 | https://www.vde.com.mx/pres-scx15230-p16.html | https://www.vde.com.mx/media/catalog/product/cache/e40b73add044af4891fd6583f57b32e2/p/r/pres16-lotus.webp | Serie: Bomba ALTAMIRA con kit de presión Presurizador individual con kit de presión SKU: PRES-SCX15230-P16 Cantidad - + Cantidad Mínima de compra: 1 Por favor agregue en múltiplos de: 1 Ver detalle Añadir a carrito Existencias Comparar Más Información Potencia nominal (HP): 2 Fases x voltaje de alim | imagenes_productos\media/catalog/product/cache/e40b73add044af4891fd6583f57b32e2/p/r/pres16-lotus.webp
Presurizador individual con kit de presión | PRES-SC1321230-P16 | https://www.vde.com.mx/pres-sc1321230-p16.html | https://www.vde.com.mx/media/catalog/product/cache/e40b73add044af4891fd6583f57b32e2/p/r/pres-sc1321230-p16.webp | Serie: Bomba ALTAMIRA con kit de presión Presurizador individual con kit de presión SKU: PRES-SC1321230-P16 Cantidad - + Cantidad Mínima de compra: 1 Por favor agregue en múltiplos de: 1 Ver detalle Añadir a carrito Existencias Comparar Más Información Potencia nominal (HP): 1.5 Fases x voltaje de a | imagenes_productos\media/catalog/product/cache/e40b73add044af4891fd6583f57b32e2/p/r/pres-sc1321230-p16.webp
Presurizador individual con kit de presión | PRES-SC14230-P16 | https://www.vde.com.mx/pres-sc14230-p16.html | https://www.vde.com.mx/media/catalog/product/cache/e40b73add044af4891fd6583f57b32e2/p/r/pres-sc-scala_p16.webp | Serie: Bomba ALTAMIRA con kit de presión Presurizador individual con kit de presión SKU: PRES-SC14230-P16 Cantidad - + Cantidad Mínima de compra: 1 Por favor agregue en múltiplos de: 1 Ver detalle Añadir a carrito Existencias Comparar Más Información Potencia nominal (HP): 1.5 Fases x voltaje de ali | imagenes_productos\media/catalog/product/cache/e40b73add044af4891fd6583f57b32e2/p/r/pres-sc-scala_p16.webp
Presurizador individual con kit de presión | PRES-SC13230-P16 | https://www.vde.com.mx/pres-sc13230-p16.html | https://www.vde.com.mx/media/catalog/product/cache/e40b73add044af4891fd6583f57b32e2/p/r/pres-sc-scala_p16.webp | Serie: Bomba ALTAMIRA con kit de presión Presurizador individual con kit de presión SKU: PRES-SC13230-P16 Cantidad - + Cantidad Mínima de compra: 1 Por favor agregue en múltiplos de: 1 Ver detalle Añadir a carrito Existencias Comparar Más Información Potencia nominal (HP): 1 Fases x voltaje de alime | imagenes_productos\media/catalog/product/cache/e40b73add044af4891fd6583f57b32e2/p/r/pres-sc-scala_p16.webp
Presurizador individual con kit de presión | PRES-SC55230-P16 | https://www.vde.com.mx/pres-sc55230-p16.html | https://www.vde.com.mx/media/catalog/product/cache/e40b73add044af4891fd6583f57b32e2/p/r/pres-sc-scala_p16.webp | Serie: Bomba ALTAMIRA con kit de presión Presurizador individual con kit de presión SKU: PRES-SC55230-P16 Cantidad - + Cantidad Mínima de compra: 1 Por favor agregue en múltiplos de: 1 Ver detalle Añadir a carrito Existencias Comparar Más Información Potencia nominal (HP): 1 Fases x voltaje de alime | imagenes_productos\media/catalog/product/cache/e40b73add044af4891fd6583f57b32e2/p/r/pres-sc-scala_p16.webp
Presurizador individual con kit de presión | PRES-LO14230-P16 | https://www.vde.com.mx/pres-lo14230-p16.html | https://www.vde.com.mx/media/catalog/product/cache/e40b73add044af4891fd6583f57b32e2/p/r/pres16-lotus50.webp | Serie: Bomba ALTAMIRA con kit de presión Presurizador individual con kit de presión SKU: PRES-LO14230-P16 Cantidad - + Cantidad Mínima de compra: 1 Por favor agregue en múltiplos de: 1 Ver detalle Añadir a carrito Existencias Comparar Más Información Potencia nominal (HP): 1.2 Fases x voltaje de ali | imagenes_productos\media/catalog/product/cache/e40b73add044af4891fd6583f57b32e2/p/r/pres16-lotus50.webp
Presurizador individual con kit de presión | PRES-LO56230-P16 | https://www.vde.com.mx/pres-lo56230-p16.html | https://www.vde.com.mx/media/catalog/product/cache/e40b73add044af4891fd6583f57b32e2/p/r/pres16-lotus50.webp | Serie: Bomba ALTAMIRA con kit de presión Presurizador individual con kit de presión SKU: PRES-LO56230-P16 Cantidad - + Cantidad Mínima de compra: 1 Por favor agregue en múltiplos de: 1 Ver detalle Añadir a carrito Existencias Comparar Más Información Potencia nominal (HP): 1.2 Fases x voltaje de ali | imagenes_productos\media/catalog/product/cache/e40b73add044af4891fd6583f57b32e2/p/r/pres16-lotus50.webp
Presurizador individual con kit de presión | PRES-LO56127-P16 | https://www.vde.com.mx/pres-lo56127-p16.html | https://www.vde.com.mx/media/catalog/product/cache/e40b73add044af4891fd6583f57b32e2/p/r/pres16-lotus50.webp | Serie: Bomba ALTAMIRA con kit de presión Presurizador individual con kit de presión SKU: PRES-LO56127-P16 Cantidad - + Cantidad Mínima de compra: 1 Por favor agregue en múltiplos de: 1 Ver detalle Añadir a carrito Existencias Comparar Más Información Potencia nominal (HP): 1.2 Fases x voltaje de ali | imagenes_productos\media/catalog/product/cache/e40b73add044af4891fd6583f57b32e2/p/r/pres16-lotus50.webp
Presurizador individual con kit de presión | PRES-LO13230-P16 | https://www.vde.com.mx/pres-lo13230-p16.html | https://www.vde.com.mx/media/catalog/product/cache/e40b73add044af4891fd6583f57b32e2/p/r/pres16-lotus50.webp | Serie: Bomba ALTAMIRA con kit de presión Presurizador individual con kit de presión SKU: PRES-LO13230-P16 Cantidad - + Cantidad Mínima de compra: 1 Por favor agregue en múltiplos de: 1 Ver detalle Añadir a carrito Existencias Comparar Más Información Potencia nominal (HP): 1 Fases x voltaje de alime | imagenes_productos\media/catalog/product/cache/e40b73add044af4891fd6583f57b32e2/p/r/pres16-lotus50.webp
Presurizador individual con kit de presión | PRES-LO13127-P16 | https://www.vde.com.mx/pres-lo13127-p16.html | https://www.vde.com.mx/media/catalog/product/cache/e40b73add044af4891fd6583f57b32e2/p/r/pres16-lotus50.webp | Serie: Bomba ALTAMIRA con kit de presión Presurizador individual con kit de presión SKU: PRES-LO13127-P16 Cantidad - + Cantidad Mínima de compra: 1 Por favor agregue en múltiplos de: 1 Ver detalle Añadir a carrito Existencias Comparar Más Información Potencia nominal (HP): 1 Fases x voltaje de alime | imagenes_productos\media/catalog/product/cache/e40b73add044af4891fd6583f57b32e2/p/r/pres16-lotus50.webp
Presurizador individual con kit de presión | PRES-LO55230-P16 | https://www.vde.com.mx/pres-lo55230-p16.html | https://www.vde.com.mx/media/catalog/product/cache/e40b73add044af4891fd6583f57b32e2/p/r/pres16-lotus50.webp | Serie: Bomba ALTAMIRA con kit de presión Presurizador individual con kit de presión SKU: PRES-LO55230-P16 Cantidad - + Cantidad Mínima de compra: 1 Por favor agregue en múltiplos de: 1 Ver detalle Añadir a carrito Existencias Comparar Más Información Potencia nominal (HP): 1 Fases x voltaje de alime | imagenes_productos\media/catalog/product/cache/e40b73add044af4891fd6583f57b32e2/p/r/pres16-lotus50.webp
Presurizador individual con kit de presión | PRES-LO55127-P16 | https://www.vde.com.mx/pres-lo55127-p16.html | https://www.vde.com.mx/media/catalog/product/cache/e40b73add044af4891fd6583f57b32e2/p/r/pres16-lotus50.webp | Serie: Bomba ALTAMIRA con kit de presión Presurizador individual con kit de presión SKU: PRES-LO55127-P16 Cantidad - + Cantidad Mínima de compra: 1 Por favor agregue en múltiplos de: 1 Ver detalle Añadir a carrito Existencias Comparar Más Información Potencia nominal (HP): 1 Fases x voltaje de alime | imagenes_productos\media/catalog/product/cache/e40b73add044af4891fd6583f57b32e2/p/r/pres16-lotus50.webp
Presurizador individual con kit de presión | PRES-LO54230-P16 | https://www.vde.com.mx/pres-lo54230-p16.html | https://www.vde.com.mx/media/catalog/product/cache/e40b73add044af4891fd6583f57b32e2/p/r/pres16-lotus50.webp | Serie: Bomba ALTAMIRA con kit de presión Presurizador individual con kit de presión SKU: PRES-LO54230-P16 Cantidad - + Cantidad Mínima de compra: 1 Por favor agregue en múltiplos de: 1 Ver detalle Añadir a carrito Existencias Comparar Más Información Potencia nominal (HP): 3/4 Fases x voltaje de ali | imagenes_productos\media/catalog/product/cache/e40b73add044af4891fd6583f57b32e2/p/r/pres16-lotus50.webp
Presurizador individual con kit de presión | PRES-LO54127-P10 | https://www.vde.com.mx/pres-lo54127-p10.html | https://www.vde.com.mx/media/catalog/product/cache/e40b73add044af4891fd6583f57b32e2/p/r/pres-lo54127-p10.webp | Serie: Bomba ALTAMIRA con kit de presión Presurizador individual con kit de presión SKU: PRES-LO54127-P10 Cantidad - + Cantidad Mínima de compra: 1 Por favor agregue en múltiplos de: 1 Ver detalle Añadir a carrito Existencias Comparar Más Información Potencia nominal (HP): 3/4 Fases x voltaje de ali | imagenes_productos\media/catalog/product/cache/e40b73add044af4891fd6583f57b32e2/p/r/pres-lo54127-p10.webp
Presurizador individual con kit automático de control de presión | EVO-STEP80-3 | https://www.vde.com.mx/evo-step80-3-115.html | https://www.vde.com.mx/media/catalog/product/cache/e40b73add044af4891fd6583f57b32e2/e/v/evo-step.webp | Presurizador individual con kit automático de control de presión SKU: EVO-STEP80-3/115 Cantidad - + Cantidad Mínima de compra: 1 Por favor agregue en múltiplos de: 1 Ver detalle Añadir a carrito Existencias Comparar 0 Más Información Potencia nominal (HP): 1 Fases x voltaje de alimentación: 1 X 115 | imagenes_productos\media/catalog/product/cache/e40b73add044af4891fd6583f57b32e2/e/v/evo-step.webp
Variador de frecuencia (enfriado por agua) | BDRIVEWM14A127 | https://www.vde.com.mx/bdrivewm14a127-230.html | https://www.vde.com.mx/media/catalog/product/cache/e40b73add044af4891fd6583f57b32e2/b/-/b-drivewm14a127-230.webp | Variador de frecuencia (enfriado por agua) SKU: BDRIVEWM14A127/230 Cantidad - + Cantidad Mínima de compra: 1 Por favor agregue en múltiplos de: 1 Ver detalle Añadir a carrito Existencias Comparar Más Información Fases x voltaje de alimentación: 1 X 127/230 (monofásico) Corriente máxima de la bomba: | imagenes_productos\media/catalog/product/cache/e40b73add044af4891fd6583f57b32e2/b/-/b-drivewm14a127-230.webp
Variador de frecuencia (enfriado por agua) | BDRIVEWM11A127 | https://www.vde.com.mx/bdrivewm11a127-230.html | https://www.vde.com.mx/media/catalog/product/cache/e40b73add044af4891fd6583f57b32e2/b/-/b-drivewm11a127-230.webp | Variador de frecuencia (enfriado por agua) SKU: BDRIVEWM11A127/230 Cantidad - + Cantidad Mínima de compra: 1 Por favor agregue en múltiplos de: 1 Ver detalle Añadir a carrito Existencias Comparar Más Información Fases x voltaje de alimentación: 1 X 127/230 (monofásico) Corriente máxima de la bomba: | imagenes_productos\media/catalog/product/cache/e40b73add044af4891fd6583f57b32e2/b/-/b-drivewm11a127-230.webp
Variador de frecuencia (enfriado por aire) | FDRIVE46268-TT | https://www.vde.com.mx/fdrive46268-tt.html | https://www.vde.com.mx/media/catalog/product/cache/e40b73add044af4891fd6583f57b32e2/f/-/f-drive-3.webp | Variador de frecuencia (enfriado por aire) SKU: FDRIVE46268-TT Ver detalle Comparar Más Información Fases x voltaje de alimentación: 3 X 460 (trifásico) Corriente máxima de la bomba: 268 A Fases x voltaje de salida: 3 X 460 VCA (trifásico) Máxima corriente de entrada: 270 A Potencia típica de la mot | imagenes_productos\media/catalog/product/cache/e40b73add044af4891fd6583f57b32e2/f/-/f-drive-3.webp
Variador de frecuencia (enfriado por aire) | FDRIVE23268-TT | https://www.vde.com.mx/fdrive23268-tt.html | https://www.vde.com.mx/media/catalog/product/cache/e40b73add044af4891fd6583f57b32e2/f/-/f-drive-3.webp | Variador de frecuencia (enfriado por aire) SKU: FDRIVE23268-TT Ver detalle Comparar Más Información Fases x voltaje de alimentación: 3 X 230 (trifásico) Corriente máxima de la bomba: 268 A Fases x voltaje de salida: 3 X 230 VCA (trifásico) Máxima corriente de entrada: 270 A Potencia típica de la mot | imagenes_productos\media/catalog/product/cache/e40b73add044af4891fd6583f57b32e2/f/-/f-drive-3.webp
Variador de frecuencia (enfriado por aire) | FDRIVE46215-TT | https://www.vde.com.mx/fdrive46215-tt.html | https://www.vde.com.mx/media/catalog/product/cache/e40b73add044af4891fd6583f57b32e2/f/-/f-drive-3.webp | Variador de frecuencia (enfriado por aire) SKU: FDRIVE46215-TT Ver detalle Comparar Más Información Fases x voltaje de alimentación: 3 X 460 (trifásico) Corriente máxima de la bomba: 215 A Fases x voltaje de salida: 3 X 460 VCA (trifásico) Máxima corriente de entrada: 220 A Potencia típica de la mot | imagenes_productos\media/catalog/product/cache/e40b73add044af4891fd6583f57b32e2/f/-/f-drive-3.webp
Variador de frecuencia (enfriado por aire) | FDRIVE23215-TT | https://www.vde.com.mx/fdrive23215-tt.html | https://www.vde.com.mx/media/catalog/product/cache/e40b73add044af4891fd6583f57b32e2/f/-/f-drive-3.webp | Variador de frecuencia (enfriado por aire) SKU: FDRIVE23215-TT Ver detalle Comparar Más Información Fases x voltaje de alimentación: 3 X 230 (trifásico) Corriente máxima de la bomba: 215 A Fases x voltaje de salida: 3 X 230 VCA (trifásico) Máxima corriente de entrada: 220 A Potencia típica de la mot | imagenes_productos\media/catalog/product/cache/e40b73add044af4891fd6583f57b32e2/f/-/f-drive-3.webp
Variador de frecuencia (enfriado por aire) | FDRIVE46185-TT | https://www.vde.com.mx/fdrive46185-tt.html | https://www.vde.com.mx/media/catalog/product/cache/e40b73add044af4891fd6583f57b32e2/f/-/f-drive-3.webp | Variador de frecuencia (enfriado por aire) SKU: FDRIVE46185-TT Ver detalle Comparar Más Información Fases x voltaje de alimentación: 3 X 460 (trifásico) Corriente máxima de la bomba: 185 A Fases x voltaje de salida: 3 X 460 VCA (trifásico) Máxima corriente de entrada: 190 A Potencia típica de la mot | imagenes_productos\media/catalog/product/cache/e40b73add044af4891fd6583f57b32e2/f/-/f-drive-3.webp
Variador de frecuencia (enfriado por aire) | FDRIVE23185-TT | https://www.vde.com.mx/fdrive23185-tt.html | https://www.vde.com.mx/media/catalog/product/cache/e40b73add044af4891fd6583f57b32e2/f/-/f-drive-3.webp | Variador de frecuencia (enfriado por aire) SKU: FDRIVE23185-TT Ver detalle Comparar Más Información Fases x voltaje de alimentación: 3 X 230 (trifásico) Corriente máxima de la bomba: 185 A Fases x voltaje de salida: 3 X 230 VCA (trifásico) Máxima corriente de entrada: 190 A Potencia típica de la mot | imagenes_productos\media/catalog/product/cache/e40b73add044af4891fd6583f57b32e2/f/-/f-drive-3.webp
Variador de frecuencia (enfriado por aire) | FDRIVE46158-TT | https://www.vde.com.mx/fdrive46158-tt.html | https://www.vde.com.mx/media/catalog/product/cache/e40b73add044af4891fd6583f57b32e2/f/-/f-drive-3.webp | Variador de frecuencia (enfriado por aire) SKU: FDRIVE46158-TT Ver detalle Comparar Más Información Fases x voltaje de alimentación: 3 X 460 (trifásico) Corriente máxima de la bomba: 158 A Fases x voltaje de salida: 3 X 460 VCA (trifásico) Máxima corriente de entrada: 160 A Potencia típica de la mot | imagenes_productos\media/catalog/product/cache/e40b73add044af4891fd6583f57b32e2/f/-/f-drive-3.webp
Variador de frecuencia (enfriado por aire) | FDRIVE23158-TT | https://www.vde.com.mx/fdrive23158-tt.html | https://www.vde.com.mx/media/catalog/product/cache/e40b73add044af4891fd6583f57b32e2/f/-/f-drive-3.webp | Variador de frecuencia (enfriado por aire) SKU: FDRIVE23158-TT Ver detalle Comparar Más Información Fases x voltaje de alimentación: 3 X 230 (trifásico) Corriente máxima de la bomba: 158 A Fases x voltaje de salida: 3 X 230 VCA (trifásico) Máxima corriente de entrada: 160 A Potencia típica de la mot | imagenes_productos\media/catalog/product/cache/e40b73add044af4891fd6583f57b32e2/f/-/f-drive-3.webp
Variador de frecuencia (enfriado por aire) | FDRIVE46118-TT | https://www.vde.com.mx/fdrive46118-tt.html | https://www.vde.com.mx/media/catalog/product/cache/e40b73add044af4891fd6583f57b32e2/f/-/f-drive-3.webp | Variador de frecuencia (enfriado por aire) SKU: FDRIVE46118-TT Ver detalle Comparar Más Información Fases x voltaje de alimentación: 3 X 460 (trifásico) Corriente máxima de la bomba: 118 A Fases x voltaje de salida: 3 X 460 VCA (trifásico) Máxima corriente de entrada: 120 A Potencia típica de la mot | imagenes_productos\media/catalog/product/cache/e40b73add044af4891fd6583f57b32e2/f/-/f-drive-3.webp
Variador de frecuencia (enfriado por aire) | FDRIVE23118-TT | https://www.vde.com.mx/fdrive23118-tt.html | https://www.vde.com.mx/media/catalog/product/cache/e40b73add044af4891fd6583f57b32e2/f/-/f-drive-3.webp | Variador de frecuencia (enfriado por aire) SKU: FDRIVE23118-TT Ver detalle Comparar Más Información Fases x voltaje de alimentación: 3 X 230 (trifásico) Corriente máxima de la bomba: 118 A Fases x voltaje de salida: 3 X 230 VCA (trifásico) Máxima corriente de entrada: 120 A Potencia típica de la mot | imagenes_productos\media/catalog/product/cache/e40b73add044af4891fd6583f57b32e2/f/-/f-drive-3.webp
Variador de frecuencia (enfriado por aire) | FDRIVE4685-TT | https://www.vde.com.mx/fdrive4675-tt-1.html | https://www.vde.com.mx/media/catalog/product/cache/e40b73add044af4891fd6583f57b32e2/f/-/f-drive-3.webp | Variador de frecuencia (enfriado por aire) SKU: FDRIVE4685-TT Ver detalle Comparar Más Información Fases x voltaje de alimentación: 3 X 460 (trifásico) Corriente máxima de la bomba: 85 A Fases x voltaje de salida: 3 X 460 VCA (trifásico) Máxima corriente de entrada: 88 A Potencia típica de la motobo | imagenes_productos\media/catalog/product/cache/e40b73add044af4891fd6583f57b32e2/f/-/f-drive-3.webp
Variador de frecuencia (enfriado por aire) | FDRIVE2385-TT | https://www.vde.com.mx/fdrive2385-tt.html | https://www.vde.com.mx/media/catalog/product/cache/e40b73add044af4891fd6583f57b32e2/f/-/f-drive-3.webp | Variador de frecuencia (enfriado por aire) SKU: FDRIVE2385-TT Cantidad - + Cantidad Mínima de compra: 1 Por favor agregue en múltiplos de: 1 Ver detalle Añadir a carrito Existencias Comparar Más Información Fases x voltaje de alimentación: 3 X 230 (trifásico) Corriente máxima de la bomba: 85 A Fases | imagenes_productos\media/catalog/product/cache/e40b73add044af4891fd6583f57b32e2/f/-/f-drive-3.webp
Variador de frecuencia (enfriado por aire) | FDRIVE4675-TT | https://www.vde.com.mx/fdrive4675-tt.html | https://www.vde.com.mx/media/catalog/product/cache/e40b73add044af4891fd6583f57b32e2/f/-/f-drive-3.webp | Variador de frecuencia (enfriado por aire) SKU: FDRIVE4675-TT Ver detalle Comparar Más Información Fases x voltaje de alimentación: 3 X 460 (trifásico) Corriente máxima de la bomba: 75 A Fases x voltaje de salida: 3 X 460 VCA (trifásico) Máxima corriente de entrada: 78 A Potencia típica de la motobo | imagenes_productos\media/catalog/product/cache/e40b73add044af4891fd6583f57b32e2/f/-/f-drive-3.webp
Variador de frecuencia (enfriado por aire) | FDRIVE2375-TT | https://www.vde.com.mx/fdrive2375-tt.html | https://www.vde.com.mx/media/catalog/product/cache/e40b73add044af4891fd6583f57b32e2/f/-/f-drive-3.webp | Variador de frecuencia (enfriado por aire) SKU: FDRIVE2375-TT Ver detalle Comparar Más Información Fases x voltaje de alimentación: 3 X 230 (trifásico) Corriente máxima de la bomba: 75 A Fases x voltaje de salida: 3 X 230 VCA (trifásico) Máxima corriente de entrada: 78 A Potencia típica de la motobo | imagenes_productos\media/catalog/product/cache/e40b73add044af4891fd6583f57b32e2/f/-/f-drive-3.webp
Variador de frecuencia (enfriado por aire) | FDRIVE4665-TT | https://www.vde.com.mx/fdrive4665-tt.html | https://www.vde.com.mx/media/catalog/product/cache/e40b73add044af4891fd6583f57b32e2/f/-/f-drive-3.webp | Variador de frecuencia (enfriado por aire) SKU: FDRIVE4665-TT Ver detalle Comparar Más Información Fases x voltaje de alimentación: 3 X 460 (trifásico) Corriente máxima de la bomba: 65 A Fases x voltaje de salida: 3 X 460 VCA (trifásico) Máxima corriente de entrada: 68 A Potencia típica de la motobo | imagenes_productos\media/catalog/product/cache/e40b73add044af4891fd6583f57b32e2/f/-/f-drive-3.webp
Variador de frecuencia (enfriado por aire) | FDRIVE2365-TT | https://www.vde.com.mx/fdrive2365-tt.html | https://www.vde.com.mx/media/catalog/product/cache/e40b73add044af4891fd6583f57b32e2/f/-/f-drive-3.webp | Variador de frecuencia (enfriado por aire) SKU: FDRIVE2365-TT Ver detalle Comparar Más Información Fases x voltaje de alimentación: 3 X 230 (trifásico) Corriente máxima de la bomba: 65 A Fases x voltaje de salida: 3 X 230 VCA (trifásico) Máxima corriente de entrada: 68 A Potencia típica de la motobo | imagenes_productos\media/catalog/product/cache/e40b73add044af4891fd6583f57b32e2/f/-/f-drive-3.webp
Variador de frecuencia (enfriado por aire) | FDRIVE4648-TT | https://www.vde.com.mx/fdrive4648-tt.html | https://www.vde.com.mx/media/catalog/product/cache/e40b73add044af4891fd6583f57b32e2/f/-/f-drive-3.webp | Variador de frecuencia (enfriado por aire) SKU: FDRIVE4648-TT Ver detalle Comparar Más Información Fases x voltaje de alimentación: 3 X 460 (trifásico) Corriente máxima de la bomba: 48 A Fases x voltaje de salida: 3 X 460 VCA (trifásico) Máxima corriente de entrada: 52 A Potencia típica de la motobo | imagenes_productos\media/catalog/product/cache/e40b73add044af4891fd6583f57b32e2/f/-/f-drive-3.webp
Variador de frecuencia (enfriado por aire) | FDRIVE2348-TT | https://www.vde.com.mx/fdrive2348-tt.html | https://www.vde.com.mx/media/catalog/product/cache/e40b73add044af4891fd6583f57b32e2/f/-/f-drive-3.webp | Variador de frecuencia (enfriado por aire) SKU: FDRIVE2348-TT Cantidad - + Cantidad Mínima de compra: 1 Por favor agregue en múltiplos de: 1 Ver detalle Añadir a carrito Existencias Comparar Más Información Fases x voltaje de alimentación: 3 X 230 (trifásico) Corriente máxima de la bomba: 48 A Fases | imagenes_productos\media/catalog/product/cache/e40b73add044af4891fd6583f57b32e2/f/-/f-drive-3.webp
Variador de frecuencia (enfriado por aire) | FDRIVE2338-TT | https://www.vde.com.mx/fdrive2338-tt.html | https://www.vde.com.mx/media/catalog/product/cache/e40b73add044af4891fd6583f57b32e2/f/-/f-drive-3.webp | Variador de frecuencia (enfriado por aire) SKU: FDRIVE2338-TT Cantidad - + Cantidad Mínima de compra: 1 Por favor agregue en múltiplos de: 1 Ver detalle Añadir a carrito Existencias Comparar Más Información Fases x voltaje de alimentación: 3 X 230 (trifásico) Corriente máxima de la bomba: 38 A Fases | imagenes_productos\media/catalog/product/cache/e40b73add044af4891fd6583f57b32e2/f/-/f-drive-3.webp
Variador de frecuencia (enfriado por aire) | FDRIVE4638-TT | https://www.vde.com.mx/fdrive4638-tt.html | https://www.vde.com.mx/media/catalog/product/cache/e40b73add044af4891fd6583f57b32e2/f/-/f-drive-3.webp | Variador de frecuencia (enfriado por aire) SKU: FDRIVE4638-TT Cantidad - + Cantidad Mínima de compra: 1 Por favor agregue en múltiplos de: 1 Ver detalle Añadir a carrito Existencias Comparar 0 Más Información Fases x voltaje de alimentación: 3 X 460 (trifásico) Corriente máxima de la bomba: 38 A Fas | imagenes_productos\media/catalog/product/cache/e40b73add044af4891fd6583f57b32e2/f/-/f-drive-3.webp
Variador de frecuencia (enfriado por aire) | FDRIVE4630-TT | https://www.vde.com.mx/fdrive4630-tt.html | https://www.vde.com.mx/media/catalog/product/cache/e40b73add044af4891fd6583f57b32e2/f/-/f-drive-2.webp | Variador de frecuencia (enfriado por aire) SKU: FDRIVE4630-TT Cantidad - + Cantidad Mínima de compra: 1 Por favor agregue en múltiplos de: 1 Ver detalle Añadir a carrito Existencias Comparar Más Información Fases x voltaje de alimentación: 3 X 460 (trifásico) Corriente máxima de la bomba: 30 A Fases | imagenes_productos\media/catalog/product/cache/e40b73add044af4891fd6583f57b32e2/f/-/f-drive-2.webp
Variador de frecuencia (enfriado por aire) | FDRIVE2330-TT | https://www.vde.com.mx/fdrive2330-tt.html | https://www.vde.com.mx/media/catalog/product/cache/e40b73add044af4891fd6583f57b32e2/f/-/f-drive-2.webp | Variador de frecuencia (enfriado por aire) SKU: FDRIVE2330-TT Cantidad - + Cantidad Mínima de compra: 1 Por favor agregue en múltiplos de: 1 Ver detalle Añadir a carrito Existencias Comparar Más Información Fases x voltaje de alimentación: 3 X 230 (trifásico) Corriente máxima de la bomba: 30 A Fases | imagenes_productos\media/catalog/product/cache/e40b73add044af4891fd6583f57b32e2/f/-/f-drive-2.webp
Variador de frecuencia (enfriado por aire) | FDRIVE4625-TT | https://www.vde.com.mx/fdrive4625-tt.html | https://www.vde.com.mx/media/catalog/product/cache/e40b73add044af4891fd6583f57b32e2/f/-/f-drive-2.webp | Variador de frecuencia (enfriado por aire) SKU: FDRIVE4625-TT Cantidad - + Cantidad Mínima de compra: 1 Por favor agregue en múltiplos de: 1 Ver detalle Añadir a carrito Existencias Comparar Más Información Fases x voltaje de alimentación: 3 X 460 (trifásico) Corriente máxima de la bomba: 25 A Fases | imagenes_productos\media/catalog/product/cache/e40b73add044af4891fd6583f57b32e2/f/-/f-drive-2.webp
Variador de frecuencia (enfriado por aire) | FDRIVE2325-TT | https://www.vde.com.mx/fdrive2325-tt.html | https://www.vde.com.mx/media/catalog/product/cache/e40b73add044af4891fd6583f57b32e2/f/-/f-drive-2.webp | Variador de frecuencia (enfriado por aire) SKU: FDRIVE2325-TT Cantidad - + Cantidad Mínima de compra: 1 Por favor agregue en múltiplos de: 1 Ver detalle Añadir a carrito Existencias Comparar Más Información Fases x voltaje de alimentación: 3 X 230 (trifásico) Corriente máxima de la bomba: 25 A Fases | imagenes_productos\media/catalog/product/cache/e40b73add044af4891fd6583f57b32e2/f/-/f-drive-2.webp
Variador de frecuencia (enfriado por aire) | FDRIVE2325-M | https://www.vde.com.mx/fdrive2325-m-t.html | https://www.vde.com.mx/media/catalog/product/cache/e40b73add044af4891fd6583f57b32e2/f/-/f-drive-1.webp | Variador de frecuencia (enfriado por aire) SKU: FDRIVE2325-M/T Cantidad - + Cantidad Mínima de compra: 1 Por favor agregue en múltiplos de: 1 Ver detalle Añadir a carrito Existencias Comparar Más Información Fases x voltaje de alimentación: 1 X 230 (monofásico) Corriente máxima de la bomba: 25 A Fas | imagenes_productos\media/catalog/product/cache/e40b73add044af4891fd6583f57b32e2/f/-/f-drive-1.webp
Variador de frecuencia (enfriado por aire) | FDRIVE4618-TT | https://www.vde.com.mx/fdrive4618-tt.html | https://www.vde.com.mx/media/catalog/product/cache/e40b73add044af4891fd6583f57b32e2/f/-/f-drive-2.webp | Variador de frecuencia (enfriado por aire) SKU: FDRIVE4618-TT Cantidad - + Cantidad Mínima de compra: 1 Por favor agregue en múltiplos de: 1 Ver detalle Añadir a carrito Existencias Comparar Más Información Fases x voltaje de alimentación: 3 X 460 (trifásico) Corriente máxima de la bomba: 18 A Fases | imagenes_productos\media/catalog/product/cache/e40b73add044af4891fd6583f57b32e2/f/-/f-drive-2.webp
Variador de frecuencia (enfriado por aire) | FDRIVE2318-TT | https://www.vde.com.mx/fdrive2318-tt.html | https://www.vde.com.mx/media/catalog/product/cache/e40b73add044af4891fd6583f57b32e2/f/-/f-drive-2.webp | Variador de frecuencia (enfriado por aire) SKU: FDRIVE2318-TT Cantidad - + Cantidad Mínima de compra: 1 Por favor agregue en múltiplos de: 1 Ver detalle Añadir a carrito Existencias Comparar Más Información Fases x voltaje de alimentación: 3 X 230 (trifásico) Corriente máxima de la bomba: 18 A Fases | imagenes_productos\media/catalog/product/cache/e40b73add044af4891fd6583f57b32e2/f/-/f-drive-2.webp
Variador de frecuencia (enfriado por aire) | FDRIVE2318-M | https://www.vde.com.mx/fdrive2318-m-t.html | https://www.vde.com.mx/media/catalog/product/cache/e40b73add044af4891fd6583f57b32e2/f/-/f-drive-2.webp | Variador de frecuencia (enfriado por aire) SKU: FDRIVE2318-M/T Cantidad - + Cantidad Mínima de compra: 1 Por favor agregue en múltiplos de: 1 Ver detalle Añadir a carrito Existencias Comparar Más Información Fases x voltaje de alimentación: 1 X 230 (monofásico) Corriente máxima de la bomba: 18 A Fas | imagenes_productos\media/catalog/product/cache/e40b73add044af4891fd6583f57b32e2/f/-/f-drive-2.webp
Variador de frecuencia (enfriado por aire) | FDRIVE4614-TT | https://www.vde.com.mx/fdrive4614-tt.html | https://www.vde.com.mx/media/catalog/product/cache/e40b73add044af4891fd6583f57b32e2/f/-/f-drive-2.webp | Variador de frecuencia (enfriado por aire) SKU: FDRIVE4614-TT Cantidad - + Cantidad Mínima de compra: 1 Por favor agregue en múltiplos de: 1 Ver detalle Añadir a carrito Existencias Comparar Más Información Fases x voltaje de alimentación: 3 X 460 (trifásico) Corriente máxima de la bomba: 14 A Fases | imagenes_productos\media/catalog/product/cache/e40b73add044af4891fd6583f57b32e2/f/-/f-drive-2.webp
Variador de frecuencia | L-DRIVETT | https://www.vde.com.mx/l-drivett-230v-32a.html | https://www.vde.com.mx/media/catalog/product/cache/e40b73add044af4891fd6583f57b32e2/l/-/l-drivett_230v-12-32a.webp | Serie: L-DRIVE Variador de frecuencia SKU: L-DRIVETT 230V-32A Cantidad - + Cantidad Mínima de compra: 1 Por favor agregue en múltiplos de: 1 Ver detalle Añadir a carrito Existencias Comparar 0 Más Información Fases x voltaje de alimentación: 3 X 230 (trifásico) Corriente máxima de la bomba: 32 A Fas | imagenes_productos\media/catalog/product/cache/e40b73add044af4891fd6583f57b32e2/l/-/l-drivett_230v-12-32a.webp
Variador de frecuencia | L-DRIVETT | https://www.vde.com.mx/l-drivett-230v-12a.html | https://www.vde.com.mx/media/catalog/product/cache/e40b73add044af4891fd6583f57b32e2/l/-/l-drivett_230v-12-32a.webp | Serie: L-DRIVE Variador de frecuencia SKU: L-DRIVETT 230V-12A Cantidad - + Cantidad Mínima de compra: 1 Por favor agregue en múltiplos de: 1 Ver detalle Añadir a carrito Existencias Comparar 0 Más Información Fases x voltaje de alimentación: 3 X 230 (trifásico) Corriente máxima de la bomba: 12 A Fas | imagenes_productos\media/catalog/product/cache/e40b73add044af4891fd6583f57b32e2/l/-/l-drivett_230v-12-32a.webp
Variador de frecuencia | L-DRIVEMT | https://www.vde.com.mx/l-drivemt-230v-10a.html | https://www.vde.com.mx/media/catalog/product/cache/e40b73add044af4891fd6583f57b32e2/l/-/l-drivemt_230v-10a.webp | Serie: L-DRIVE Variador de frecuencia SKU: L-DRIVEMT 230V-10A Cantidad - + Cantidad Mínima de compra: 1 Por favor agregue en múltiplos de: 1 Ver detalle Añadir a carrito Existencias Comparar 0 Más Información Fases x voltaje de alimentación: 1 X 230 (monofásico) Corriente máxima de la bomba: 10 A Fa | imagenes_productos\media/catalog/product/cache/e40b73add044af4891fd6583f57b32e2/l/-/l-drivemt_230v-10a.webp
Variador de frecuencia (enfriado por aire) | RDRIVEPATTPL25 | https://www.vde.com.mx/rdrivepattpl25-230.html | https://www.vde.com.mx/media/catalog/product/cache/e40b73add044af4891fd6583f57b32e2/r/d/rdrivepattpl25-230.webp | Serie: R-DRIVE PLUS Variador de frecuencia (enfriado por aire) SKU: RDRIVEPATTPL25/230 Ver detalle Comparar Más Información Fases x voltaje de alimentación: 3 X 230 (trifásico) Corriente máxima de la bomba: 25 A Fases x voltaje de salida: 3 X 230 VCA (trifásico) | imagenes_productos\media/catalog/product/cache/e40b73add044af4891fd6583f57b32e2/r/d/rdrivepattpl25-230.webp
Variador de frecuencia | MDRIVE-2 | https://www.vde.com.mx/mdrive-2-m10t5.html | https://www.vde.com.mx/media/catalog/product/cache/e40b73add044af4891fd6583f57b32e2/m/-/m-drive-2_m10t5-m12t7.webp | Serie: M-DRIVE Variador de frecuencia SKU: MDRIVE-2/M10T5 Cantidad - + Cantidad Mínima de compra: 1 Por favor agregue en múltiplos de: 1 Ver detalle Añadir a carrito Existencias Comparar Más Información Fases x voltaje de alimentación: 1 X 230 (monofásico) Corriente máxima de la bomba: 10 A (monofás | imagenes_productos\media/catalog/product/cache/e40b73add044af4891fd6583f57b32e2/m/-/m-drive-2_m10t5-m12t7.webp
Variador de frecuencia | MDRIVE-2 | https://www.vde.com.mx/mdrive-2-m12t7.html | https://www.vde.com.mx/media/catalog/product/cache/e40b73add044af4891fd6583f57b32e2/m/-/m-drive-2_m10t5-m12t7.webp | Serie: M-DRIVE Variador de frecuencia SKU: MDRIVE-2/M12T7 Cantidad - + Cantidad Mínima de compra: 1 Por favor agregue en múltiplos de: 1 Ver detalle Añadir a carrito Existencias Comparar Más Información Fases x voltaje de alimentación: 1 X 230 (monofásico) Corriente máxima de la bomba: 12 A (monofás | imagenes_productos\media/catalog/product/cache/e40b73add044af4891fd6583f57b32e2/m/-/m-drive-2_m10t5-m12t7.webp
Variador de frecuencia | MDRIVE-2 | https://www.vde.com.mx/mdrive-2-m17t18.html | https://www.vde.com.mx/media/catalog/product/cache/e40b73add044af4891fd6583f57b32e2/m/-/m-drive-2_m17t18.webp | Serie: M-DRIVE Variador de frecuencia SKU: MDRIVE-2/M17T18 Cantidad - + Cantidad Mínima de compra: 1 Por favor agregue en múltiplos de: 1 Ver detalle Añadir a carrito Existencias Comparar Más Información Fases x voltaje de alimentación: 1 X 230 (monofásico) Corriente máxima de la bomba: 17.5 A (mono | imagenes_productos\media/catalog/product/cache/e40b73add044af4891fd6583f57b32e2/m/-/m-drive-2_m17t18.webp
Variador de frecuencia (enfriado por aire) | RDRIVEPATTPL18 | https://www.vde.com.mx/rdrivepattpl18-230.html | https://www.vde.com.mx/media/catalog/product/cache/e40b73add044af4891fd6583f57b32e2/r/d/rdrivepattpl18-230.webp | Serie: R-DRIVE PLUS Variador de frecuencia (enfriado por aire) SKU: RDRIVEPATTPL18/230 Cantidad - + Cantidad Mínima de compra: 1 Por favor agregue en múltiplos de: 1 Ver detalle Añadir a carrito Existencias Comparar Más Información Fases x voltaje de alimentación: 3 X 230 (trifásico) Corriente máxim | imagenes_productos\media/catalog/product/cache/e40b73add044af4891fd6583f57b32e2/r/d/rdrivepattpl18-230.webp
Variador de frecuencia (enfriado por aire) | RDRIVEPATTPL15 | https://www.vde.com.mx/rdrivepattpl15-230.html | https://www.vde.com.mx/media/catalog/product/cache/e40b73add044af4891fd6583f57b32e2/r/d/rdrivepattpl15-230.webp | Serie: R-DRIVE PLUS Variador de frecuencia (enfriado por aire) SKU: RDRIVEPATTPL15/230 Cantidad - + Cantidad Mínima de compra: 1 Por favor agregue en múltiplos de: 1 Ver detalle Añadir a carrito Existencias Comparar Más Información Fases x voltaje de alimentación: 3 X 230 (trifásico) Corriente máxim | imagenes_productos\media/catalog/product/cache/e40b73add044af4891fd6583f57b32e2/r/d/rdrivepattpl15-230.webp
Variador de frecuencia (enfriado por aire) | RDRIVEPAMTPL10 | https://www.vde.com.mx/rdrivepamtpl10-230.html | https://www.vde.com.mx/media/catalog/product/cache/e40b73add044af4891fd6583f57b32e2/r/d/rdrivepattpl10-230.webp | Serie: R-DRIVE PLUS Variador de frecuencia (enfriado por aire) SKU: RDRIVEPAMTPL10/230 Cantidad - + Cantidad Mínima de compra: 1 Por favor agregue en múltiplos de: 1 Ver detalle Añadir a carrito Existencias Comparar Más Información Fases x voltaje de alimentación: 1 X 230 (monofásico) Corriente máxi | imagenes_productos\media/catalog/product/cache/e40b73add044af4891fd6583f57b32e2/r/d/rdrivepattpl10-230.webp
Variador de frecuencia (enfriado por aire) | B-DRIVEAMM12 | https://www.vde.com.mx/b-driveamm12-230.html | https://www.vde.com.mx/media/catalog/product/cache/e40b73add044af4891fd6583f57b32e2/b/-/b-driveamm12-230.webp | Variador de frecuencia (enfriado por aire) SKU: B-DRIVEAMM12/230 Cantidad - + Cantidad Mínima de compra: 1 Por favor agregue en múltiplos de: 1 Ver detalle Añadir a carrito Existencias Comparar Más Información Fases x voltaje de alimentación: 1 X 230 (monofásico) Corriente máxima de la bomba: 12 A F | imagenes_productos\media/catalog/product/cache/e40b73add044af4891fd6583f57b32e2/b/-/b-driveamm12-230.webp
Variador de frecuencia (enfriado por aire) | B-DRIVEAMT10 | https://www.vde.com.mx/b-driveamt10-230.html | https://www.vde.com.mx/media/catalog/product/cache/e40b73add044af4891fd6583f57b32e2/b/-/b-driveamt10-230.webp | Variador de frecuencia (enfriado por aire) SKU: B-DRIVEAMT10/230 Cantidad - + Cantidad Mínima de compra: 1 Por favor agregue en múltiplos de: 1 Ver detalle Añadir a carrito Existencias Comparar Más Información Fases x voltaje de alimentación: 1 X 230 (monofásico) Corriente máxima de la bomba: 10 A F | imagenes_productos\media/catalog/product/cache/e40b73add044af4891fd6583f57b32e2/b/-/b-driveamt10-230.webp
Variador de frecuencia (enfriado por agua) | B-DRIVEWMT10 | https://www.vde.com.mx/b-drivewmt10-230.html | https://www.vde.com.mx/media/catalog/product/cache/e40b73add044af4891fd6583f57b32e2/b/-/b-drivewmt10-230.webp | Variador de frecuencia (enfriado por agua) SKU: B-DRIVEWMT10/230 Cantidad - + Cantidad Mínima de compra: 1 Por favor agregue en múltiplos de: 1 Ver detalle Añadir a carrito Existencias Comparar Más Información Fases x voltaje de alimentación: 1 X 230 (monofásico) Corriente máxima de la bomba: 10 A F | imagenes_productos\media/catalog/product/cache/e40b73add044af4891fd6583f57b32e2/b/-/b-drivewmt10-230.webp
Variador de frecuencia (enfriado por agua) | W-DRIVEB2M2T | https://www.vde.com.mx/w-driveb2m2t-10.html | https://www.vde.com.mx/media/catalog/product/cache/e40b73add044af4891fd6583f57b32e2/w/a/water_drive_booster.webp | Variador de frecuencia (enfriado por agua) SKU: W-DRIVEB2M2T/10 Cantidad - + Cantidad Mínima de compra: 1 Por favor agregue en múltiplos de: 1 Ver detalle Añadir a carrito Existencias Comparar Más Información Fases x voltaje de alimentación: 1 X 230 (monofásico) Corriente máxima de la bomba: 10 A Fa | imagenes_productos\media/catalog/product/cache/e40b73add044af4891fd6583f57b32e2/w/a/water_drive_booster.webp
Variador de frecuencia (enfriado por agua) | W-DRIVEB2M2M | https://www.vde.com.mx/w-driveb2m2m-08.html | https://www.vde.com.mx/media/catalog/product/cache/e40b73add044af4891fd6583f57b32e2/w/a/water_drive_booster.webp | Variador de frecuencia (enfriado por agua) SKU: W-DRIVEB2M2M/08 Ver detalle Comparar Más Información Fases x voltaje de alimentación: 1 X 230 (monofásico) Corriente máxima de la bomba: 8 A Fases x voltaje de salida: 1 X 230 VCA (monofásico) Rango de calibración de presión: 4 - 116 psi | imagenes_productos\media/catalog/product/cache/e40b73add044af4891fd6583f57b32e2/w/a/water_drive_booster.webp
Termómetro flotante | PA-TERFLOT-DIG | https://www.vde.com.mx/pa-terflot-dig.html | https://www.vde.com.mx/media/catalog/product/cache/e40b73add044af4891fd6583f57b32e2/p/a/pa-terflot-dig.webp | Serie: Accesorios para piscina Termómetro flotante SKU: PA-TERFLOT-DIG Cantidad - + Cantidad Mínima de compra: 1 Por favor agregue en múltiplos de: 1 Ver detalle Añadir a carrito Existencias Comparar Más Información Escalas de medición: °C y °F Material de construcción: Plástico | imagenes_productos\media/catalog/product/cache/e40b73add044af4891fd6583f57b32e2/p/a/pa-terflot-dig.webp
Termómetro flotante | PA-TERFLOT-PATO | https://www.vde.com.mx/pa-terflot-pato.html | https://www.vde.com.mx/media/catalog/product/cache/e40b73add044af4891fd6583f57b32e2/p/a/pa-terflot-pato.webp | Serie: Accesorios para piscina Termómetro flotante SKU: PA-TERFLOT-PATO Cantidad - + Cantidad Mínima de compra: 1 Por favor agregue en múltiplos de: 1 Ver detalle Añadir a carrito Existencias Comparar Más Información Escalas de medición: °C y °F Material de construcción: Polímero | imagenes_productos\media/catalog/product/cache/e40b73add044af4891fd6583f57b32e2/p/a/pa-terflot-pato.webp
Termómetro flotante | 012-005-A-001 | https://www.vde.com.mx/012-005-a-001.html | https://www.vde.com.mx/media/catalog/product/cache/e40b73add044af4891fd6583f57b32e2/t/e/termometro.webp | Serie: Accesorios para piscina Termómetro flotante SKU: 012-005-A-001 Cantidad - + Cantidad Mínima de compra: 1 Por favor agregue en múltiplos de: 1 Ver detalle Añadir a carrito Existencias Comparar Más Información Escalas de medición: °C y °F Material de construcción: Polímero | imagenes_productos\media/catalog/product/cache/e40b73add044af4891fd6583f57b32e2/t/e/termometro.webp
Manguera flexible | 012-002-A-035 | https://www.vde.com.mx/012-002-a-035.html | https://www.vde.com.mx/media/catalog/product/cache/e40b73add044af4891fd6583f57b32e2/0/1/012-002-a-001-035-manguera.webp | Serie: Mantenimiento para piscinas Manguera flexible SKU: 012-002-A-035 Cantidad - + Cantidad Mínima de compra: 1 Por favor agregue en múltiplos de: 1 Ver detalle Añadir a carrito Existencias Comparar Más Información Conexiones: 1.25" Longitud: 15 m Diámetro: 1.5" | imagenes_productos\media/catalog/product/cache/e40b73add044af4891fd6583f57b32e2/0/1/012-002-a-001-035-manguera.webp
Manguera flexible | 012-002-A-007 | https://www.vde.com.mx/012-002-a-007.html | https://www.vde.com.mx/media/catalog/product/cache/e40b73add044af4891fd6583f57b32e2/0/1/012-002-a-001-035-manguera.webp | Serie: Mantenimiento para piscinas Manguera flexible SKU: 012-002-A-007 Cantidad - + Cantidad Mínima de compra: 1 Por favor agregue en múltiplos de: 1 Ver detalle Añadir a carrito Existencias Comparar Más Información Conexiones: 1.25" Longitud: 12 m Diámetro: 1.5" | imagenes_productos\media/catalog/product/cache/e40b73add044af4891fd6583f57b32e2/0/1/012-002-a-001-035-manguera.webp
Manguera flexible | 012-002-A-006 | https://www.vde.com.mx/012-002-a-006.html | https://www.vde.com.mx/media/catalog/product/cache/e40b73add044af4891fd6583f57b32e2/0/1/012-002-a-001-035-manguera.webp | Serie: Mantenimiento para piscinas Manguera flexible SKU: 012-002-A-006 Cantidad - + Cantidad Mínima de compra: 1 Por favor agregue en múltiplos de: 1 Ver detalle Añadir a carrito Existencias Comparar Más Información Conexiones: 1.25" Longitud: 10.5 m Diámetro: 1.5" | imagenes_productos\media/catalog/product/cache/e40b73add044af4891fd6583f57b32e2/0/1/012-002-a-001-035-manguera.webp
Manguera flexible | 012-002-A-001 | https://www.vde.com.mx/012-002-a-001.html | https://www.vde.com.mx/media/catalog/product/cache/e40b73add044af4891fd6583f57b32e2/0/1/012-002-a-001-035-manguera.webp | Serie: Mantenimiento para piscinas Manguera flexible SKU: 012-002-A-001 Cantidad - + Cantidad Mínima de compra: 1 Por favor agregue en múltiplos de: 1 Ver detalle Añadir a carrito Existencias Comparar Más Información Conexiones: 1.25" Longitud: 7.5 m Diámetro: 1.5" | imagenes_productos\media/catalog/product/cache/e40b73add044af4891fd6583f57b32e2/0/1/012-002-a-001-035-manguera.webp
Manguera flexible | 012-001-D-001 | https://www.vde.com.mx/012-001-d-001.html | https://www.vde.com.mx/media/catalog/product/cache/e40b73add044af4891fd6583f57b32e2/r/e/repuesto_man.webp | Serie: Mantenimiento para piscinas Manguera flexible SKU: 012-001-D-001 Cantidad - + Cantidad Mínima de compra: 1 Por favor agregue en múltiplos de: 1 Ver detalle Añadir a carrito Existencias Comparar Más Información Material de construcción: Termoplástico Longitud: 1 m | imagenes_productos\media/catalog/product/cache/e40b73add044af4891fd6583f57b32e2/r/e/repuesto_man.webp
Timer mecánico de voltaje dual con gabinete | KROSS-TM-VD-12A-G | https://www.vde.com.mx/kross-tm-vd-12a-g.html | https://www.vde.com.mx/media/catalog/product/cache/e40b73add044af4891fd6583f57b32e2/k/r/kross.webp | Timer mecánico de voltaje dual con gabinete SKU: KROSS-TM-VD-12A-G Cantidad - + Cantidad Mínima de compra: 1 Por favor agregue en múltiplos de: 1 Ver detalle Añadir a carrito Existencias Comparar Más Información Amperaje máximo con carga incandescentes: 25 Amperaje máximo con carga inductivas: 12 Am | imagenes_productos\media/catalog/product/cache/e40b73add044af4891fd6583f57b32e2/k/r/kross.webp
Ganchos de soporte | PA-KITSPTE-PLAS-P | https://www.vde.com.mx/pa-kitspte-plas-p.html | https://www.vde.com.mx/media/catalog/product/cache/e40b73add044af4891fd6583f57b32e2/p/a/pa-kitspte-plas-p.webp | Serie: Mantenimiento para piscinas Ganchos de soporte SKU: PA-KITSPTE-PLAS-P Cantidad - + Cantidad Mínima de compra: 1 Por favor agregue en múltiplos de: 1 Ver detalle Añadir a carrito Existencias Comparar 0 Más Información Material de construcción: Plástico | imagenes_productos\media/catalog/product/cache/e40b73add044af4891fd6583f57b32e2/p/a/pa-kitspte-plas-p.webp
Ganchos de soporte | PA-KITSPTE-ALUM-P | https://www.vde.com.mx/pa-kitspte-alum-p.html | https://www.vde.com.mx/media/catalog/product/cache/e40b73add044af4891fd6583f57b32e2/p/a/pa-kitspte-alum-p.webp | Serie: Mantenimiento para piscinas Ganchos de soporte SKU: PA-KITSPTE-ALUM-P Cantidad - + Cantidad Mínima de compra: 1 Por favor agregue en múltiplos de: 1 Ver detalle Añadir a carrito Existencias Comparar 0 Más Información Material de construcción: Aluminio | imagenes_productos\media/catalog/product/cache/e40b73add044af4891fd6583f57b32e2/p/a/pa-kitspte-alum-p.webp
Barredora semi automática para piscina | 012-001-A-012 | https://www.vde.com.mx/012-001-a-012.html | https://www.vde.com.mx/media/catalog/product/cache/e40b73add044af4891fd6583f57b32e2/s/u/super-limpiadora.webp | Serie: Mantenimiento para piscinas Barredora semi automática para piscina SKU: 012-001-A-012 Cantidad - + Cantidad Mínima de compra: 1 Por favor agregue en múltiplos de: 1 Ver detalle Añadir a carrito Existencias Comparar Más Información Material de construcción: Termoplástico | imagenes_productos\media/catalog/product/cache/e40b73add044af4891fd6583f57b32e2/s/u/super-limpiadora.webp
Barredora semi automática para piscina | 012-001-A-009 | https://www.vde.com.mx/012-001-a-009.html | https://www.vde.com.mx/media/catalog/product/cache/e40b73add044af4891fd6583f57b32e2/0/1/012-001-a-009.webp | Serie: Mantenimiento para piscinas Barredora semi automática para piscina SKU: 012-001-A-009 Cantidad - + Cantidad Mínima de compra: 1 Por favor agregue en múltiplos de: 1 Ver detalle Añadir a carrito Existencias Comparar Más Información Material de construcción: Termoplástico | imagenes_productos\media/catalog/product/cache/e40b73add044af4891fd6583f57b32e2/0/1/012-001-a-009.webp
Barredora flexible para piscina | 012-001-A-011 | https://www.vde.com.mx/012-001-a-011.html | https://www.vde.com.mx/media/catalog/product/cache/e40b73add044af4891fd6583f57b32e2/0/1/012-001-a-011.webp | Serie: Mantenimiento para piscinas Barredora flexible para piscina SKU: 012-001-A-011 Cantidad - + Cantidad Mínima de compra: 1 Por favor agregue en múltiplos de: 1 Ver detalle Añadir a carrito Existencias Comparar Más Información Material de construcción: ABS Longitud: 14" | imagenes_productos\media/catalog/product/cache/e40b73add044af4891fd6583f57b32e2/0/1/012-001-a-011.webp
Barredora triangular para piscina | 012-001-A-007 | https://www.vde.com.mx/012-001-a-007.html | https://www.vde.com.mx/media/catalog/product/cache/e40b73add044af4891fd6583f57b32e2/0/1/012-001-a-007.webp | Serie: Mantenimiento para piscinas Barredora triangular para piscina SKU: 012-001-A-007 Cantidad - + Cantidad Mínima de compra: 1 Por favor agregue en múltiplos de: 1 Ver detalle Añadir a carrito Existencias Comparar Más Información Material de construcción: ABS | imagenes_productos\media/catalog/product/cache/e40b73add044af4891fd6583f57b32e2/0/1/012-001-a-007.webp
Barredora flexible para piscina | 012-001-A-004 | https://www.vde.com.mx/012-001-a-004.html | https://www.vde.com.mx/media/catalog/product/cache/e40b73add044af4891fd6583f57b32e2/0/1/012-001-a-004.webp | Serie: Mantenimiento para piscinas Barredora flexible para piscina SKU: 012-001-A-004 Cantidad - + Cantidad Mínima de compra: 1 Por favor agregue en múltiplos de: 1 Ver detalle Añadir a carrito Existencias Comparar Más Información Material de construcción: ABS Longitud: 14" | imagenes_productos\media/catalog/product/cache/e40b73add044af4891fd6583f57b32e2/0/1/012-001-a-004.webp
Red atrapa hojas | 012-001-A-003 | https://www.vde.com.mx/012-001-a-003.html | https://www.vde.com.mx/media/catalog/product/cache/e40b73add044af4891fd6583f57b32e2/r/e/red_bolsa.webp | Serie: Mantenimiento para piscinas Red atrapa hojas SKU: 012-001-A-003 Cantidad - + Cantidad Mínima de compra: 1 Por favor agregue en múltiplos de: 1 Ver detalle Añadir a carrito Existencias Comparar 0 Más Información Material de construcción: Polímero Tipo: Bolsa | imagenes_productos\media/catalog/product/cache/e40b73add044af4891fd6583f57b32e2/r/e/red_bolsa.webp
Red atrapa hojas | 012-001-A-002 | https://www.vde.com.mx/012-001-a-002.html | https://www.vde.com.mx/media/catalog/product/cache/e40b73add044af4891fd6583f57b32e2/0/1/012-001-a-002_za.webp | Serie: Mantenimiento para piscinas Red atrapa hojas SKU: 012-001-A-002 Cantidad - + Cantidad Mínima de compra: 1 Por favor agregue en múltiplos de: 1 Ver detalle Añadir a carrito Existencias Comparar 0 Más Información Material de construcción: Polímero Tipo: Pala | imagenes_productos\media/catalog/product/cache/e40b73add044af4891fd6583f57b32e2/0/1/012-001-a-002_za.webp
Maneral telescópico | PA-MANET-A-4 | https://www.vde.com.mx/pa-manet-a-4-8m-2s.html | https://www.vde.com.mx/media/catalog/product/cache/e40b73add044af4891fd6583f57b32e2/p/a/pa-manet-a-4-8m-2s-completo.webp | Serie: Mantenimiento para piscinas Maneral telescópico SKU: PA-MANET-A-4.8M-2S Cantidad - + Cantidad Mínima de compra: 1 Por favor agregue en múltiplos de: 1 Ver detalle Añadir a carrito Existencias Comparar 0 Más Información Material de construcción: Aluminio Longitud: 4.8 m (total) | imagenes_productos\media/catalog/product/cache/e40b73add044af4891fd6583f57b32e2/p/a/pa-manet-a-4-8m-2s-completo.webp
Esponja de limpieza para piscina | PP-BARRA | https://www.vde.com.mx/pp-barra.html | https://www.vde.com.mx/media/catalog/product/cache/e40b73add044af4891fd6583f57b32e2/p/p/pp-barra.webp | Serie: Mantenimiento para piscinas Esponja de limpieza para piscina SKU: PP-BARRA Cantidad - + Cantidad Mínima de compra: 1 Por favor agregue en múltiplos de: 1 Ver detalle Añadir a carrito Existencias Comparar Más Información Tipo: Esponja de limpieza para piscina Longitud: 7 cm | imagenes_productos\media/catalog/product/cache/e40b73add044af4891fd6583f57b32e2/p/p/pp-barra.webp
Cepillo para piscinas | 012-001-A-010 | https://www.vde.com.mx/012-001-a-010.html | https://www.vde.com.mx/media/catalog/product/cache/e40b73add044af4891fd6583f57b32e2/0/1/012-001-a-010-frente.webp | Serie: Mantenimiento para piscinas Cepillo para piscinas SKU: 012-001-A-010 Cantidad - + Cantidad Mínima de compra: 1 Por favor agregue en múltiplos de: 1 Ver detalle Añadir a carrito Existencias Comparar Más Información Material de las cerdas: Nylon Material del mango: Plástico ABS Tipo: Curvo Long | imagenes_productos\media/catalog/product/cache/e40b73add044af4891fd6583f57b32e2/0/1/012-001-a-010-frente.webp
Cepillo para piscinas | 012-001-A-005 | https://www.vde.com.mx/012-001-a-005.html | https://www.vde.com.mx/media/catalog/product/cache/e40b73add044af4891fd6583f57b32e2/0/1/012-001-a-005.webp | Serie: Mantenimiento para piscinas Cepillo para piscinas SKU: 012-001-A-005 Cantidad - + Cantidad Mínima de compra: 1 Por favor agregue en múltiplos de: 1 Ver detalle Añadir a carrito Existencias Comparar Más Información Material de las cerdas: Nylon / acero inoxidable (combinadas) Material del mang | imagenes_productos\media/catalog/product/cache/e40b73add044af4891fd6583f57b32e2/0/1/012-001-a-005.webp
Cepillo para piscinas | 012-001-A-006 | https://www.vde.com.mx/012-001-a-006.html | https://www.vde.com.mx/media/catalog/product/cache/e40b73add044af4891fd6583f57b32e2/0/1/012-001-a-006.webp | Serie: Mantenimiento para piscinas Cepillo para piscinas SKU: 012-001-A-006 Cantidad - + Cantidad Mínima de compra: 1 Por favor agregue en múltiplos de: 1 Ver detalle Añadir a carrito Existencias Comparar Más Información Material de las cerdas: Acero inoxidable Material del mango: Aluminio Tipo: Rec | imagenes_productos\media/catalog/product/cache/e40b73add044af4891fd6583f57b32e2/0/1/012-001-a-006.webp
Cepillo para piscinas | 012-001-A-001 | https://www.vde.com.mx/012-001-a-001.html | https://www.vde.com.mx/media/catalog/product/cache/e40b73add044af4891fd6583f57b32e2/0/1/012-001-a-001.webp | Serie: Mantenimiento para piscinas Cepillo para piscinas SKU: 012-001-A-001 Cantidad - + Cantidad Mínima de compra: 1 Por favor agregue en múltiplos de: 1 Ver detalle Añadir a carrito Existencias Comparar Más Información Material de las cerdas: Nylon Material del mango: Plástico ABS Tipo: Recto Long | imagenes_productos\media/catalog/product/cache/e40b73add044af4891fd6583f57b32e2/0/1/012-001-a-001.webp
Transformador para lámpara LED | TRAFO-500-12D | https://www.vde.com.mx/trafo-500-12d.html | https://www.vde.com.mx/media/catalog/product/cache/e40b73add044af4891fd6583f57b32e2/t/r/trafo-500-12d.webp | Serie: Accesorios para lámparas LED Transformador para lámpara LED SKU: TRAFO-500-12D Cantidad - + Cantidad Mínima de compra: 1 Por favor agregue en múltiplos de: 1 Ver detalle Añadir a carrito Existencias Comparar Más Información Fases x voltaje de alimentación: 1 X 127/230 (monofásico) Voltaje de | imagenes_productos\media/catalog/product/cache/e40b73add044af4891fd6583f57b32e2/t/r/trafo-500-12d.webp
Transformador para lámpara LED | TRAFO-300-12A | https://www.vde.com.mx/trafo-300-12a.html | https://www.vde.com.mx/media/catalog/product/cache/e40b73add044af4891fd6583f57b32e2/t/r/trafo-300-12a.webp | Serie: Accesorios para lámparas LED Transformador para lámpara LED SKU: TRAFO-300-12A Cantidad - + Cantidad Mínima de compra: 1 Por favor agregue en múltiplos de: 1 Ver detalle Añadir a carrito Existencias Comparar Más Información Fases x voltaje de alimentación: 1 X 127 (monofásico) Voltaje de sali | imagenes_productos\media/catalog/product/cache/e40b73add044af4891fd6583f57b32e2/t/r/trafo-300-12a.webp
Transformador para lámpara LED | TRAFO-100-12A | https://www.vde.com.mx/trafo-100-12a.html | https://www.vde.com.mx/media/catalog/product/cache/e40b73add044af4891fd6583f57b32e2/t/r/trafo-100-12a.webp | Serie: Accesorios para lámparas LED Transformador para lámpara LED SKU: TRAFO-100-12A Cantidad - + Cantidad Mínima de compra: 1 Por favor agregue en múltiplos de: 1 Ver detalle Añadir a carrito Existencias Comparar Más Información Fases x voltaje de alimentación: 1 X 127 (monofásico) Voltaje de sali | imagenes_productos\media/catalog/product/cache/e40b73add044af4891fd6583f57b32e2/t/r/trafo-100-12a.webp
Transformador para lámpara LED | TRAFO-30-12A | https://www.vde.com.mx/trafo-30-12a.html | https://www.vde.com.mx/media/catalog/product/cache/e40b73add044af4891fd6583f57b32e2/t/r/trafo-30-12a.webp | Serie: Accesorios para lámparas LED Transformador para lámpara LED SKU: TRAFO-30-12A Cantidad - + Cantidad Mínima de compra: 1 Por favor agregue en múltiplos de: 1 Ver detalle Añadir a carrito Existencias Comparar Más Información Fases x voltaje de alimentación: 1 X 127 (monofásico) Voltaje de salid | imagenes_productos\media/catalog/product/cache/e40b73add044af4891fd6583f57b32e2/t/r/trafo-30-12a.webp
Controlador con control remoto para lámpara LED | CTRL-300-12A | https://www.vde.com.mx/ctrl-300-12a.html | https://www.vde.com.mx/media/catalog/product/cache/e40b73add044af4891fd6583f57b32e2/c/t/ctrl-300-12a.webp | Controlador con control remoto para lámpara LED SKU: CTRL-300-12A Cantidad - + Cantidad Mínima de compra: 1 Por favor agregue en múltiplos de: 1 Ver detalle Añadir a carrito Existencias Comparar 0 Más Información Fases x voltaje de alimentación: 12 VCA Voltaje de salida: 12 VCA Potencia máxima: 300 | imagenes_productos\media/catalog/product/cache/e40b73add044af4891fd6583f57b32e2/c/t/ctrl-300-12a.webp
Boquilla decorativa para fuentes | NSS-2M-VC-60 | https://www.vde.com.mx/nss-2m-vc-60.html | https://www.vde.com.mx/media/catalog/product/cache/e40b73add044af4891fd6583f57b32e2/n/s/nss-2m-vc-60.webp | Boquilla decorativa para fuentes SKU: NSS-2M-VC-60 Cantidad - + Cantidad Mínima de compra: 1 Por favor agregue en múltiplos de: 1 Ver detalle Añadir a carrito Existencias Comparar Más Información Diámetro de conexión: 2" Rango de presión: 8.7 - 21.75 psi Tipo de efecto: Volcán Material de construcci | imagenes_productos\media/catalog/product/cache/e40b73add044af4891fd6583f57b32e2/n/s/nss-2m-vc-60.webp
Boquilla decorativa para fuentes | NSS-1M-VC-40 | https://www.vde.com.mx/nss-1m-vc-40.html | https://www.vde.com.mx/media/catalog/product/cache/e40b73add044af4891fd6583f57b32e2/n/s/nss-1m-vc-40.webp | Boquilla decorativa para fuentes SKU: NSS-1M-VC-40 Cantidad - + Cantidad Mínima de compra: 1 Por favor agregue en múltiplos de: 1 Ver detalle Añadir a carrito Existencias Comparar Más Información Diámetro de conexión: 1" Rango de presión: 7.25 - 14.50 psi Tipo de efecto: Volcán Material de construcc | imagenes_productos\media/catalog/product/cache/e40b73add044af4891fd6583f57b32e2/n/s/nss-1m-vc-40.webp
Boquilla decorativa para fuentes | N-1 | https://www.vde.com.mx/n-1-5m-vc-80.html | https://www.vde.com.mx/media/catalog/product/cache/e40b73add044af4891fd6583f57b32e2/n/-/n-1.5m-vc-80.webp | Boquilla decorativa para fuentes SKU: N-1.5M-VC-80 Cantidad - + Cantidad Mínima de compra: 1 Por favor agregue en múltiplos de: 1 Ver detalle Añadir a carrito Existencias Comparar Más Información Diámetro de conexión: 1.5" Rango de presión: 7.25 - 14.50 psi Tipo de efecto: Volcán Material de constru | imagenes_productos\media/catalog/product/cache/e40b73add044af4891fd6583f57b32e2/n/-/n-1.5m-vc-80.webp
Boquilla decorativa para fuentes | N-0 | https://www.vde.com.mx/n-0-75m-vc-35.html | https://www.vde.com.mx/media/catalog/product/cache/e40b73add044af4891fd6583f57b32e2/n/-/n-0.75m-vc-35.webp | Boquilla decorativa para fuentes SKU: N-0.75M-VC-35 Cantidad - + Cantidad Mínima de compra: 1 Por favor agregue en múltiplos de: 1 Ver detalle Añadir a carrito Existencias Comparar Más Información Diámetro de conexión: 3/4" Rango de presión: 7.25 - 14.50 psi Tipo de efecto: Volcán Material de constr | imagenes_productos\media/catalog/product/cache/e40b73add044af4891fd6583f57b32e2/n/-/n-0.75m-vc-35.webp
Boquilla decorativa para fuentes | NSS-2H-FL-200 | https://www.vde.com.mx/nss-2h-fl-200.html | https://www.vde.com.mx/media/catalog/product/cache/e40b73add044af4891fd6583f57b32e2/n/s/nss-2h-fl-200.webp | Boquilla decorativa para fuentes SKU: NSS-2H-FL-200 Cantidad - + Cantidad Mínima de compra: 1 Por favor agregue en múltiplos de: 1 Ver detalle Añadir a carrito Existencias Comparar Más Información Diámetro de conexión: 2" Tipo de efecto: Flor de loto Material de construcción: Acero inoxidable 304 | imagenes_productos\media/catalog/product/cache/e40b73add044af4891fd6583f57b32e2/n/s/nss-2h-fl-200.webp
Boquilla decorativa para fuentes | NSS-1H-FL-150 | https://www.vde.com.mx/nss-1h-fl-150.html | https://www.vde.com.mx/media/catalog/product/cache/e40b73add044af4891fd6583f57b32e2/n/s/nss-1h-fl-150.webp | Boquilla decorativa para fuentes SKU: NSS-1H-FL-150 Cantidad - + Cantidad Mínima de compra: 1 Por favor agregue en múltiplos de: 1 Ver detalle Añadir a carrito Existencias Comparar Más Información Diámetro de conexión: 1" Tipo de efecto: Flor de loto Material de construcción: Acero inoxidable 304 | imagenes_productos\media/catalog/product/cache/e40b73add044af4891fd6583f57b32e2/n/s/nss-1h-fl-150.webp
Boquilla decorativa para fuentes | N-1 | https://www.vde.com.mx/n-1-5h-fl-180.html | https://www.vde.com.mx/media/catalog/product/cache/e40b73add044af4891fd6583f57b32e2/n/-/n-1.5h-fl-180.webp | Boquilla decorativa para fuentes SKU: N-1.5H-FL-180 Cantidad - + Cantidad Mínima de compra: 1 Por favor agregue en múltiplos de: 1 Ver detalle Añadir a carrito Existencias Comparar Más Información Diámetro de conexión: 1.5" Tipo de efecto: Flor de loto Material de construcción: Latón | imagenes_productos\media/catalog/product/cache/e40b73add044af4891fd6583f57b32e2/n/-/n-1.5h-fl-180.webp
Boquilla decorativa para fuentes | N-0 | https://www.vde.com.mx/n-0-75h-fl-150.html | https://www.vde.com.mx/media/catalog/product/cache/e40b73add044af4891fd6583f57b32e2/n/-/n-0.75h-fl-150.webp | Boquilla decorativa para fuentes SKU: N-0.75H-FL-150 Cantidad - + Cantidad Mínima de compra: 1 Por favor agregue en múltiplos de: 1 Ver detalle Añadir a carrito Existencias Comparar Más Información Diámetro de conexión: 3/4" Tipo de efecto: Flor de loto Material de construcción: Latón | imagenes_productos\media/catalog/product/cache/e40b73add044af4891fd6583f57b32e2/n/-/n-0.75h-fl-150.webp
Boquilla decorativa para fuentes | NSS-1H-CL-600 | https://www.vde.com.mx/nss-1h-cl-600.html | https://www.vde.com.mx/media/catalog/product/cache/e40b73add044af4891fd6583f57b32e2/n/s/nss-1h-cl-600.webp | Boquilla decorativa para fuentes SKU: NSS-1H-CL-600 Cantidad - + Cantidad Mínima de compra: 1 Por favor agregue en múltiplos de: 1 Ver detalle Añadir a carrito Existencias Comparar Más Información Diámetro de conexión: 1" Rango de presión: 7.25 - 14.50 psi Tipo de efecto: Chorro Lineal Material de c | imagenes_productos\media/catalog/product/cache/e40b73add044af4891fd6583f57b32e2/n/s/nss-1h-cl-600.webp
Boquilla decorativa para fuentes | NSS-0 | https://www.vde.com.mx/nss-0-5h-cl-400.html | https://www.vde.com.mx/media/catalog/product/cache/e40b73add044af4891fd6583f57b32e2/n/s/nss-0.5h-cl-400.webp | Boquilla decorativa para fuentes SKU: NSS-0.5H-CL-400 Cantidad - + Cantidad Mínima de compra: 1 Por favor agregue en múltiplos de: 1 Ver detalle Añadir a carrito Existencias Comparar Más Información Diámetro de conexión: 1/2" Rango de presión: 2.17 - 9.42 psi Tipo de efecto: Chorro Lineal Material d | imagenes_productos\media/catalog/product/cache/e40b73add044af4891fd6583f57b32e2/n/s/nss-0.5h-cl-400.webp
Boquilla decorativa para fuentes | N-1H-CL-600 | https://www.vde.com.mx/n-1h-cl-600.html | https://www.vde.com.mx/media/catalog/product/cache/e40b73add044af4891fd6583f57b32e2/n/-/n-1h-cl-600.webp | Boquilla decorativa para fuentes SKU: N-1H-CL-600 Cantidad - + Cantidad Mínima de compra: 1 Por favor agregue en múltiplos de: 1 Ver detalle Añadir a carrito Existencias Comparar Más Información Diámetro de conexión: 1" Rango de presión: 7.25 - 14.50 psi Tipo de efecto: Chorro Lineal Material de con | imagenes_productos\media/catalog/product/cache/e40b73add044af4891fd6583f57b32e2/n/-/n-1h-cl-600.webp
Boquilla decorativa para fuentes | N-0 | https://www.vde.com.mx/n-0-5h-cl-400.html | https://www.vde.com.mx/media/catalog/product/cache/e40b73add044af4891fd6583f57b32e2/n/-/n-0.5h-cl-400.webp | Boquilla decorativa para fuentes SKU: N-0.5H-CL-400 Cantidad - + Cantidad Mínima de compra: 1 Por favor agregue en múltiplos de: 1 Ver detalle Añadir a carrito Existencias Comparar Más Información Diámetro de conexión: 1/2" Rango de presión: 2.17 - 9.42 psi Tipo de efecto: Chorro Lineal Material de | imagenes_productos\media/catalog/product/cache/e40b73add044af4891fd6583f57b32e2/n/-/n-0.5h-cl-400.webp
Burbujeador LED multicolor | BLF-MC-SS-27W-220P | https://www.vde.com.mx/blf-mc-ss-27w-220p.html | https://www.vde.com.mx/media/catalog/product/cache/e40b73add044af4891fd6583f57b32e2/b/l/blf-mc-ss-27w-220p.webp | Burbujeador LED multicolor SKU: BLF-MC-SS-27W-220P Cantidad - + Cantidad Mínima de compra: 1 Por favor agregue en múltiplos de: 1 Ver detalle Añadir a carrito Existencias Comparar Más Información Voltaje de alimentación: 12 VCA Potencia: 27 W Tipo de led: EPISTAR Ángulo de iluminación: 30° | imagenes_productos\media/catalog/product/cache/e40b73add044af4891fd6583f57b32e2/b/l/blf-mc-ss-27w-220p.webp
Burbujeador LED multicolor | BLF-MC-SS-27W-160N | https://www.vde.com.mx/blf-mc-ss-27w-160n.html | https://www.vde.com.mx/media/catalog/product/cache/e40b73add044af4891fd6583f57b32e2/b/l/blf-mc-ss-27w-160n.webp | Burbujeador LED multicolor SKU: BLF-MC-SS-27W-160N Cantidad - + Cantidad Mínima de compra: 1 Por favor agregue en múltiplos de: 1 Ver detalle Añadir a carrito Existencias Comparar Más Información Voltaje de alimentación: 12 VCA Potencia: 27 W Tipo de led: EPISTAR Ángulo de iluminación: 30° | imagenes_productos\media/catalog/product/cache/e40b73add044af4891fd6583f57b32e2/b/l/blf-mc-ss-27w-160n.webp
Burbujeador LED multicolor | BLF-MC-SS-18W-260P | https://www.vde.com.mx/blf-mc-ss-18w-260p.html | https://www.vde.com.mx/media/catalog/product/cache/e40b73add044af4891fd6583f57b32e2/b/l/blf-mc-ss-18w-260n.webp | Burbujeador LED multicolor SKU: BLF-MC-SS-18W-260P Cantidad - + Cantidad Mínima de compra: 1 Por favor agregue en múltiplos de: 1 Ver detalle Añadir a carrito Existencias Comparar Más Información Voltaje de alimentación: 12 VCA Potencia: 18 W Tipo de led: EPISTAR Ángulo de iluminación: 30° | imagenes_productos\media/catalog/product/cache/e40b73add044af4891fd6583f57b32e2/b/l/blf-mc-ss-18w-260n.webp
Burbujeador LED multicolor | BLF-MC-SS-18W-200P | https://www.vde.com.mx/blf-mc-ss-18w-200p.html | https://www.vde.com.mx/media/catalog/product/cache/e40b73add044af4891fd6583f57b32e2/b/l/blf-mc-ss-18w-200n.webp | Burbujeador LED multicolor SKU: BLF-MC-SS-18W-200P Cantidad - + Cantidad Mínima de compra: 1 Por favor agregue en múltiplos de: 1 Ver detalle Añadir a carrito Existencias Comparar Más Información Voltaje de alimentación: 12 VCA Potencia: 18 W Tipo de led: EPISTAR Ángulo de iluminación: 30° | imagenes_productos\media/catalog/product/cache/e40b73add044af4891fd6583f57b32e2/b/l/blf-mc-ss-18w-200n.webp
Burbujeador LED multicolor | BLF-MC-SS-18W-180P | https://www.vde.com.mx/blf-mc-ss-18w-180p.html | https://www.vde.com.mx/media/catalog/product/cache/e40b73add044af4891fd6583f57b32e2/b/l/blf-mc-ss-18w-180n.webp | Burbujeador LED multicolor SKU: BLF-MC-SS-18W-180P Cantidad - + Cantidad Mínima de compra: 1 Por favor agregue en múltiplos de: 1 Ver detalle Añadir a carrito Existencias Comparar Más Información Voltaje de alimentación: 12 VCA Potencia: 18 W Tipo de led: EPISTAR Ángulo de iluminación: 30° | imagenes_productos\media/catalog/product/cache/e40b73add044af4891fd6583f57b32e2/b/l/blf-mc-ss-18w-180n.webp
Burbujeador LED multicolor | BLF-MC-SS-18W-160N | https://www.vde.com.mx/blf-mc-ss-18w-160n.html | https://www.vde.com.mx/media/catalog/product/cache/e40b73add044af4891fd6583f57b32e2/b/l/blf-mc-ss-18w-160n.webp | Burbujeador LED multicolor SKU: BLF-MC-SS-18W-160N Cantidad - + Cantidad Mínima de compra: 1 Por favor agregue en múltiplos de: 1 Ver detalle Añadir a carrito Existencias Comparar Más Información Voltaje de alimentación: 12 VCA Potencia: 18 W Tipo de led: EPISTAR Ángulo de iluminación: 30° | imagenes_productos\media/catalog/product/cache/e40b73add044af4891fd6583f57b32e2/b/l/blf-mc-ss-18w-160n.webp
Burbujeador LED multicolor | BLF-MC-SS-9W-165P | https://www.vde.com.mx/blf-mc-ss-9w-165p.html | https://www.vde.com.mx/media/catalog/product/cache/e40b73add044af4891fd6583f57b32e2/b/l/blf-mc-ss-9w-165p.webp | Burbujeador LED multicolor SKU: BLF-MC-SS-9W-165P Cantidad - + Cantidad Mínima de compra: 1 Por favor agregue en múltiplos de: 1 Ver detalle Añadir a carrito Existencias Comparar Más Información Voltaje de alimentación: 12 VCA Potencia: 9 W Tipo de led: EPISTAR Ángulo de iluminación: 30° | imagenes_productos\media/catalog/product/cache/e40b73add044af4891fd6583f57b32e2/b/l/blf-mc-ss-9w-165p.webp
Burbujeador LED multicolor | BLF-MC-SS-9W-160N | https://www.vde.com.mx/blf-mc-ss-9w-160n.html | https://www.vde.com.mx/media/catalog/product/cache/e40b73add044af4891fd6583f57b32e2/b/l/blf-mc-ss-9w-160n.webp | Burbujeador LED multicolor SKU: BLF-MC-SS-9W-160N Cantidad - + Cantidad Mínima de compra: 1 Por favor agregue en múltiplos de: 1 Ver detalle Añadir a carrito Existencias Comparar Más Información Voltaje de alimentación: 12 VCA Potencia: 9 W Tipo de led: EPISTAR Ángulo de iluminación: 30° | imagenes_productos\media/catalog/product/cache/e40b73add044af4891fd6583f57b32e2/b/l/blf-mc-ss-9w-160n.webp
Burbujeador LED multicolor | BLF-MC-SS-6W-130N | https://www.vde.com.mx/blf-mc-ss-6w-130n.html | https://www.vde.com.mx/media/catalog/product/cache/e40b73add044af4891fd6583f57b32e2/b/l/blf-mc-ss-6w-130n.webp | Burbujeador LED multicolor SKU: BLF-MC-SS-6W-130N Cantidad - + Cantidad Mínima de compra: 1 Por favor agregue en múltiplos de: 1 Ver detalle Añadir a carrito Existencias Comparar Más Información Voltaje de alimentación: 12 VCA Potencia: 6 W Tipo de led: EPISTAR Ángulo de iluminación: 30° | imagenes_productos\media/catalog/product/cache/e40b73add044af4891fd6583f57b32e2/b/l/blf-mc-ss-6w-130n.webp
Cascada decorativa LED tipo natural | WF-LED-48-6-T | https://www.vde.com.mx/wf-led-48-6-t.html | https://www.vde.com.mx/media/catalog/product/cache/e40b73add044af4891fd6583f57b32e2/w/f/wf-led-48-6-t.webp | Serie: WFALL LED Cascada decorativa LED tipo natural SKU: WF-LED-48-6-T Cantidad - + Cantidad Mínima de compra: 1 Por favor agregue en múltiplos de: 1 Ver detalle Añadir a carrito Existencias Comparar Más Información Diámetro de conexión: 1.5" Flujo requerido: 48 gpm / 3.0 lps / 181.7 lpm Tipo de co | imagenes_productos\media/catalog/product/cache/e40b73add044af4891fd6583f57b32e2/w/f/wf-led-48-6-t.webp
Cascada decorativa LED tipo natural | WF-LED-36-6-T | https://www.vde.com.mx/wf-led-36-6-t.html | https://www.vde.com.mx/media/catalog/product/cache/e40b73add044af4891fd6583f57b32e2/w/f/wf-led-36-6-t.webp | Serie: WFALL LED Cascada decorativa LED tipo natural SKU: WF-LED-36-6-T Cantidad - + Cantidad Mínima de compra: 1 Por favor agregue en múltiplos de: 1 Ver detalle Añadir a carrito Existencias Comparar Más Información Diámetro de conexión: 1.5" Flujo requerido: 36 gpm / 2.3 lps / 136.3 lpm Tipo de co | imagenes_productos\media/catalog/product/cache/e40b73add044af4891fd6583f57b32e2/w/f/wf-led-36-6-t.webp
Cascada decorativa LED tipo natural | WF-LED-24-6-T | https://www.vde.com.mx/wf-led-24-6-t.html | https://www.vde.com.mx/media/catalog/product/cache/e40b73add044af4891fd6583f57b32e2/w/f/wf-led-24-6-t.webp | Serie: WFALL LED Cascada decorativa LED tipo natural SKU: WF-LED-24-6-T Cantidad - + Cantidad Mínima de compra: 1 Por favor agregue en múltiplos de: 1 Ver detalle Añadir a carrito Existencias Comparar Más Información Diámetro de conexión: 1.5" Flujo requerido: 24 gpm / 1.5 lps / 90.8 lpm Tipo de con | imagenes_productos\media/catalog/product/cache/e40b73add044af4891fd6583f57b32e2/w/f/wf-led-24-6-t.webp
Cascada decorativa LED tipo natural | WF-LED-18-6-T | https://www.vde.com.mx/wf-led-18-6-t.html | https://www.vde.com.mx/media/catalog/product/cache/e40b73add044af4891fd6583f57b32e2/w/f/wf-led-18-6-t.webp | Serie: WFALL LED Cascada decorativa LED tipo natural SKU: WF-LED-18-6-T Cantidad - + Cantidad Mínima de compra: 1 Por favor agregue en múltiplos de: 1 Ver detalle Añadir a carrito Existencias Comparar Más Información Diámetro de conexión: 1.5" Flujo requerido: 18 gpm Tipo de conexión: Trasera Ancho | imagenes_productos\media/catalog/product/cache/e40b73add044af4891fd6583f57b32e2/w/f/wf-led-18-6-t.webp
Cascada decorativa LED tipo natural | WF-LED-12-6-T | https://www.vde.com.mx/wf-led-12-6-t.html | https://www.vde.com.mx/media/catalog/product/cache/e40b73add044af4891fd6583f57b32e2/w/f/wf-led-12-6-t.webp | Serie: WFALL LED Cascada decorativa LED tipo natural SKU: WF-LED-12-6-T Cantidad - + Cantidad Mínima de compra: 1 Por favor agregue en múltiplos de: 1 Ver detalle Añadir a carrito Existencias Comparar Más Información Diámetro de conexión: 1.5" Flujo requerido: 12 gpm / 0.8 lps / 45.4 lpm Tipo de con | imagenes_productos\media/catalog/product/cache/e40b73add044af4891fd6583f57b32e2/w/f/wf-led-12-6-t.webp
Cascada decorativa tipo natural | WF-N-48-12-I | https://www.vde.com.mx/wf-n-48-12-i.html | https://www.vde.com.mx/media/catalog/product/cache/e40b73add044af4891fd6583f57b32e2/w/f/wf-n-48-12-i.webp | Cascada decorativa tipo natural SKU: WF-N-48-12-I Cantidad - + Cantidad Mínima de compra: 1 Por favor agregue en múltiplos de: 1 Ver detalle Añadir a carrito Existencias Comparar Más Información Diámetro de conexión: 2 conexiones de 1.5" Flujo requerido: 48 gpm / 3.0 lps / 181.7 lpm Tipo de conexión | imagenes_productos\media/catalog/product/cache/e40b73add044af4891fd6583f57b32e2/w/f/wf-n-48-12-i.webp
Cascada decorativa tipo natural | WF-N-48-12-T | https://www.vde.com.mx/wf-n-48-12-t.html | https://www.vde.com.mx/media/catalog/product/cache/e40b73add044af4891fd6583f57b32e2/w/f/wf-n-48-12-t.webp | Cascada decorativa tipo natural SKU: WF-N-48-12-T Cantidad - + Cantidad Mínima de compra: 1 Por favor agregue en múltiplos de: 1 Ver detalle Añadir a carrito Existencias Comparar Más Información Diámetro de conexión: 2 conexiones de 1.5" Flujo requerido: 48 gpm / 3.0 lps / 181.7 lpm Tipo de conexión | imagenes_productos\media/catalog/product/cache/e40b73add044af4891fd6583f57b32e2/w/f/wf-n-48-12-t.webp
Cascada decorativa tipo natural | WF-N-48-6-I | https://www.vde.com.mx/wf-n-48-6-i.html | https://www.vde.com.mx/media/catalog/product/cache/e40b73add044af4891fd6583f57b32e2/w/f/wf-n-48-6-i.webp | Cascada decorativa tipo natural SKU: WF-N-48-6-I Cantidad - + Cantidad Mínima de compra: 1 Por favor agregue en múltiplos de: 1 Ver detalle Añadir a carrito Existencias Comparar 0 Más Información Diámetro de conexión: 2 conexiones de 1.5" Flujo requerido: 48 gpm / 3.0 lps / 181.7 lpm Tipo de conexió | imagenes_productos\media/catalog/product/cache/e40b73add044af4891fd6583f57b32e2/w/f/wf-n-48-6-i.webp
Cascada decorativa tipo natural | WF-N-48-6-T | https://www.vde.com.mx/wf-n-48-6-t.html | https://www.vde.com.mx/media/catalog/product/cache/e40b73add044af4891fd6583f57b32e2/w/f/wf-n-48-6-t.webp | Cascada decorativa tipo natural SKU: WF-N-48-6-T Cantidad - + Cantidad Mínima de compra: 1 Por favor agregue en múltiplos de: 1 Ver detalle Añadir a carrito Existencias Comparar 0 Más Información Diámetro de conexión: 2 conexiones de 1.5" Flujo requerido: 48 gpm / 3.0 lps / 181.7 lpm Tipo de conexió | imagenes_productos\media/catalog/product/cache/e40b73add044af4891fd6583f57b32e2/w/f/wf-n-48-6-t.webp
Cascada decorativa tipo natural | WF-N-48-1-I | https://www.vde.com.mx/wf-n-48-1-i.html | https://www.vde.com.mx/media/catalog/product/cache/e40b73add044af4891fd6583f57b32e2/w/f/wf-n-48-1-i.webp | Cascada decorativa tipo natural SKU: WF-N-48-1-I Cantidad - + Cantidad Mínima de compra: 1 Por favor agregue en múltiplos de: 1 Ver detalle Añadir a carrito Existencias Comparar 0 Más Información Diámetro de conexión: 2 conexiones de 1.5" Flujo requerido: 48 gpm / 3.0 lps / 181.7 lpm Tipo de conexió | imagenes_productos\media/catalog/product/cache/e40b73add044af4891fd6583f57b32e2/w/f/wf-n-48-1-i.webp
Cascada decorativa tipo natural | WF-N-48-1-T | https://www.vde.com.mx/wf-n-48-1-t.html | https://www.vde.com.mx/media/catalog/product/cache/e40b73add044af4891fd6583f57b32e2/w/f/wf-n-48-1-t.webp | Cascada decorativa tipo natural SKU: WF-N-48-1-T Cantidad - + Cantidad Mínima de compra: 1 Por favor agregue en múltiplos de: 1 Ver detalle Añadir a carrito Existencias Comparar 0 Más Información Diámetro de conexión: 2 conexiones de 1.5" Flujo requerido: 48 gpm / 3.0 lps / 181.7 lpm Tipo de conexió | imagenes_productos\media/catalog/product/cache/e40b73add044af4891fd6583f57b32e2/w/f/wf-n-48-1-t.webp
Cascada decorativa tipo natural | WF-N-36-9-T | https://www.vde.com.mx/wf-n-36-9-t.html | https://www.vde.com.mx/media/catalog/product/cache/e40b73add044af4891fd6583f57b32e2/w/f/wf-n-36-9-t.webp | Cascada decorativa tipo natural SKU: WF-N-36-9-T Cantidad - + Cantidad Mínima de compra: 1 Por favor agregue en múltiplos de: 1 Ver detalle Añadir a carrito Existencias Comparar Más Información Diámetro de conexión: 1.5" Flujo requerido: 36 gpm / 2.3 lps / 136.3 lpm Tipo de conexión: Trasera Ancho d | imagenes_productos\media/catalog/product/cache/e40b73add044af4891fd6583f57b32e2/w/f/wf-n-36-9-t.webp
Cascada decorativa tipo natural | WF-N-36-6-I | https://www.vde.com.mx/wf-n-36-6-i.html | https://www.vde.com.mx/media/catalog/product/cache/e40b73add044af4891fd6583f57b32e2/w/f/wf-n-36-6-i.webp | Cascada decorativa tipo natural SKU: WF-N-36-6-I Cantidad - + Cantidad Mínima de compra: 1 Por favor agregue en múltiplos de: 1 Ver detalle Añadir a carrito Existencias Comparar 0 Más Información Diámetro de conexión: 1.5" Flujo requerido: 36 gpm / 2.3 lps / 136.3 lpm Tipo de conexión: Inferior Anch | imagenes_productos\media/catalog/product/cache/e40b73add044af4891fd6583f57b32e2/w/f/wf-n-36-6-i.webp
Cascada decorativa tipo natural | WF-N-36-6-T | https://www.vde.com.mx/wf-n-36-6-t.html | https://www.vde.com.mx/media/catalog/product/cache/e40b73add044af4891fd6583f57b32e2/w/f/wf-n-36-6-t.webp | Cascada decorativa tipo natural SKU: WF-N-36-6-T Cantidad - + Cantidad Mínima de compra: 1 Por favor agregue en múltiplos de: 1 Ver detalle Añadir a carrito Existencias Comparar 0 Más Información Diámetro de conexión: 1.5" Flujo requerido: 36 gpm / 2.3 lps / 136.3 lpm Tipo de conexión: Trasera Ancho | imagenes_productos\media/catalog/product/cache/e40b73add044af4891fd6583f57b32e2/w/f/wf-n-36-6-t.webp
Cascada decorativa tipo natural | WF-N-36-1-I | https://www.vde.com.mx/wf-n-36-1-i.html | https://www.vde.com.mx/media/catalog/product/cache/e40b73add044af4891fd6583f57b32e2/w/f/wf-n-36-1-i.webp | Cascada decorativa tipo natural SKU: WF-N-36-1-I Cantidad - + Cantidad Mínima de compra: 1 Por favor agregue en múltiplos de: 1 Ver detalle Añadir a carrito Existencias Comparar 0 Más Información Diámetro de conexión: 1.5" Flujo requerido: 36 gpm / 2.3 lps / 136.3 lpm Tipo de conexión: Inferior Anch | imagenes_productos\media/catalog/product/cache/e40b73add044af4891fd6583f57b32e2/w/f/wf-n-36-1-i.webp
Cascada decorativa tipo natural | WF-N-36-1-T | https://www.vde.com.mx/wf-n-36-1-t.html | https://www.vde.com.mx/media/catalog/product/cache/e40b73add044af4891fd6583f57b32e2/w/f/wf-n-36-1-t.webp | Cascada decorativa tipo natural SKU: WF-N-36-1-T Cantidad - + Cantidad Mínima de compra: 1 Por favor agregue en múltiplos de: 1 Ver detalle Añadir a carrito Existencias Comparar 0 Más Información Diámetro de conexión: 1.5" Flujo requerido: 36 gpm / 2.3 lps / 136.3 lpm Tipo de conexión: Trasera Ancho | imagenes_productos\media/catalog/product/cache/e40b73add044af4891fd6583f57b32e2/w/f/wf-n-36-1-t.webp
Cascada decorativa tipo natural | WF-N-24-6-I | https://www.vde.com.mx/wf-n-24-6-i.html | https://www.vde.com.mx/media/catalog/product/cache/e40b73add044af4891fd6583f57b32e2/w/f/wf-n-24-6-i.webp | Cascada decorativa tipo natural SKU: WF-N-24-6-I Cantidad - + Cantidad Mínima de compra: 1 Por favor agregue en múltiplos de: 1 Ver detalle Añadir a carrito Existencias Comparar 0 Más Información Diámetro de conexión: 1.5" Flujo requerido: 24 gpm / 1.5 lps / 90.8 lpm Tipo de conexión: Inferior Ancho | imagenes_productos\media/catalog/product/cache/e40b73add044af4891fd6583f57b32e2/w/f/wf-n-24-6-i.webp
Cascada decorativa tipo natural | WF-N-24-6-T | https://www.vde.com.mx/wf-n-24-6-t.html | https://www.vde.com.mx/media/catalog/product/cache/e40b73add044af4891fd6583f57b32e2/w/f/wf-n-24-6-t.webp | Cascada decorativa tipo natural SKU: WF-N-24-6-T Cantidad - + Cantidad Mínima de compra: 1 Por favor agregue en múltiplos de: 1 Ver detalle Añadir a carrito Existencias Comparar 0 Más Información Diámetro de conexión: 1.5" Flujo requerido: 24 gpm / 1.5 lps / 90.8 lpm Tipo de conexión: Trasera Ancho | imagenes_productos\media/catalog/product/cache/e40b73add044af4891fd6583f57b32e2/w/f/wf-n-24-6-t.webp
Cascada decorativa tipo natural | WF-N-24-1-I | https://www.vde.com.mx/wf-n-24-1-i.html | https://www.vde.com.mx/media/catalog/product/cache/e40b73add044af4891fd6583f57b32e2/w/f/wf-n-24-1-i.webp | Cascada decorativa tipo natural SKU: WF-N-24-1-I Cantidad - + Cantidad Mínima de compra: 1 Por favor agregue en múltiplos de: 1 Ver detalle Añadir a carrito Existencias Comparar 0 Más Información Diámetro de conexión: 1.5" Flujo requerido: 24 gpm / 1.5 lps / 90.8 lpm Tipo de conexión: Inferior Ancho | imagenes_productos\media/catalog/product/cache/e40b73add044af4891fd6583f57b32e2/w/f/wf-n-24-1-i.webp
Cascada decorativa tipo natural | WF-N-24-1-T | https://www.vde.com.mx/wf-n-24-1-t.html | https://www.vde.com.mx/media/catalog/product/cache/e40b73add044af4891fd6583f57b32e2/w/f/wf-n-24-1-t.webp | Cascada decorativa tipo natural SKU: WF-N-24-1-T Cantidad - + Cantidad Mínima de compra: 1 Por favor agregue en múltiplos de: 1 Ver detalle Añadir a carrito Existencias Comparar 0 Más Información Diámetro de conexión: 1.5" Flujo requerido: 24 gpm / 1.5 lps / 90.8 lpm Tipo de conexión: Trasera Ancho | imagenes_productos\media/catalog/product/cache/e40b73add044af4891fd6583f57b32e2/w/f/wf-n-24-1-t.webp
Cascada decorativa tipo natural | WF-N-18-6-I | https://www.vde.com.mx/wf-n-18-6-i.html | https://www.vde.com.mx/media/catalog/product/cache/e40b73add044af4891fd6583f57b32e2/w/f/wf-n-18-6-i.webp | Cascada decorativa tipo natural SKU: WF-N-18-6-I Cantidad - + Cantidad Mínima de compra: 1 Por favor agregue en múltiplos de: 1 Ver detalle Añadir a carrito Existencias Comparar 0 Más Información Diámetro de conexión: 1.5" Flujo requerido: 18 gpm Tipo de conexión: Inferior Ancho de la cortina: 18" L | imagenes_productos\media/catalog/product/cache/e40b73add044af4891fd6583f57b32e2/w/f/wf-n-18-6-i.webp
Cascada decorativa tipo natural | WF-N-18-6-T | https://www.vde.com.mx/wf-n-18-6-t.html | https://www.vde.com.mx/media/catalog/product/cache/e40b73add044af4891fd6583f57b32e2/w/f/wf-n-18-6-t.webp | Cascada decorativa tipo natural SKU: WF-N-18-6-T Cantidad - + Cantidad Mínima de compra: 1 Por favor agregue en múltiplos de: 1 Ver detalle Añadir a carrito Existencias Comparar 0 Más Información Diámetro de conexión: 1.5" Flujo requerido: 18 gpm Tipo de conexión: Trasera Ancho de la cortina: 18" La | imagenes_productos\media/catalog/product/cache/e40b73add044af4891fd6583f57b32e2/w/f/wf-n-18-6-t.webp
Cascada decorativa tipo natural | WF-N-18-1-I | https://www.vde.com.mx/wf-n-18-1-i.html | https://www.vde.com.mx/media/catalog/product/cache/e40b73add044af4891fd6583f57b32e2/w/f/wf-n-18-1-i.webp | Cascada decorativa tipo natural SKU: WF-N-18-1-I Cantidad - + Cantidad Mínima de compra: 1 Por favor agregue en múltiplos de: 1 Ver detalle Añadir a carrito Existencias Comparar 0 Más Información Diámetro de conexión: 1.5" Flujo requerido: 18 gpm Tipo de conexión: Inferior Ancho de la cortina: 18" L | imagenes_productos\media/catalog/product/cache/e40b73add044af4891fd6583f57b32e2/w/f/wf-n-18-1-i.webp
Cascada decorativa tipo natural | WF-N-18-1-T | https://www.vde.com.mx/wf-n-18-1-t.html | https://www.vde.com.mx/media/catalog/product/cache/e40b73add044af4891fd6583f57b32e2/w/f/wf-n-18-1-t.webp | Cascada decorativa tipo natural SKU: WF-N-18-1-T Cantidad - + Cantidad Mínima de compra: 1 Por favor agregue en múltiplos de: 1 Ver detalle Añadir a carrito Existencias Comparar 0 Más Información Diámetro de conexión: 1.5" Flujo requerido: 18 gpm Tipo de conexión: Trasera Ancho de la cortina: 18" La | imagenes_productos\media/catalog/product/cache/e40b73add044af4891fd6583f57b32e2/w/f/wf-n-18-1-t.webp
Cascada decorativa tipo natural | WF-N-12-6-I | https://www.vde.com.mx/wf-n-12-6-i.html | https://www.vde.com.mx/media/catalog/product/cache/e40b73add044af4891fd6583f57b32e2/w/f/wf-n-12-6-i.webp | Cascada decorativa tipo natural SKU: WF-N-12-6-I Cantidad - + Cantidad Mínima de compra: 1 Por favor agregue en múltiplos de: 1 Ver detalle Añadir a carrito Existencias Comparar 0 Más Información Diámetro de conexión: 1.5" Flujo requerido: 12 gpm / 0.8 lps / 45.4 lpm Tipo de conexión: Inferior Ancho | imagenes_productos\media/catalog/product/cache/e40b73add044af4891fd6583f57b32e2/w/f/wf-n-12-6-i.webp
Cascada decorativa tipo natural | WF-N-12-6-T | https://www.vde.com.mx/wf-n-12-6-t.html | https://www.vde.com.mx/media/catalog/product/cache/e40b73add044af4891fd6583f57b32e2/w/f/wf-n-12-6-t.webp | Cascada decorativa tipo natural SKU: WF-N-12-6-T Cantidad - + Cantidad Mínima de compra: 1 Por favor agregue en múltiplos de: 1 Ver detalle Añadir a carrito Existencias Comparar 0 Más Información Diámetro de conexión: 1.5" Flujo requerido: 12 gpm / 0.8 lps / 45.4 lpm Tipo de conexión: Trasera Ancho | imagenes_productos\media/catalog/product/cache/e40b73add044af4891fd6583f57b32e2/w/f/wf-n-12-6-t.webp
Cascada decorativa tipo natural | WF-N-12-1-I | https://www.vde.com.mx/wf-n-12-1-i.html | https://www.vde.com.mx/media/catalog/product/cache/e40b73add044af4891fd6583f57b32e2/w/f/wf-n-12-1-i.webp | Cascada decorativa tipo natural SKU: WF-N-12-1-I Cantidad - + Cantidad Mínima de compra: 1 Por favor agregue en múltiplos de: 1 Ver detalle Añadir a carrito Existencias Comparar 0 Más Información Diámetro de conexión: 1.5" Flujo requerido: 12 gpm / 0.8 lps / 45.4 lpm Tipo de conexión: Inferior Ancho | imagenes_productos\media/catalog/product/cache/e40b73add044af4891fd6583f57b32e2/w/f/wf-n-12-1-i.webp
Cascada decorativa tipo natural | WF-N-12-1-T | https://www.vde.com.mx/wf-n-12-1-t.html | https://www.vde.com.mx/media/catalog/product/cache/e40b73add044af4891fd6583f57b32e2/w/f/wf-n-12-1-t.webp | Cascada decorativa tipo natural SKU: WF-N-12-1-T Cantidad - + Cantidad Mínima de compra: 1 Por favor agregue en múltiplos de: 1 Ver detalle Añadir a carrito Existencias Comparar 0 Más Información Diámetro de conexión: 1.5" Flujo requerido: 12 gpm / 0.8 lps / 45.4 lpm Tipo de conexión: Trasera Ancho | imagenes_productos\media/catalog/product/cache/e40b73add044af4891fd6583f57b32e2/w/f/wf-n-12-1-t.webp
Lámpara led para piscinas | DLX-10N-C-35W-12D | https://www.vde.com.mx/dlx-10n-c-35w-12d.html | https://www.vde.com.mx/media/catalog/product/cache/e40b73add044af4891fd6583f57b32e2/d/l/dlx-10n-bc-18-35w-12ad.webp | Lámpara led para piscinas SKU: DLX-10N-C-35W-12D Cantidad - + Cantidad Mínima de compra: 1 Por favor agregue en múltiplos de: 1 Ver detalle Añadir a carrito Existencias Comparar Más Información Voltaje de alimentación: 12 VCD Potencia: 35 W Iluminación: RGB (16 modos de iluminación) Profundidad máxi | imagenes_productos\media/catalog/product/cache/e40b73add044af4891fd6583f57b32e2/d/l/dlx-10n-bc-18-35w-12ad.webp
Lámpara led para piscinas | DLX-9-C-25W-12A | https://www.vde.com.mx/dlx-9-c-25w-12a.html | https://www.vde.com.mx/media/catalog/product/cache/e40b73add044af4891fd6583f57b32e2/d/l/dlx-9-c-25w-12a.webp | Lámpara led para piscinas SKU: DLX-9-C-25W-12A Cantidad - + Cantidad Mínima de compra: 1 Por favor agregue en múltiplos de: 1 Ver detalle Añadir a carrito Existencias Comparar Más Información Voltaje de alimentación: 12 VCA Potencia: 25 W Iluminación: RGB (16 modos de iluminación) Profundidad máxima | imagenes_productos\media/catalog/product/cache/e40b73add044af4891fd6583f57b32e2/d/l/dlx-9-c-25w-12a.webp
Lámpara led para piscinas | DLX-3-C-18W-12D | https://www.vde.com.mx/dlx-3-c-18w-12d.html | https://www.vde.com.mx/media/catalog/product/cache/e40b73add044af4891fd6583f57b32e2/d/l/dlx-3-c-18w-12d.webp | Lámpara led para piscinas SKU: DLX-3-C-18W-12D Cantidad - + Cantidad Mínima de compra: 1 Por favor agregue en múltiplos de: 1 Ver detalle Añadir a carrito Existencias Comparar Más Información Voltaje de alimentación: 12 VCD Potencia: 18 W Iluminación: RGB (16 modos de iluminación) Profundidad máxima | imagenes_productos\media/catalog/product/cache/e40b73add044af4891fd6583f57b32e2/d/l/dlx-3-c-18w-12d.webp
Lámpara led para piscinas | DLX-3-B-10W-12D | https://www.vde.com.mx/dlx-3-b-10w-12d.html | https://www.vde.com.mx/media/catalog/product/cache/e40b73add044af4891fd6583f57b32e2/d/l/dlx-3-b-10w-12d.webp | Lámpara led para piscinas SKU: DLX-3-B-10W-12D Cantidad - + Cantidad Mínima de compra: 1 Por favor agregue en múltiplos de: 1 Ver detalle Añadir a carrito Existencias Comparar Más Información Voltaje de alimentación: 12 VCD Potencia: 10 W Iluminación: Blanco puro Profundidad máxima de inmersión: 5 m | imagenes_productos\media/catalog/product/cache/e40b73add044af4891fd6583f57b32e2/d/l/dlx-3-b-10w-12d.webp
Lámpara led para piscinas | DLX-2N-B-3W-12A | https://www.vde.com.mx/dlx-2n-b-3w-12a.html | https://www.vde.com.mx/media/catalog/product/cache/e40b73add044af4891fd6583f57b32e2/d/l/dlx-2n-b-3w-12a.webp | Lámpara led para piscinas SKU: DLX-2N-B-3W-12A Cantidad - + Cantidad Mínima de compra: 1 Por favor agregue en múltiplos de: 1 Ver detalle Añadir a carrito Existencias Comparar Más Información Voltaje de alimentación: 12 VCA Potencia: 3 W Iluminación: Blanco puro Profundidad máxima de inmersión: 5 m | imagenes_productos\media/catalog/product/cache/e40b73add044af4891fd6583f57b32e2/d/l/dlx-2n-b-3w-12a.webp
Lámpara led para piscinas | LMS-4N-C-9W-12D | https://www.vde.com.mx/lms-4n-c-9w-12d.html | https://www.vde.com.mx/media/catalog/product/cache/e40b73add044af4891fd6583f57b32e2/l/m/lms-4n-bc-9w-12d.webp | Lámpara led para piscinas SKU: LMS-4N-C-9W-12D Cantidad - + Cantidad Mínima de compra: 1 Por favor agregue en múltiplos de: 1 Ver detalle Añadir a carrito Existencias Comparar Más Información Voltaje de alimentación: 12 VCD Potencia: 9 W Iluminación: RGB (16 modos de iluminación) Profundidad máxima | imagenes_productos\media/catalog/product/cache/e40b73add044af4891fd6583f57b32e2/l/m/lms-4n-bc-9w-12d.webp
Lámpara led para piscinas | LMS-4N-B-9W-12D | https://www.vde.com.mx/lms-4n-b-9w-12d.html | https://www.vde.com.mx/media/catalog/product/cache/e40b73add044af4891fd6583f57b32e2/l/m/lms-4n-bc-9w-12d.webp | Lámpara led para piscinas SKU: LMS-4N-B-9W-12D Cantidad - + Cantidad Mínima de compra: 1 Por favor agregue en múltiplos de: 1 Ver detalle Añadir a carrito Existencias Comparar Más Información Voltaje de alimentación: 12 VCD Potencia: 9 W Iluminación: Blanco puro Profundidad máxima de inmersión: 5 m | imagenes_productos\media/catalog/product/cache/e40b73add044af4891fd6583f57b32e2/l/m/lms-4n-bc-9w-12d.webp
Filtro tipo cartucho para piscina | 012-014-A-004 | https://www.vde.com.mx/012-014-a-004.html | https://www.vde.com.mx/media/catalog/product/cache/e40b73add044af4891fd6583f57b32e2/0/1/012-014-a-004.webp | Serie: Filtro de cartucho PANDA Filtro tipo cartucho para piscina SKU: 012-014-A-004 Cantidad - + Cantidad Mínima de compra: 1 Por favor agregue en múltiplos de: 1 Ver detalle Añadir a carrito Existencias Comparar Más Información Serie: Filtro de cartucho PANDA Flujo máximo: 70 gpm Succión X Descarg | imagenes_productos\media/catalog/product/cache/e40b73add044af4891fd6583f57b32e2/0/1/012-014-a-004.webp
Filtro tipo cartucho para piscina | 012-014-A-003 | https://www.vde.com.mx/012-014-a-003.html | https://www.vde.com.mx/media/catalog/product/cache/e40b73add044af4891fd6583f57b32e2/0/1/012-014-a-003.webp | Serie: Filtro de cartucho PANDA Filtro tipo cartucho para piscina SKU: 012-014-A-003 Cantidad - + Cantidad Mínima de compra: 1 Por favor agregue en múltiplos de: 1 Ver detalle Añadir a carrito Existencias Comparar Más Información Serie: Filtro de cartucho PANDA Flujo máximo: 50 gpm Succión X Descarg | imagenes_productos\media/catalog/product/cache/e40b73add044af4891fd6583f57b32e2/0/1/012-014-a-003.webp
Filtro tipo cartucho para piscina | 012-014-A-002 | https://www.vde.com.mx/012-014-a-002.html | https://www.vde.com.mx/media/catalog/product/cache/e40b73add044af4891fd6583f57b32e2/0/1/012-014-a-002.webp | Serie: Filtro de cartucho PANDA Filtro tipo cartucho para piscina SKU: 012-014-A-002 Cantidad - + Cantidad Mínima de compra: 1 Por favor agregue en múltiplos de: 1 Ver detalle Añadir a carrito Existencias Comparar Más Información Serie: Filtro de cartucho PANDA Flujo máximo: 35 gpm Succión X Descarg | imagenes_productos\media/catalog/product/cache/e40b73add044af4891fd6583f57b32e2/0/1/012-014-a-002.webp
Filtro tipo cartucho para piscina | 012-014-A-001 | https://www.vde.com.mx/012-014-a-001.html | https://www.vde.com.mx/media/catalog/product/cache/e40b73add044af4891fd6583f57b32e2/0/1/012-014-a-001.webp | Serie: Filtro de cartucho PANDA Filtro tipo cartucho para piscina SKU: 012-014-A-001 Cantidad - + Cantidad Mínima de compra: 1 Por favor agregue en múltiplos de: 1 Ver detalle Añadir a carrito Existencias Comparar Más Información Serie: Filtro de cartucho PANDA Flujo máximo: 25 gpm Succión X Descarg | imagenes_productos\media/catalog/product/cache/e40b73add044af4891fd6583f57b32e2/0/1/012-014-a-001.webp
Cartucho de repuesto para filtro 70 gpm | 012-014-D-004 | https://www.vde.com.mx/012-014-d-004.html | https://www.vde.com.mx/media/catalog/product/cache/e40b73add044af4891fd6583f57b32e2/0/1/012-014-d-004_a.webp | Serie: Filtro de cartucho PANDA Cartucho de repuesto para filtro 70 gpm SKU: 012-014-D-004 Cantidad - + Cantidad Mínima de compra: 1 Por favor agregue en múltiplos de: 1 Ver detalle Añadir a carrito Existencias Comparar Más Información Serie: Filtro de cartucho PANDA Flujo máximo: 70 gpm Nivel de fi | imagenes_productos\media/catalog/product/cache/e40b73add044af4891fd6583f57b32e2/0/1/012-014-d-004_a.webp
Cartucho de repuesto para filtro 50 gpm | 012-014-D-003 | https://www.vde.com.mx/012-014-d-003.html | https://www.vde.com.mx/media/catalog/product/cache/e40b73add044af4891fd6583f57b32e2/0/1/012-014-d-003.webp | Serie: Filtro de cartucho PANDA Cartucho de repuesto para filtro 50 gpm SKU: 012-014-D-003 Cantidad - + Cantidad Mínima de compra: 1 Por favor agregue en múltiplos de: 1 Ver detalle Añadir a carrito Existencias Comparar Más Información Serie: Filtro de cartucho PANDA Flujo máximo: 50 gpm Nivel de fi | imagenes_productos\media/catalog/product/cache/e40b73add044af4891fd6583f57b32e2/0/1/012-014-d-003.webp
Cartucho de repuesto para filtro 35 gpm | 012-014-D-002 | https://www.vde.com.mx/012-014-d-002.html | https://www.vde.com.mx/media/catalog/product/cache/e40b73add044af4891fd6583f57b32e2/0/1/012-014-d-002.webp | Serie: Filtro de cartucho PANDA Cartucho de repuesto para filtro 35 gpm SKU: 012-014-D-002 Cantidad - + Cantidad Mínima de compra: 1 Por favor agregue en múltiplos de: 1 Ver detalle Añadir a carrito Existencias Comparar Más Información Serie: Filtro de cartucho PANDA Flujo máximo: 35 gpm Nivel de fi | imagenes_productos\media/catalog/product/cache/e40b73add044af4891fd6583f57b32e2/0/1/012-014-d-002.webp
Cartucho de repuesto para filtro 25 gpm | 012-014-D-001 | https://www.vde.com.mx/012-014-d-001.html | https://www.vde.com.mx/media/catalog/product/cache/e40b73add044af4891fd6583f57b32e2/0/1/012-014-d-001.webp | Serie: Filtro de cartucho PANDA Cartucho de repuesto para filtro 25 gpm SKU: 012-014-D-001 Cantidad - + Cantidad Mínima de compra: 1 Por favor agregue en múltiplos de: 1 Ver detalle Añadir a carrito Existencias Comparar Más Información Serie: Filtro de cartucho PANDA Flujo máximo: 25 gpm Nivel de fi | imagenes_productos\media/catalog/product/cache/e40b73add044af4891fd6583f57b32e2/0/1/012-014-d-001.webp
Filtro de arena para piscina | FPD31T | https://www.vde.com.mx/fpd31t.html | https://www.vde.com.mx/media/catalog/product/cache/e40b73add044af4891fd6583f57b32e2/f/p/fpd-31.webp | Serie: FILTRO DE ARENA EN PLÁSTICO Filtro de arena para piscina SKU: FPD31T Cantidad - + Cantidad Mínima de compra: 1 Por favor agregue en múltiplos de: 1 Ver detalle Añadir a carrito Existencias Comparar Más Información Serie: FILTRO DE ARENA EN PLÁSTICO Flujo máximo: 98 gpm Volumen de piscina para | imagenes_productos\media/catalog/product/cache/e40b73add044af4891fd6583f57b32e2/f/p/fpd-31.webp
Filtro de arena para piscina | FPD26T | https://www.vde.com.mx/fpd26t.html | https://www.vde.com.mx/media/catalog/product/cache/e40b73add044af4891fd6583f57b32e2/f/p/fpd-26.webp | Serie: FILTRO DE ARENA EN PLÁSTICO Filtro de arena para piscina SKU: FPD26T Cantidad - + Cantidad Mínima de compra: 1 Por favor agregue en múltiplos de: 1 Ver detalle Añadir a carrito Existencias Comparar Más Información Serie: FILTRO DE ARENA EN PLÁSTICO Flujo máximo: 72 gpm Succión X Descarga: 1.5 | imagenes_productos\media/catalog/product/cache/e40b73add044af4891fd6583f57b32e2/f/p/fpd-26.webp
Filtro de arena para piscina | FPD24T | https://www.vde.com.mx/fpd24t.html | https://www.vde.com.mx/media/catalog/product/cache/e40b73add044af4891fd6583f57b32e2/f/p/fpd-24.webp | Serie: FILTRO DE ARENA EN PLÁSTICO Filtro de arena para piscina SKU: FPD24T Cantidad - + Cantidad Mínima de compra: 1 Por favor agregue en múltiplos de: 1 Ver detalle Añadir a carrito Existencias Comparar Más Información Serie: FILTRO DE ARENA EN PLÁSTICO Flujo máximo: 50 gpm Volumen de piscina para | imagenes_productos\media/catalog/product/cache/e40b73add044af4891fd6583f57b32e2/f/p/fpd-24.webp
Filtro de arena para piscina | FPD19T | https://www.vde.com.mx/fpd19t.html | https://www.vde.com.mx/media/catalog/product/cache/e40b73add044af4891fd6583f57b32e2/f/p/fpd-19.webp | Serie: FILTRO DE ARENA EN PLÁSTICO Filtro de arena para piscina SKU: FPD19T Cantidad - + Cantidad Mínima de compra: 1 Por favor agregue en múltiplos de: 1 Ver detalle Añadir a carrito Existencias Comparar Más Información Serie: FILTRO DE ARENA EN PLÁSTICO Flujo máximo: 40 gpm Volumen de piscina para | imagenes_productos\media/catalog/product/cache/e40b73add044af4891fd6583f57b32e2/f/p/fpd-19.webp
Filtro de arena para piscina | FPD16T | https://www.vde.com.mx/fpd16t.html | https://www.vde.com.mx/media/catalog/product/cache/e40b73add044af4891fd6583f57b32e2/f/p/fpd-16.webp | Serie: FILTRO DE ARENA EN PLÁSTICO Filtro de arena para piscina SKU: FPD16T Cantidad - + Cantidad Mínima de compra: 1 Por favor agregue en múltiplos de: 1 Ver detalle Añadir a carrito Existencias Comparar Más Información Serie: FILTRO DE ARENA EN PLÁSTICO Flujo máximo: 35 gpm Volumen de piscina para | imagenes_productos\media/catalog/product/cache/e40b73add044af4891fd6583f57b32e2/f/p/fpd-16.webp
Filtro de arena para piscina | FPD14T | https://www.vde.com.mx/fpd14t.html | https://www.vde.com.mx/media/catalog/product/cache/e40b73add044af4891fd6583f57b32e2/f/p/fpd-14.webp | Serie: FILTRO DE ARENA EN PLÁSTICO Filtro de arena para piscina SKU: FPD14T Cantidad - + Cantidad Mínima de compra: 1 Por favor agregue en múltiplos de: 1 Ver detalle Añadir a carrito Existencias Comparar Más Información Serie: FILTRO DE ARENA EN PLÁSTICO Flujo máximo: 25 gpm Volumen de piscina para | imagenes_productos\media/catalog/product/cache/e40b73add044af4891fd6583f57b32e2/f/p/fpd-14.webp
Membrana para tanque horizontal | MEMB-ALT50L | https://www.vde.com.mx/memb-alt50l-epdm.html | https://www.vde.com.mx/media/catalog/product/cache/e40b73add044af4891fd6583f57b32e2/m/e/membrana_aq_horizontal.webp | Serie: Membrana tanque AQ horizontal Membrana para tanque horizontal SKU: MEMB-ALT50L/EPDM Cantidad - + Cantidad Mínima de compra: 1 Por favor agregue en múltiplos de: 1 Ver detalle Añadir a carrito Existencias Comparar 0 Más Información Capacidad: 50 litros Presión máxima de operación: 86 psi | imagenes_productos\media/catalog/product/cache/e40b73add044af4891fd6583f57b32e2/m/e/membrana_aq_horizontal.webp
Membrana para tanque horizontal | MEMB-ALT24L | https://www.vde.com.mx/memb-alt24l-epdm.html | https://www.vde.com.mx/media/catalog/product/cache/e40b73add044af4891fd6583f57b32e2/m/e/membrana_aq_horizontal.webp | Serie: Membrana tanque AQ horizontal Membrana para tanque horizontal SKU: MEMB-ALT24L/EPDM Cantidad - + Cantidad Mínima de compra: 1 Por favor agregue en múltiplos de: 1 Ver detalle Añadir a carrito Existencias Comparar 0 Más Información Capacidad: 24 litros Presión máxima de operación: 86 psi | imagenes_productos\media/catalog/product/cache/e40b73add044af4891fd6583f57b32e2/m/e/membrana_aq_horizontal.webp
Base universal | BASEUNIVN | https://www.vde.com.mx/baseunivn.html | https://www.vde.com.mx/media/catalog/product/cache/e40b73add044af4891fd6583f57b32e2/b/a/base_universal.webp | Serie: Base universal Base universal SKU: BASEUNIVN Cantidad - + Cantidad Mínima de compra: 1 Por favor agregue en múltiplos de: 1 Ver detalle Añadir a carrito Existencias Comparar 0 Más Información | imagenes_productos\media/catalog/product/cache/e40b73add044af4891fd6583f57b32e2/b/a/base_universal.webp
Tanque precargado vertical | AQUAPAKPRO | https://www.vde.com.mx/aquapakpro-xlb26.html | https://www.vde.com.mx/media/catalog/product/cache/e40b73add044af4891fd6583f57b32e2/x/l/xlb_26.webp | Serie: PRO-XLB Tanque precargado vertical SKU: AQUAPAKPRO XLB26 Cantidad - + Cantidad Mínima de compra: 1 Por favor agregue en múltiplos de: 1 Ver detalle Añadir a carrito Existencias Comparar 0 Más Información Capacidad: 26 galones Diámetro de conexión: 1" Presión máxima de operación: 150 psi Altur | imagenes_productos\media/catalog/product/cache/e40b73add044af4891fd6583f57b32e2/x/l/xlb_26.webp
Tanque precargado vertical | AQUAPAKPRO | https://www.vde.com.mx/aquapakpro-xlb20.html | https://www.vde.com.mx/media/catalog/product/cache/e40b73add044af4891fd6583f57b32e2/x/l/xlb_20.webp | Serie: PRO-XLB Tanque precargado vertical SKU: AQUAPAKPRO XLB20 Cantidad - + Cantidad Mínima de compra: 1 Por favor agregue en múltiplos de: 1 Ver detalle Añadir a carrito Existencias Comparar 0 Más Información Capacidad: 20 galones Diámetro de conexión: 1" Presión máxima de operación: 150 psi Altur | imagenes_productos\media/catalog/product/cache/e40b73add044af4891fd6583f57b32e2/x/l/xlb_20.webp
Tanque precargado horizontal | AQ50LH | https://www.vde.com.mx/aq50lh.html | https://www.vde.com.mx/media/catalog/product/cache/e40b73add044af4891fd6583f57b32e2/a/q/aq24lh-ac_50lh.webp | Serie: AQ horizontal membrana Tanque precargado horizontal SKU: AQ50LH Cantidad - + Cantidad Mínima de compra: 1 Por favor agregue en múltiplos de: 1 Ver detalle Añadir a carrito Existencias Comparar 0 Más Información Capacidad: 50 litros Diámetro de conexión: 1" Presión máxima de operación: 87 psi | imagenes_productos\media/catalog/product/cache/e40b73add044af4891fd6583f57b32e2/a/q/aq24lh-ac_50lh.webp
Tanque precargado horizontal | AQ24LH | https://www.vde.com.mx/aq24lh-ss.html | https://www.vde.com.mx/media/catalog/product/cache/e40b73add044af4891fd6583f57b32e2/a/q/aq24lh-ss.webp | Serie: AQ acero inoxidable Tanque precargado horizontal SKU: AQ24LH/SS Cantidad - + Cantidad Mínima de compra: 1 Por favor agregue en múltiplos de: 1 Ver detalle Añadir a carrito Existencias Comparar 0 Más Información Capacidad: 24 litros Diámetro de conexión: 1" Presión máxima de operación: 87 psi | imagenes_productos\media/catalog/product/cache/e40b73add044af4891fd6583f57b32e2/a/q/aq24lh-ss.webp
Tanque precargado horizontal | AQ24LH | https://www.vde.com.mx/aq24lh-acd.html | https://www.vde.com.mx/media/catalog/product/cache/e40b73add044af4891fd6583f57b32e2/a/q/aq24lh-acd.webp | Serie: AQ horizontal diafragma Tanque precargado horizontal SKU: AQ24LH/ACD Cantidad - + Cantidad Mínima de compra: 1 Por favor agregue en múltiplos de: 1 Ver detalle Añadir a carrito Existencias Comparar 0 Más Información Capacidad: 24 litros Diámetro de conexión: 1" Presión máxima de operación: 12 | imagenes_productos\media/catalog/product/cache/e40b73add044af4891fd6583f57b32e2/a/q/aq24lh-acd.webp
Tanque precargado horizontal | AQ24LH | https://www.vde.com.mx/aq24lh-ac.html | https://www.vde.com.mx/media/catalog/product/cache/e40b73add044af4891fd6583f57b32e2/a/q/aq24lh-ac_50lh.webp | Serie: AQ horizontal membrana Tanque precargado horizontal SKU: AQ24LH/AC Cantidad - + Cantidad Mínima de compra: 1 Por favor agregue en múltiplos de: 1 Ver detalle Añadir a carrito Existencias Comparar 0 Más Información Capacidad: 24 litros Diámetro de conexión: 1" Presión máxima de operación: 87 p | imagenes_productos\media/catalog/product/cache/e40b73add044af4891fd6583f57b32e2/a/q/aq24lh-ac_50lh.webp
Tanque precargado vertical para alta presión | ALTAPRO | https://www.vde.com.mx/altapro-xh25m-132.html | https://www.vde.com.mx/media/catalog/product/cache/e40b73add044af4891fd6583f57b32e2/a/l/altapro-xh25m-132.webp | Serie: PRO XH25 Tanque precargado vertical para alta presión SKU: ALTAPRO XH25M-132 Cantidad - + Cantidad Mínima de compra: 1 Por favor agregue en múltiplos de: 1 Ver detalle Añadir a carrito Existencias Comparar 0 Más Información Capacidad: 132 galones Diámetro de conexión: 1.5" Presión máxima de o | imagenes_productos\media/catalog/product/cache/e40b73add044af4891fd6583f57b32e2/a/l/altapro-xh25m-132.webp
Tanque precargado vertical para alta presión | ALTAPRO | https://www.vde.com.mx/altapro-xh25m-52.html | https://www.vde.com.mx/media/catalog/product/cache/e40b73add044af4891fd6583f57b32e2/a/l/altapro-xh25m-52.webp | Serie: PRO XH25 Tanque precargado vertical para alta presión SKU: ALTAPRO XH25M-52 Cantidad - + Cantidad Mínima de compra: 1 Por favor agregue en múltiplos de: 1 Ver detalle Añadir a carrito Existencias Comparar 0 Más Información Capacidad: 52 galones Diámetro de conexión: 1.5" Presión máxima de ope | imagenes_productos\media/catalog/product/cache/e40b73add044af4891fd6583f57b32e2/a/l/altapro-xh25m-52.webp
Tanque precargado vertical para alta presión | ALTAPRO | https://www.vde.com.mx/altapro-xh40.html | https://www.vde.com.mx/media/catalog/product/cache/e40b73add044af4891fd6583f57b32e2/a/l/altaproxh40.webp | Serie: PRO XH Tanque precargado vertical para alta presión SKU: ALTAPRO XH40 Cantidad - + Cantidad Mínima de compra: 1 Por favor agregue en múltiplos de: 1 Ver detalle Añadir a carrito Existencias Comparar 0 Más Información Capacidad: 40 galones Diámetro de conexión: 1.25" Presión máxima de operació | imagenes_productos\media/catalog/product/cache/e40b73add044af4891fd6583f57b32e2/a/l/altaproxh40.webp
Tanque precargado vertical para alta presión | ALTAPRO | https://www.vde.com.mx/altapro-xh20.html | https://www.vde.com.mx/media/catalog/product/cache/e40b73add044af4891fd6583f57b32e2/a/l/altaproxh20.webp | Serie: PRO XH Tanque precargado vertical para alta presión SKU: ALTAPRO XH20 Cantidad - + Cantidad Mínima de compra: 1 Por favor agregue en múltiplos de: 1 Ver detalle Añadir a carrito Existencias Comparar 0 Más Información Capacidad: 20 galones Diámetro de conexión: 1" Presión máxima de operación: | imagenes_productos\media/catalog/product/cache/e40b73add044af4891fd6583f57b32e2/a/l/altaproxh20.webp
Tanque precargado vertical | ALTAPRO | https://www.vde.com.mx/altapro-xlb119.html | https://www.vde.com.mx/media/catalog/product/cache/e40b73add044af4891fd6583f57b32e2/x/l/xlb-altamira.webp | Serie: PRO XLB Tanque precargado vertical SKU: ALTAPRO XLB119 Cantidad - + Cantidad Mínima de compra: 1 Por favor agregue en múltiplos de: 1 Ver detalle Añadir a carrito Existencias Comparar 0 Más Información Capacidad: 119 galones Diámetro de conexión: 1.25" Presión máxima de operación: 125 psi Alt | imagenes_productos\media/catalog/product/cache/e40b73add044af4891fd6583f57b32e2/x/l/xlb-altamira.webp
Tanque precargado vertical | ALTAPRO | https://www.vde.com.mx/altapro-xlb86.html | https://www.vde.com.mx/media/catalog/product/cache/e40b73add044af4891fd6583f57b32e2/x/l/xlb-altamira.webp | Serie: PRO XLB Tanque precargado vertical SKU: ALTAPRO XLB86 Cantidad - + Cantidad Mínima de compra: 1 Por favor agregue en múltiplos de: 1 Ver detalle Añadir a carrito Existencias Comparar 0 Más Información Capacidad: 86 galones Diámetro de conexión: 1.25" Presión máxima de operación: 125 psi Altur | imagenes_productos\media/catalog/product/cache/e40b73add044af4891fd6583f57b32e2/x/l/xlb-altamira.webp
Tanque precargado vertical | ALTAPRO | https://www.vde.com.mx/altapro-xlb65.html | https://www.vde.com.mx/media/catalog/product/cache/e40b73add044af4891fd6583f57b32e2/x/l/xlb-altamira.webp | Serie: PRO XLB Tanque precargado vertical SKU: ALTAPRO XLB65 Cantidad - + Cantidad Mínima de compra: 1 Por favor agregue en múltiplos de: 1 Ver detalle Añadir a carrito Existencias Comparar 0 Más Información Capacidad: 65 galones Diámetro de conexión: 1.25" Presión máxima de operación: 125 psi Altur | imagenes_productos\media/catalog/product/cache/e40b73add044af4891fd6583f57b32e2/x/l/xlb-altamira.webp
Tanque precargado vertical | ALTAPRO | https://www.vde.com.mx/altapro-xlb45.html | https://www.vde.com.mx/media/catalog/product/cache/e40b73add044af4891fd6583f57b32e2/x/l/xlb-altamira.webp | Serie: PRO XLB Tanque precargado vertical SKU: ALTAPRO XLB45 Cantidad - + Cantidad Mínima de compra: 1 Por favor agregue en múltiplos de: 1 Ver detalle Añadir a carrito Existencias Comparar 0 Más Información Capacidad: 45 galones Diámetro de conexión: 1.25" Presión máxima de operación: 125 psi Altur | imagenes_productos\media/catalog/product/cache/e40b73add044af4891fd6583f57b32e2/x/l/xlb-altamira.webp
Tanque precargado vertical | ALTAPRO | https://www.vde.com.mx/altapro-xlb26.html | https://www.vde.com.mx/media/catalog/product/cache/e40b73add044af4891fd6583f57b32e2/x/l/xlb-altamira.webp | Serie: PRO XLB Tanque precargado vertical SKU: ALTAPRO XLB26 Cantidad - + Cantidad Mínima de compra: 1 Por favor agregue en múltiplos de: 1 Ver detalle Añadir a carrito Existencias Comparar 0 Más Información Capacidad: 26 galones Diámetro de conexión: 1" Presión máxima de operación: 125 psi Altura: | imagenes_productos\media/catalog/product/cache/e40b73add044af4891fd6583f57b32e2/x/l/xlb-altamira.webp
Tanque precargado vertical en línea | ALTAPRO | https://www.vde.com.mx/altapro-24lv.html | https://www.vde.com.mx/media/catalog/product/cache/e40b73add044af4891fd6583f57b32e2/a/l/altaprolv28-24.webp | Serie: PRO-LV Tanque precargado vertical en línea SKU: ALTAPRO 24LV Cantidad - + Cantidad Mínima de compra: 1 Por favor agregue en múltiplos de: 1 Ver detalle Añadir a carrito Existencias Comparar 0 Más Información Capacidad: 24 litros Diámetro de conexión: 3/4" Presión máxima de operación: 150 psi | imagenes_productos\media/catalog/product/cache/e40b73add044af4891fd6583f57b32e2/a/l/altaprolv28-24.webp
Tanque precargado vertical en línea | ALTAPRO | https://www.vde.com.mx/altapro-18lv.html | https://www.vde.com.mx/media/catalog/product/cache/e40b73add044af4891fd6583f57b32e2/a/l/altaprolv28-24.webp | Serie: PRO-LV Tanque precargado vertical en línea SKU: ALTAPRO 18LV Cantidad - + Cantidad Mínima de compra: 1 Por favor agregue en múltiplos de: 1 Ver detalle Añadir a carrito Existencias Comparar 0 Más Información Capacidad: 18 litros Diámetro de conexión: 3/4" Presión máxima de operación: 150 psi | imagenes_productos\media/catalog/product/cache/e40b73add044af4891fd6583f57b32e2/a/l/altaprolv28-24.webp
Tanque precargado vertical en línea | ALTAPRO | https://www.vde.com.mx/altapro-8lv.html | https://www.vde.com.mx/media/catalog/product/cache/e40b73add044af4891fd6583f57b32e2/a/l/altaprolv28-24.webp | Serie: PRO-LV Tanque precargado vertical en línea SKU: ALTAPRO 8LV Cantidad - + Cantidad Mínima de compra: 1 Por favor agregue en múltiplos de: 1 Ver detalle Añadir a carrito Existencias Comparar 0 Más Información Capacidad: 8 litros Diámetro de conexión: 3/4" Presión máxima de operación: 150 psi Al | imagenes_productos\media/catalog/product/cache/e40b73add044af4891fd6583f57b32e2/a/l/altaprolv28-24.webp
Tanque precargado vertical en línea | ALTAPRO | https://www.vde.com.mx/altapro-2-8lv.html | https://www.vde.com.mx/media/catalog/product/cache/e40b73add044af4891fd6583f57b32e2/a/l/altaprolv28-24.webp | Serie: PRO-LV Tanque precargado vertical en línea SKU: ALTAPRO 2.8LV Cantidad - + Cantidad Mínima de compra: 1 Por favor agregue en múltiplos de: 1 Ver detalle Añadir a carrito Existencias Comparar 0 Más Información Capacidad: 2.8 litros Diámetro de conexión: 3/4" Presión máxima de operación: 150 ps | imagenes_productos\media/catalog/product/cache/e40b73add044af4891fd6583f57b32e2/a/l/altaprolv28-24.webp
Bomba para cebado manual | TRPS-BCM | https://www.vde.com.mx/trps-bcm.html | https://www.vde.com.mx/media/catalog/product/cache/e40b73add044af4891fd6583f57b32e2/t/r/trps-bcm.webp | Serie: TRPS Bomba para cebado manual SKU: TRPS-BCM Cantidad - + Cantidad Mínima de compra: 1 Por favor agregue en múltiplos de: 1 Ver detalle Añadir a carrito Existencias Comparar Más Información Succión: 3/4" | imagenes_productos\media/catalog/product/cache/e40b73add044af4891fd6583f57b32e2/t/r/trps-bcm.webp
Bomba centrífuga horizontal para acoplamiento directo a tractor | TRPS-D-550-2X2 | https://www.vde.com.mx/trps-d-550-2x2.html | https://www.vde.com.mx/media/catalog/product/cache/e40b73add044af4891fd6583f57b32e2/t/r/trps-d-550-2x2.webp | Serie: TRPS Bomba centrífuga horizontal para acoplamiento directo a tractor SKU: TRPS-D-550-2X2 Cantidad - + Cantidad Mínima de compra: 1 Por favor agregue en múltiplos de: 1 Ver detalle Añadir a carrito Existencias Comparar Más Información Succión: 2" Descarga: 2" Relación de transmisión: 1 : 7.77 | imagenes_productos\media/catalog/product/cache/e40b73add044af4891fd6583f57b32e2/t/r/trps-d-550-2x2.webp
Adaptador para manguera de aspirado | PA-ADP1 | https://www.vde.com.mx/pa-adp1-5rx1-25m-p.html | https://www.vde.com.mx/media/catalog/product/cache/e40b73add044af4891fd6583f57b32e2/p/a/pa-adp1.5rx1.25m-p.webp | Serie: Boquilla para piscina Adaptador para manguera de aspirado SKU: PA-ADP1.5RX1.25M-P Cantidad - + Cantidad Mínima de compra: 1 Por favor agregue en múltiplos de: 1 Ver detalle Añadir a carrito Existencias Comparar Más Información Diámetro de conexión: 1.5" a 1.5" / 1.25" Material de construcción | imagenes_productos\media/catalog/product/cache/e40b73add044af4891fd6583f57b32e2/p/a/pa-adp1.5rx1.25m-p.webp
Boquilla para nado contracorriente | KIT | https://www.vde.com.mx/kit-nc-rh.html | https://www.vde.com.mx/media/catalog/product/cache/e40b73add044af4891fd6583f57b32e2/k/i/kit_nc_rh.webp | Serie: Boquilla para nado contracorriente Boquilla para nado contracorriente SKU: KIT NC RH Cantidad - + Cantidad Mínima de compra: 1 Por favor agregue en múltiplos de: 1 Ver detalle Añadir a carrito Existencias Comparar Más Información Material de construcción: Plástico de alta calidad Diámetro de | imagenes_productos\media/catalog/product/cache/e40b73add044af4891fd6583f57b32e2/k/i/kit_nc_rh.webp
Tapón para boquilla de aspirado | PA-TAPON-BA-1 | https://www.vde.com.mx/pa-tapon-ba-1-5.html | https://www.vde.com.mx/media/catalog/product/cache/e40b73add044af4891fd6583f57b32e2/p/a/pa-tapon-ba-1.5.webp | Serie: Boquilla para piscina Tapón para boquilla de aspirado SKU: PA-TAPON-BA-1.5 Cantidad - + Cantidad Mínima de compra: 1 Por favor agregue en múltiplos de: 1 Ver detalle Añadir a carrito Existencias Comparar Más Información Diámetro de conexión: 1.5" Material de construcción: PVC | imagenes_productos\media/catalog/product/cache/e40b73add044af4891fd6583f57b32e2/p/a/pa-tapon-ba-1.5.webp
Boquilla de aspirado | PA-BOQA-1 | https://www.vde.com.mx/pa-boqa-1-5x2r-p.html | https://www.vde.com.mx/media/catalog/product/cache/e40b73add044af4891fd6583f57b32e2/p/a/pa-boqa-1.5x2r-p.webp | Serie: Boquilla para piscina Boquilla de aspirado SKU: PA-BOQA-1.5X2R-P Cantidad - + Cantidad Mínima de compra: 1 Por favor agregue en múltiplos de: 1 Ver detalle Añadir a carrito Existencias Comparar Más Información Diámetro de conexión: 2" Material de construcción: PVC | imagenes_productos\media/catalog/product/cache/e40b73add044af4891fd6583f57b32e2/p/a/pa-boqa-1.5x2r-p.webp
Boquilla de retorno | 012-002-A-005 | https://www.vde.com.mx/012-002-a-005.html | https://www.vde.com.mx/media/catalog/product/cache/e40b73add044af4891fd6583f57b32e2/0/1/012-002-a-005.webp | Serie: Boquilla para piscina Boquilla de retorno SKU: 012-002-A-005 Cantidad - + Cantidad Mínima de compra: 1 Por favor agregue en múltiplos de: 1 Ver detalle Añadir a carrito Existencias Comparar Más Información Diámetro de conexión: 1.5" Material de construcción: PVC Diámetro de impulsión: 1/2" | imagenes_productos\media/catalog/product/cache/e40b73add044af4891fd6583f57b32e2/0/1/012-002-a-005.webp
Boquilla de retorno | 012-002-A-004 | https://www.vde.com.mx/012-002-a-004.html | https://www.vde.com.mx/media/catalog/product/cache/e40b73add044af4891fd6583f57b32e2/0/1/012-002-a-004.webp | Serie: Boquilla para piscina Boquilla de retorno SKU: 012-002-A-004 Cantidad - + Cantidad Mínima de compra: 1 Por favor agregue en múltiplos de: 1 Ver detalle Añadir a carrito Existencias Comparar Más Información Diámetro de conexión: 1.5" Material de construcción: PVC Diámetro de impulsión: 3/4" | imagenes_productos\media/catalog/product/cache/e40b73add044af4891fd6583f57b32e2/0/1/012-002-a-004.webp
Boquilla de retorno | 012-002-A-003 | https://www.vde.com.mx/012-002-a-003.html | https://www.vde.com.mx/media/catalog/product/cache/e40b73add044af4891fd6583f57b32e2/0/1/012-002-a-003.webp | Serie: Boquilla para piscina Boquilla de retorno SKU: 012-002-A-003 Cantidad - + Cantidad Mínima de compra: 1 Por favor agregue en múltiplos de: 1 Ver detalle Añadir a carrito Existencias Comparar Más Información Diámetro de conexión: 1.5" Material de construcción: PVC Diámetro de impulsión: 1" | imagenes_productos\media/catalog/product/cache/e40b73add044af4891fd6583f57b32e2/0/1/012-002-a-003.webp
Dren de fondo para piscina | 012-002-A-008 | https://www.vde.com.mx/012-002-a-008.html | https://www.vde.com.mx/media/catalog/product/cache/e40b73add044af4891fd6583f57b32e2/d/r/dren_fondo.webp | Serie: Drenes de fondo Dren de fondo para piscina SKU: 012-002-A-008 Cantidad - + Cantidad Mínima de compra: 1 Por favor agregue en múltiplos de: 1 Ver detalle Añadir a carrito Existencias Comparar Más Información Serie: Drenes de fondo Tipo de montaje: Pisos y muros | imagenes_productos\media/catalog/product/cache/e40b73add044af4891fd6583f57b32e2/d/r/dren_fondo.webp
Dren de fondo para piscina | 012-002-A-002 | https://www.vde.com.mx/012-002-a-002.html | https://www.vde.com.mx/media/catalog/product/cache/e40b73add044af4891fd6583f57b32e2/d/r/dren_fondo.webp | Serie: Drenes de fondo Dren de fondo para piscina SKU: 012-002-A-002 Cantidad - + Cantidad Mínima de compra: 1 Por favor agregue en múltiplos de: 1 Ver detalle Añadir a carrito Existencias Comparar Más Información Serie: Drenes de fondo Tipo de montaje: Pisos y muros | imagenes_productos\media/catalog/product/cache/e40b73add044af4891fd6583f57b32e2/d/r/dren_fondo.webp
Desnatador de tapa cuadrada con canastilla para piscina | PA-DESN-PBC-2 | https://www.vde.com.mx/pa-desn-pbc-2.html | https://www.vde.com.mx/media/catalog/product/cache/e40b73add044af4891fd6583f57b32e2/p/a/pa-desn-pbc-2.webp | Serie: Desnatador para piscina Desnatador de tapa cuadrada con canastilla para piscina SKU: PA-DESN-PBC-2" Cantidad - + Cantidad Mínima de compra: 1 Por favor agregue en múltiplos de: 1 Ver detalle Añadir a carrito Existencias Comparar Más Información Serie: Desnatador para piscina Tipo de montaje: | imagenes_productos\media/catalog/product/cache/e40b73add044af4891fd6583f57b32e2/p/a/pa-desn-pbc-2.webp
Mosaico para piscinas | MWB-120-PV25 | https://www.vde.com.mx/mwb-120-pv25.html | https://www.vde.com.mx/media/catalog/product/cache/e40b73add044af4891fd6583f57b32e2/m/w/mwb-120-pv25-azul-mallorca.webp | Mosaico para piscinas SKU: MWB-120-PV25 Cantidad - + Cantidad Mínima de compra: 1 Por favor agregue en múltiplos de: 1 Ver detalle Añadir a carrito Existencias Comparar 0 Más Información Material: Vidrio reciclado Diseño: Con papel Color del mosaico: AZUL MALLORCA Grosor del mosaico: 4 mm Metros cua | imagenes_productos\media/catalog/product/cache/e40b73add044af4891fd6583f57b32e2/m/w/mwb-120-pv25-azul-mallorca.webp
Mosaico para piscinas | MWB-110-PV25 | https://www.vde.com.mx/mwb-110-pv25.html | https://www.vde.com.mx/media/catalog/product/cache/e40b73add044af4891fd6583f57b32e2/m/w/mwb-110-pv25-azul-ibiza.webp | Mosaico para piscinas SKU: MWB-110-PV25 Cantidad - + Cantidad Mínima de compra: 1 Por favor agregue en múltiplos de: 1 Ver detalle Añadir a carrito Existencias Comparar 0 Más Información Material: Vidrio reciclado Diseño: Con papel Color del mosaico: AZUL IBIZA Grosor del mosaico: 4 mm Metros cuadra | imagenes_productos\media/catalog/product/cache/e40b73add044af4891fd6583f57b32e2/m/w/mwb-110-pv25-azul-ibiza.webp
Mosaico para piscinas | MOSAIKV-A2012-PV2 | https://www.vde.com.mx/mosaikv-a2012-pv2.html | https://www.vde.com.mx/media/catalog/product/cache/e40b73add044af4891fd6583f57b32e2/m/o/mosaikv-a2012-pv2-mix-profundo.webp | Mosaico para piscinas SKU: MOSAIKV-A2012-PV2 Cantidad - + Cantidad Mínima de compra: 1 Por favor agregue en múltiplos de: 1 Ver detalle Añadir a carrito Existencias Comparar 0 Más Información Material: Vidrio fusionado Diseño: Con papel Color del mosaico: Mix profundo Grosor del mosaico: 4 mm Metros | imagenes_productos\media/catalog/product/cache/e40b73add044af4891fd6583f57b32e2/m/o/mosaikv-a2012-pv2-mix-profundo.webp
Mosaico para piscinas | MOSAIKV-A2005-PV2 | https://www.vde.com.mx/mosaikv-a2005-pv2.html | https://www.vde.com.mx/media/catalog/product/cache/e40b73add044af4891fd6583f57b32e2/m/o/mosaikv-a2005-pv2-mix-bahia.webp | Mosaico para piscinas SKU: MOSAIKV-A2005-PV2 Cantidad - + Cantidad Mínima de compra: 1 Por favor agregue en múltiplos de: 1 Ver detalle Añadir a carrito Existencias Comparar 0 Más Información Material: Vidrio fusionado Diseño: Con papel Color del mosaico: Mix bahía Grosor del mosaico: 4 mm Metros cu | imagenes_productos\media/catalog/product/cache/e40b73add044af4891fd6583f57b32e2/m/o/mosaikv-a2005-pv2-mix-bahia.webp
Mosaico para piscinas | MOSAIKV-A1073-PV2 | https://www.vde.com.mx/mosaikv-a1073-pv2.html | https://www.vde.com.mx/media/catalog/product/cache/e40b73add044af4891fd6583f57b32e2/m/o/mosaikv-a1073-pv2_indigo.webp | Mosaico para piscinas SKU: MOSAIKV-A1073-PV2 Cantidad - + Cantidad Mínima de compra: 1 Por favor agregue en múltiplos de: 1 Ver detalle Añadir a carrito Existencias Comparar 0 Más Información Material: Vidrio fusionado Diseño: Con papel Color del mosaico: Índigo Grosor del mosaico: 4 mm Metros cuadr | imagenes_productos\media/catalog/product/cache/e40b73add044af4891fd6583f57b32e2/m/o/mosaikv-a1073-pv2_indigo.webp
Mosaico para piscinas | MOSAIKV-A1032-PV2 | https://www.vde.com.mx/mosaikv-a1032-pv2.html | https://www.vde.com.mx/media/catalog/product/cache/e40b73add044af4891fd6583f57b32e2/m/o/mosaikv-a1032-pv2-royal.webp | Mosaico para piscinas SKU: MOSAIKV-A1032-PV2 Cantidad - + Cantidad Mínima de compra: 1 Por favor agregue en múltiplos de: 1 Ver detalle Añadir a carrito Existencias Comparar 0 Más Información Material: Vidrio fusionado Diseño: Con papel Color del mosaico: Royal Grosor del mosaico: 4 mm Metros cuadra | imagenes_productos\media/catalog/product/cache/e40b73add044af4891fd6583f57b32e2/m/o/mosaikv-a1032-pv2-royal.webp
Mosaico para piscinas | MOSAIKV-A1016-PV2 | https://www.vde.com.mx/mosaikv-a1016-pv2.html | https://www.vde.com.mx/media/catalog/product/cache/e40b73add044af4891fd6583f57b32e2/m/o/mosaikv-a1016-pv2-zafiro.webp | Mosaico para piscinas SKU: MOSAIKV-A1016-PV2 Cantidad - + Cantidad Mínima de compra: 1 Por favor agregue en múltiplos de: 1 Ver detalle Añadir a carrito Existencias Comparar 0 Más Información Material: Vidrio fusionado Diseño: Con papel Color del mosaico: Zafiro Grosor del mosaico: 4 mm Metros cuadr | imagenes_productos\media/catalog/product/cache/e40b73add044af4891fd6583f57b32e2/m/o/mosaikv-a1016-pv2-zafiro.webp
Mosaico para piscinas | MOSAIKV-A1003-PV2 | https://www.vde.com.mx/mosaikv-a1003-pv2.html | https://www.vde.com.mx/media/catalog/product/cache/e40b73add044af4891fd6583f57b32e2/m/o/mosaikv-a1003-pv2-maya.webp | Mosaico para piscinas SKU: MOSAIKV-A1003-PV2 Cantidad - + Cantidad Mínima de compra: 1 Por favor agregue en múltiplos de: 1 Ver detalle Añadir a carrito Existencias Comparar 0 Más Información Material: Vidrio fusionado Diseño: Con papel Color del mosaico: Maya Grosor del mosaico: 4 mm Metros cuadrad | imagenes_productos\media/catalog/product/cache/e40b73add044af4891fd6583f57b32e2/m/o/mosaikv-a1003-pv2-maya.webp
Mosaico para piscinas | MOSAIKV-A1001-PV2 | https://www.vde.com.mx/mosaikv-a1001-pv2.html | https://www.vde.com.mx/media/catalog/product/cache/e40b73add044af4891fd6583f57b32e2/m/o/mosaikv-a1001-pv2-perla.webp | Mosaico para piscinas SKU: MOSAIKV-A1001-PV2 Cantidad - + Cantidad Mínima de compra: 1 Por favor agregue en múltiplos de: 1 Ver detalle Añadir a carrito Existencias Comparar 0 Más Información Material: Vidrio fusionado Diseño: Con papel Color del mosaico: Perla Grosor del mosaico: 4 mm Metros cuadra | imagenes_productos\media/catalog/product/cache/e40b73add044af4891fd6583f57b32e2/m/o/mosaikv-a1001-pv2-perla.webp
Escalera para piscina | 012-016-A-001 | https://www.vde.com.mx/012-016-a-001.html | https://www.vde.com.mx/media/catalog/product/cache/e40b73add044af4891fd6583f57b32e2/0/1/012-016-a-001.webp | Serie: Accesorios para piscina Escalera para piscina SKU: 012-016-A-001 Cantidad - + Cantidad Mínima de compra: 1 Por favor agregue en múltiplos de: 1 Ver detalle Añadir a carrito Existencias Comparar 0 Más Información Material de construcción: Acero inoxidable 304 Tipo de escalera: Estándar Número | imagenes_productos\media/catalog/product/cache/e40b73add044af4891fd6583f57b32e2/0/1/012-016-a-001.webp
Flotador para piscina | PA-CFLOT-7M | https://www.vde.com.mx/pa-cflot-7m.html | https://www.vde.com.mx/media/catalog/product/cache/e40b73add044af4891fd6583f57b32e2/p/a/pa-cflot-7m.webp | Serie: Accesorios para piscina Flotador para piscina SKU: PA-CFLOT-7M Cantidad - + Cantidad Mínima de compra: 1 Por favor agregue en múltiplos de: 1 Ver detalle Añadir a carrito Existencias Comparar 0 Más Información Longitud: 7.3 metros | imagenes_productos\media/catalog/product/cache/e40b73add044af4891fd6583f57b32e2/p/a/pa-cflot-7m.webp
Polea para enrolladora | 012-005-A-004 | https://www.vde.com.mx/012-005-a-004.html | https://www.vde.com.mx/media/catalog/product/cache/e40b73add044af4891fd6583f57b32e2/0/1/012-005-a-004.webp | Serie: Accesorios para piscina Polea para enrolladora SKU: 012-005-A-004 Cantidad - + Cantidad Mínima de compra: 1 Por favor agregue en múltiplos de: 1 Ver detalle Añadir a carrito Existencias Comparar 0 Más Información | imagenes_productos\media/catalog/product/cache/e40b73add044af4891fd6583f57b32e2/0/1/012-005-a-004.webp
Tubo para enrolladora | 012-005-A-003 | https://www.vde.com.mx/012-005-a-003.html | https://www.vde.com.mx/media/catalog/product/cache/e40b73add044af4891fd6583f57b32e2/t/u/tubo-aluminio.webp | Serie: Accesorios para piscina Tubo para enrolladora SKU: 012-005-A-003 Cantidad - + Cantidad Mínima de compra: 1 Por favor agregue en múltiplos de: 1 Ver detalle Añadir a carrito Existencias Comparar 0 Más Información Material de construcción: Aluminio Longitud: 6.5 m (total) | imagenes_productos\media/catalog/product/cache/e40b73add044af4891fd6583f57b32e2/t/u/tubo-aluminio.webp
Cubierta solar | CSK-4 | https://www.vde.com.mx/csk-4-9x50-bap-4.html | https://www.vde.com.mx/media/catalog/product/cache/e40b73add044af4891fd6583f57b32e2/c/u/cubierta_50m.webp | Cubierta solar SKU: CSK-4.9X50-BAP-4 Cantidad - + Cantidad Mínima de compra: 1 Por favor agregue en múltiplos de: 1 Ver detalle Añadir a carrito Existencias Comparar 0 Más Información Material de construcción: Polietileno Dimensión burbuja: 16 mm Dimensión de la cubierta: 4.9 x 50 m Espesor: 397 um | imagenes_productos\media/catalog/product/cache/e40b73add044af4891fd6583f57b32e2/c/u/cubierta_50m.webp
Cubierta solar | CSK-4 | https://www.vde.com.mx/csk-4-9x1-bap-4.html | https://www.vde.com.mx/media/catalog/product/cache/e40b73add044af4891fd6583f57b32e2/c/u/cubierta_1m.webp | Cubierta solar SKU: CSK-4.9X1-BAP-4 Cantidad - + Cantidad Mínima de compra: 1 Por favor agregue en múltiplos de: 1 Ver detalle Añadir a carrito Existencias Comparar 0 Más Información Material de construcción: Polietileno Dimensión burbuja: 16 mm Dimensión de la cubierta: 4.9 x 1 m Espesor: 399 um | imagenes_productos\media/catalog/product/cache/e40b73add044af4891fd6583f57b32e2/c/u/cubierta_1m.webp
Cubierta solar | CSK-3 | https://www.vde.com.mx/csk-3-9x50-bap-4.html | https://www.vde.com.mx/media/catalog/product/cache/e40b73add044af4891fd6583f57b32e2/c/u/cubierta_50m.webp | Cubierta solar SKU: CSK-3.9X50-BAP-4 Cantidad - + Cantidad Mínima de compra: 1 Por favor agregue en múltiplos de: 1 Ver detalle Añadir a carrito Existencias Comparar 0 Más Información Material de construcción: Polietileno Dimensión burbuja: 16 mm Dimensión de la cubierta: 3.9 x 50 m Espesor: 396 um | imagenes_productos\media/catalog/product/cache/e40b73add044af4891fd6583f57b32e2/c/u/cubierta_50m.webp
Cubierta solar | CSK-3 | https://www.vde.com.mx/csk-3-9x1-bap-4.html | https://www.vde.com.mx/media/catalog/product/cache/e40b73add044af4891fd6583f57b32e2/c/u/cubierta_1m.webp | Cubierta solar SKU: CSK-3.9X1-BAP-4 Cantidad - + Cantidad Mínima de compra: 1 Por favor agregue en múltiplos de: 1 Ver detalle Añadir a carrito Existencias Comparar 0 Más Información Material de construcción: Polietileno Dimensión burbuja: 16 mm Dimensión de la cubierta: 3.9 x 1 m Espesor: 400 um | imagenes_productos\media/catalog/product/cache/e40b73add044af4891fd6583f57b32e2/c/u/cubierta_1m.webp
Cubierta solar | CSK-2 | https://www.vde.com.mx/csk-2-9x50-bap-4.html | https://www.vde.com.mx/media/catalog/product/cache/e40b73add044af4891fd6583f57b32e2/c/u/cubierta_50m.webp | Cubierta solar SKU: CSK-2.9X50-BAP-4 Cantidad - + Cantidad Mínima de compra: 1 Por favor agregue en múltiplos de: 1 Ver detalle Añadir a carrito Existencias Comparar 0 Más Información Material de construcción: Polietileno Dimensión burbuja: 16 mm Dimensión de la cubierta: 2.9 x 50 m Espesor: 395 um | imagenes_productos\media/catalog/product/cache/e40b73add044af4891fd6583f57b32e2/c/u/cubierta_50m.webp
Cubierta solar | CSK-2 | https://www.vde.com.mx/csk-2-9x1-bap-4.html | https://www.vde.com.mx/media/catalog/product/cache/e40b73add044af4891fd6583f57b32e2/c/u/cubierta_1m.webp | Cubierta solar SKU: CSK-2.9X1-BAP-4 Cantidad - + Cantidad Mínima de compra: 1 Por favor agregue en múltiplos de: 1 Ver detalle Añadir a carrito Existencias Comparar 0 Más Información Material de construcción: Polietileno Dimensión burbuja: 16 mm Dimensión de la cubierta: 2.9 x 1 m Espesor: 400 um | imagenes_productos\media/catalog/product/cache/e40b73add044af4891fd6583f57b32e2/c/u/cubierta_1m.webp
Cubierta solar | CSK-2 | https://www.vde.com.mx/csk-2-5x50-bap-4.html | https://www.vde.com.mx/media/catalog/product/cache/e40b73add044af4891fd6583f57b32e2/c/u/cubierta_50m.webp | Cubierta solar SKU: CSK-2.5X50-BAP-4 Cantidad - + Cantidad Mínima de compra: 1 Por favor agregue en múltiplos de: 1 Ver detalle Añadir a carrito Existencias Comparar 0 Más Información Material de construcción: Polietileno Dimensión burbuja: 16 mm Dimensión de la cubierta: 2.5 x 50 m Espesor: 394 um | imagenes_productos\media/catalog/product/cache/e40b73add044af4891fd6583f57b32e2/c/u/cubierta_50m.webp
Cubierta solar | CSK-2 | https://www.vde.com.mx/csk-2-5x1-bap-4.html | https://www.vde.com.mx/media/catalog/product/cache/e40b73add044af4891fd6583f57b32e2/c/u/cubierta_1m.webp | Cubierta solar SKU: CSK-2.5X1-BAP-4 Cantidad - + Cantidad Mínima de compra: 1 Por favor agregue en múltiplos de: 1 Ver detalle Añadir a carrito Existencias Comparar 0 Más Información Material de construcción: Polietileno Dimensión burbuja: 16 mm Dimensión de la cubierta: 2.5 x 1 m Espesor: 398 um | imagenes_productos\media/catalog/product/cache/e40b73add044af4891fd6583f57b32e2/c/u/cubierta_1m.webp
Paquete con 12 litros clarificador natural para piscinas | PP-CLARIPLUS-C12L | https://www.vde.com.mx/pp-clariplus-c12l.html | https://www.vde.com.mx/media/catalog/product/cache/e40b73add044af4891fd6583f57b32e2/c/l/clarificador-bote.webp | Serie: Etapa 4 Clarifica Paquete con 12 litros clarificador natural para piscinas SKU: PP-CLARIPLUS-C12L Cantidad - + Cantidad Mínima de compra: 1 Por favor agregue en múltiplos de: 1 Ver detalle Añadir a carrito Existencias Comparar 0 Más Información Ventajas: Alta concentración, de origen natural, | imagenes_productos\media/catalog/product/cache/e40b73add044af4891fd6583f57b32e2/c/l/clarificador-bote.webp
Químico desinfectante para piscinas | PP-ACCIONTRI-50K | https://www.vde.com.mx/pp-acciontri-50k.html | https://www.vde.com.mx/media/catalog/product/cache/e40b73add044af4891fd6583f57b32e2/p/p/pp-acciontri50k.webp | Serie: Etapa 2 Sanitiza Químico desinfectante para piscinas SKU: PP-ACCIONTRI-50K Cantidad - + Cantidad Mínima de compra: 1 Por favor agregue en múltiplos de: 1 Ver detalle Añadir a carrito Existencias Comparar Más Información Rango de PH recomendado: 7.2 a 7.6 Rango de CL recomendado (ppm): 1.0 a 2 | imagenes_productos\media/catalog/product/cache/e40b73add044af4891fd6583f57b32e2/p/p/pp-acciontri50k.webp
Químico desinfectante para piscinas | PP-QUICK-50K-GNL | https://www.vde.com.mx/pp-quick-50k-gnl.html | https://www.vde.com.mx/media/catalog/product/cache/e40b73add044af4891fd6583f57b32e2/p/p/pp-quik-50k.webp | Serie: Etapa 2 Sanitiza Químico desinfectante para piscinas SKU: PP-QUICK-50K-GNL Cantidad - + Cantidad Mínima de compra: 1 Por favor agregue en múltiplos de: 1 Ver detalle Añadir a carrito Existencias Comparar 0 Más Información Rango de PH recomendado: 7.2 a 7.6 Rango de CL recomendado (ppm): 1.0 a | imagenes_productos\media/catalog/product/cache/e40b73add044af4891fd6583f57b32e2/p/p/pp-quik-50k.webp
Químico desinfectante para piscinas | PP-TRIPOL-50K-GNL | https://www.vde.com.mx/pp-tripol-50k-gnl.html | https://www.vde.com.mx/media/catalog/product/cache/e40b73add044af4891fd6583f57b32e2/p/p/pp-tripol-50k.webp | Serie: Etapa 2 Sanitiza Químico desinfectante para piscinas SKU: PP-TRIPOL-50K-GNL Cantidad - + Cantidad Mínima de compra: 1 Por favor agregue en múltiplos de: 1 Ver detalle Añadir a carrito Existencias Comparar 0 Más Información Rango de PH recomendado: 7.2 a 7.6 Rango de CL recomendado (ppm): 1.0 | imagenes_productos\media/catalog/product/cache/e40b73add044af4891fd6583f57b32e2/p/p/pp-tripol-50k.webp
Químico desinfectante para piscinas | PP-TRIPOL-50K | https://www.vde.com.mx/pp-tripol-50k.html | https://www.vde.com.mx/media/catalog/product/cache/e40b73add044af4891fd6583f57b32e2/p/p/pp-tripol-50k.webp | Serie: Etapa 2 Sanitiza Químico desinfectante para piscinas SKU: PP-TRIPOL-50K Cantidad - + Cantidad Mínima de compra: 1 Por favor agregue en múltiplos de: 1 Ver detalle Añadir a carrito Existencias Comparar Más Información Rango de PH recomendado: 7.2 a 7.6 Rango de CL recomendado (ppm): 1.0 a 2.0 | imagenes_productos\media/catalog/product/cache/e40b73add044af4891fd6583f57b32e2/p/p/pp-tripol-50k.webp
Químico desinfectante para piscinas | PP-TRITABLET-50K | https://www.vde.com.mx/pp-tritablet-50k.html | https://www.vde.com.mx/media/catalog/product/cache/e40b73add044af4891fd6583f57b32e2/p/p/pp-tritablet-50k.webp | Serie: Etapa 2 Sanitiza Químico desinfectante para piscinas SKU: PP-TRITABLET-50K Cantidad - + Cantidad Mínima de compra: 1 Por favor agregue en múltiplos de: 1 Ver detalle Añadir a carrito Existencias Comparar Más Información Rango de PH recomendado: 7.2 a 7.6 Rango de CL recomendado (ppm): 1.0 a 2 | imagenes_productos\media/catalog/product/cache/e40b73add044af4891fd6583f57b32e2/p/p/pp-tritablet-50k.webp
Químico desinfectante para piscinas | PP-TRIGRAN-50K-GNL | https://www.vde.com.mx/pp-trigran-50k-gnl.html | https://www.vde.com.mx/media/catalog/product/cache/e40b73add044af4891fd6583f57b32e2/p/p/pp-trigran-50k.webp | Serie: Etapa 2 Sanitiza Químico desinfectante para piscinas SKU: PP-TRIGRAN-50K-GNL Cantidad - + Cantidad Mínima de compra: 1 Por favor agregue en múltiplos de: 1 Ver detalle Añadir a carrito Existencias Comparar 0 Más Información Rango de PH recomendado: 7.2 a 7.6 Rango de CL recomendado (ppm): 1.0 | imagenes_productos\media/catalog/product/cache/e40b73add044af4891fd6583f57b32e2/p/p/pp-trigran-50k.webp
Químico desinfectante para piscinas | PP-TRIGRAN-50K | https://www.vde.com.mx/pp-trigran-50k.html | https://www.vde.com.mx/media/catalog/product/cache/e40b73add044af4891fd6583f57b32e2/p/p/pp-trigran-50k.webp | Serie: Etapa 2 Sanitiza Químico desinfectante para piscinas SKU: PP-TRIGRAN-50K Cantidad - + Cantidad Mínima de compra: 1 Por favor agregue en múltiplos de: 1 Ver detalle Añadir a carrito Existencias Comparar Más Información Rango de PH recomendado: 7.2 a 7.6 Rango de CL recomendado (ppm): 1.0 a 2.0 | imagenes_productos\media/catalog/product/cache/e40b73add044af4891fd6583f57b32e2/p/p/pp-trigran-50k.webp
Tiras reactivas 5 en 1 | PA-TESTKIT-5EN1 | https://www.vde.com.mx/pa-testkit-5en1.html | https://www.vde.com.mx/media/catalog/product/cache/e40b73add044af4891fd6583f57b32e2/p/a/pa-teskit-5en1.webp | Serie: Analizador PANDA Tiras reactivas 5 en 1 SKU: PA-TESTKIT-5EN1 Cantidad - + Cantidad Mínima de compra: 1 Por favor agregue en múltiplos de: 1 Ver detalle Añadir a carrito Existencias Comparar Más Información Serie: Analizador PANDA | imagenes_productos\media/catalog/product/cache/e40b73add044af4891fd6583f57b32e2/p/a/pa-teskit-5en1.webp
Repuesto de kit analizador de cloro y pH | 012-003-A-002 | https://www.vde.com.mx/012-003-a-002.html | https://www.vde.com.mx/media/catalog/product/cache/e40b73add044af4891fd6583f57b32e2/r/e/repuesto-analizador.webp | Serie: Analizador PANDA Repuesto de kit analizador de cloro y pH SKU: 012-003-A-002 Cantidad - + Cantidad Mínima de compra: 1 Por favor agregue en múltiplos de: 1 Ver detalle Añadir a carrito Existencias Comparar Más Información Serie: Analizador PANDA | imagenes_productos\media/catalog/product/cache/e40b73add044af4891fd6583f57b32e2/r/e/repuesto-analizador.webp
Kit analizador de cloro y pH | 012-003-A-001 | https://www.vde.com.mx/012-003-a-001.html | https://www.vde.com.mx/media/catalog/product/cache/e40b73add044af4891fd6583f57b32e2/0/1/012-003-a-001_6.webp | Serie: Analizador PANDA Kit analizador de cloro y pH SKU: 012-003-A-001 Cantidad - + Cantidad Mínima de compra: 1 Por favor agregue en múltiplos de: 1 Ver detalle Añadir a carrito Existencias Comparar Más Información Serie: Analizador PANDA | imagenes_productos\media/catalog/product/cache/e40b73add044af4891fd6583f57b32e2/0/1/012-003-a-001_6.webp
Clorador flotante para piscinas | 012-003-A-004 | https://www.vde.com.mx/012-003-a-004.html | https://www.vde.com.mx/media/catalog/product/cache/e40b73add044af4891fd6583f57b32e2/0/1/012-003-a-004.webp | Serie: Mantenimiento para piscinas Clorador flotante para piscinas SKU: 012-003-A-004 Cantidad - + Cantidad Mínima de compra: 1 Por favor agregue en múltiplos de: 1 Ver detalle Añadir a carrito Existencias Comparar 0 Más Información Capacidad: 6 pastillas Diámetro: 7" | imagenes_productos\media/catalog/product/cache/e40b73add044af4891fd6583f57b32e2/0/1/012-003-a-004.webp
Clorador flotante para piscinas | 012-003-A-003 | https://www.vde.com.mx/012-003-a-003.html | https://www.vde.com.mx/media/catalog/product/cache/e40b73add044af4891fd6583f57b32e2/0/1/012-003-a-003.webp | Serie: Mantenimiento para piscinas Clorador flotante para piscinas SKU: 012-003-A-003 Cantidad - + Cantidad Mínima de compra: 1 Por favor agregue en múltiplos de: 1 Ver detalle Añadir a carrito Existencias Comparar 0 Más Información Capacidad: 7 pastillas Diámetro: 9" | imagenes_productos\media/catalog/product/cache/e40b73add044af4891fd6583f57b32e2/0/1/012-003-a-003.webp
Clorador automático en línea para piscinas | 012-003-A-006 | https://www.vde.com.mx/012-003-a-006.html | https://www.vde.com.mx/media/catalog/product/cache/e40b73add044af4891fd6583f57b32e2/0/1/012-003-a-006.webp | Serie: Cloradores en línea Clorador automático en línea para piscinas SKU: 012-003-A-006 Cantidad - + Cantidad Mínima de compra: 1 Por favor agregue en múltiplos de: 1 Ver detalle Añadir a carrito Existencias Comparar 0 Más Información Capacidad: 4 kg | imagenes_productos\media/catalog/product/cache/e40b73add044af4891fd6583f57b32e2/0/1/012-003-a-006.webp
Clorador automático en línea para piscinas | 012-003-A-005 | https://www.vde.com.mx/012-003-a-005.html | https://www.vde.com.mx/media/catalog/product/cache/e40b73add044af4891fd6583f57b32e2/0/1/012-003-a-005.webp | Serie: Cloradores en línea Clorador automático en línea para piscinas SKU: 012-003-A-005 Cantidad - + Cantidad Mínima de compra: 1 Por favor agregue en múltiplos de: 1 Ver detalle Añadir a carrito Existencias Comparar 0 Más Información Capacidad: 2 kg | imagenes_productos\media/catalog/product/cache/e40b73add044af4891fd6583f57b32e2/0/1/012-003-a-005.webp
Sensor de flujo externo | SMARTCLPLUS-SFLUJO | https://www.vde.com.mx/smartclplus-sflujo.html | https://www.vde.com.mx/media/catalog/product/cache/e40b73add044af4891fd6583f57b32e2/s/m/smartclplus-sflujo.webp | Sensor de flujo externo SKU: SMARTCLPLUS-SFLUJO Cantidad - + Cantidad Mínima de compra: 1 Por favor agregue en múltiplos de: 1 Ver detalle Añadir a carrito Existencias Comparar Más Información | imagenes_productos\media/catalog/product/cache/e40b73add044af4891fd6583f57b32e2/s/m/smartclplus-sflujo.webp
Sonda para monitoreo de temperatura | SMARTCLPLUS-STEMP | https://www.vde.com.mx/smartclplus-stemp.html | https://www.vde.com.mx/media/catalog/product/cache/e40b73add044af4891fd6583f57b32e2/s/m/smartclplus-stemp.webp | Sonda para monitoreo de temperatura SKU: SMARTCLPLUS-STEMP Cantidad - + Cantidad Mínima de compra: 1 Por favor agregue en múltiplos de: 1 Ver detalle Añadir a carrito Existencias Comparar Más Información | imagenes_productos\media/catalog/product/cache/e40b73add044af4891fd6583f57b32e2/s/m/smartclplus-stemp.webp
Kit para dosificación de PH | SMARTCLPLUS-SPH | https://www.vde.com.mx/smartclplus-sph.html | https://www.vde.com.mx/media/catalog/product/cache/e40b73add044af4891fd6583f57b32e2/s/m/smartclplus-sph.webp | Kit para dosificación de PH SKU: SMARTCLPLUS-SPH Cantidad - + Cantidad Mínima de compra: 1 Por favor agregue en múltiplos de: 1 Ver detalle Añadir a carrito Existencias Comparar Más Información | imagenes_productos\media/catalog/product/cache/e40b73add044af4891fd6583f57b32e2/s/m/smartclplus-sph.webp
Kit para monitoreo de desinfección | SMARTCLPLUS-SREDOX | https://www.vde.com.mx/smartclplus-sredox.html | https://www.vde.com.mx/media/catalog/product/cache/e40b73add044af4891fd6583f57b32e2/s/m/smartclplus-sredox.webp | Kit para monitoreo de desinfección SKU: SMARTCLPLUS-SREDOX Cantidad - + Cantidad Mínima de compra: 1 Por favor agregue en múltiplos de: 1 Ver detalle Añadir a carrito Existencias Comparar Más Información | imagenes_productos\media/catalog/product/cache/e40b73add044af4891fd6583f57b32e2/s/m/smartclplus-sredox.webp
Clorador salino para piscinas | SMARTCLPLUS1000230 | https://www.vde.com.mx/smartclplus1000230.html | https://www.vde.com.mx/media/catalog/product/cache/e40b73add044af4891fd6583f57b32e2/s/m/smartclplus500-1000.webp | Serie: SMARTCLPLUS 250-1000 Clorador salino para piscinas SKU: SMARTCLPLUS1000230 Ver detalle Comparar Más Información Fases x voltaje de alimentación: 1 X 230 (monofásico) Tensión máxima de la célula: 28 VCD Producción de cloro: 1,000 g/h | imagenes_productos\media/catalog/product/cache/e40b73add044af4891fd6583f57b32e2/s/m/smartclplus500-1000.webp
Clorador salino para piscinas | SMARTCLPLUS750230 | https://www.vde.com.mx/smartclplus750230.html | https://www.vde.com.mx/media/catalog/product/cache/e40b73add044af4891fd6583f57b32e2/s/m/smartclplus500-1000.webp | Serie: SMARTCLPLUS 250-1000 Clorador salino para piscinas SKU: SMARTCLPLUS750230 Ver detalle Comparar Más Información Fases x voltaje de alimentación: 1 X 230 (monofásico) Tensión máxima de la célula: 28 VCD Producción de cloro: 750 g/h | imagenes_productos\media/catalog/product/cache/e40b73add044af4891fd6583f57b32e2/s/m/smartclplus500-1000.webp
Clorador salino para piscinas | SMARTCLPLUS500230 | https://www.vde.com.mx/smartclplus500230.html | https://www.vde.com.mx/media/catalog/product/cache/e40b73add044af4891fd6583f57b32e2/s/m/smartclplus500-1000.webp | Serie: SMARTCLPLUS 250-1000 Clorador salino para piscinas SKU: SMARTCLPLUS500230 Ver detalle Comparar Más Información Fases x voltaje de alimentación: 1 X 230 (monofásico) Tensión máxima de la célula: 28 VCD Producción de cloro: 500 g/h | imagenes_productos\media/catalog/product/cache/e40b73add044af4891fd6583f57b32e2/s/m/smartclplus500-1000.webp
Clorador salino para piscinas | SMARTCLPLUS250230 | https://www.vde.com.mx/smartclplus250230.html | https://www.vde.com.mx/media/catalog/product/cache/e40b73add044af4891fd6583f57b32e2/s/m/smartclplus250.webp | Serie: SMARTCLPLUS 250-1000 Clorador salino para piscinas SKU: SMARTCLPLUS250230 Ver detalle Comparar Más Información Fases x voltaje de alimentación: 1 X 230 (monofásico) Tensión máxima de la célula: 28 VCD Producción de cloro: 250 g/h | imagenes_productos\media/catalog/product/cache/e40b73add044af4891fd6583f57b32e2/s/m/smartclplus250.webp
Clorador salino para piscinas | SMARTCLPLUS200230 | https://www.vde.com.mx/smartclplus200230.html | https://www.vde.com.mx/media/catalog/product/cache/e40b73add044af4891fd6583f57b32e2/s/m/smartclplus200.webp | Serie: SMARTCLPLUS200230 Clorador salino para piscinas SKU: SMARTCLPLUS200230 Ver detalle Comparar Más Información Fases x voltaje de alimentación: 1 X 230 (monofásico) Tensión máxima de la célula: 7.5 VCD Producción de cloro: 200 g/h | imagenes_productos\media/catalog/product/cache/e40b73add044af4891fd6583f57b32e2/s/m/smartclplus200.webp
Clorador salino para piscinas | SMARTCLPLUS100230 | https://www.vde.com.mx/smartclplus100230.html | https://www.vde.com.mx/media/catalog/product/cache/e40b73add044af4891fd6583f57b32e2/s/m/smartclplus50-100.webp | Serie: SMARTCLPLUS 50-100 Clorador salino para piscinas SKU: SMARTCLPLUS100230 Cantidad - + Cantidad Mínima de compra: 1 Por favor agregue en múltiplos de: 1 Ver detalle Añadir a carrito Existencias Comparar Más Información Fases x voltaje de alimentación: 1 X 230 (monofásico) Tensión máxima de la c | imagenes_productos\media/catalog/product/cache/e40b73add044af4891fd6583f57b32e2/s/m/smartclplus50-100.webp
Clorador salino para piscinas | SMARTCLPLUS70230 | https://www.vde.com.mx/smartclplus70230.html | https://www.vde.com.mx/media/catalog/product/cache/e40b73add044af4891fd6583f57b32e2/s/m/smartclplus50-100.webp | Serie: SMARTCLPLUS 50-100 Clorador salino para piscinas SKU: SMARTCLPLUS70230 Ver detalle Comparar Más Información Fases x voltaje de alimentación: 1 X 230 (monofásico) Tensión máxima de la célula: 7.5 VCD Producción de cloro: 70 g/h | imagenes_productos\media/catalog/product/cache/e40b73add044af4891fd6583f57b32e2/s/m/smartclplus50-100.webp
Clorador salino para piscinas | SMARTCLPLUS50230 | https://www.vde.com.mx/smartclplus50230.html | https://www.vde.com.mx/media/catalog/product/cache/e40b73add044af4891fd6583f57b32e2/s/m/smartclplus50-100.webp | Serie: SMARTCLPLUS 50-100 Clorador salino para piscinas SKU: SMARTCLPLUS50230 Ver detalle Comparar Más Información Fases x voltaje de alimentación: 1 X 230 (monofásico) Tensión máxima de la célula: 22 VCD Producción de cloro: 50 g/h | imagenes_productos\media/catalog/product/cache/e40b73add044af4891fd6583f57b32e2/s/m/smartclplus50-100.webp
Clorador salino para piscinas | SMARTCLPLUSPH35230 | https://www.vde.com.mx/smartclplusph35230.html | https://www.vde.com.mx/media/catalog/product/cache/e40b73add044af4891fd6583f57b32e2/s/m/smartclplus15-35.webp | Clorador salino para piscinas SKU: SMARTCLPLUSPH35230 Cantidad - + Cantidad Mínima de compra: 1 Por favor agregue en múltiplos de: 1 Ver detalle Añadir a carrito Existencias Comparar Más Información Fases x voltaje de alimentación: 1 X 230 (monofásico) Tensión máxima de la célula: 7.5 VCD Producción | imagenes_productos\media/catalog/product/cache/e40b73add044af4891fd6583f57b32e2/s/m/smartclplus15-35.webp
Clorador salino para piscinas | SMARTCLPLUSPH25230 | https://www.vde.com.mx/smartclplusph25230.html | https://www.vde.com.mx/media/catalog/product/cache/e40b73add044af4891fd6583f57b32e2/s/m/smartclplus15-35.webp | Clorador salino para piscinas SKU: SMARTCLPLUSPH25230 Cantidad - + Cantidad Mínima de compra: 1 Por favor agregue en múltiplos de: 1 Ver detalle Añadir a carrito Existencias Comparar Más Información Fases x voltaje de alimentación: 1 X 230 (monofásico) Tensión máxima de la célula: 7.5 VCD Producción | imagenes_productos\media/catalog/product/cache/e40b73add044af4891fd6583f57b32e2/s/m/smartclplus15-35.webp
Clorador salino para piscinas | SMARTCLPLUSPH15230 | https://www.vde.com.mx/smartclplusph15230.html | https://www.vde.com.mx/media/catalog/product/cache/e40b73add044af4891fd6583f57b32e2/s/m/smartclplus15-35.webp | Clorador salino para piscinas SKU: SMARTCLPLUSPH15230 Cantidad - + Cantidad Mínima de compra: 1 Por favor agregue en múltiplos de: 1 Ver detalle Añadir a carrito Existencias Comparar Más Información Fases x voltaje de alimentación: 1 X 230 (monofásico) Tensión máxima de la célula: 7.5 VCD Producción | imagenes_productos\media/catalog/product/cache/e40b73add044af4891fd6583f57b32e2/s/m/smartclplus15-35.webp
Clorador salino para piscinas | SMARTCL15127 | https://www.vde.com.mx/smartcl15127.html | https://www.vde.com.mx/media/catalog/product/cache/e40b73add044af4891fd6583f57b32e2/s/m/smartcl.webp | Clorador salino para piscinas SKU: SMARTCL15127 Cantidad - + Cantidad Mínima de compra: 1 Por favor agregue en múltiplos de: 1 Ver detalle Añadir a carrito Existencias Comparar Más Información Fases x voltaje de alimentación: 1 X 127 (monofásico) Tensión máxima de la célula: 7.5 VCD Producción de cl | imagenes_productos\media/catalog/product/cache/e40b73add044af4891fd6583f57b32e2/s/m/smartcl.webp
Calentador para hidromasaje y spa | CALORE1000-1127 | https://www.vde.com.mx/calore1000-1127.html | https://www.vde.com.mx/media/catalog/product/cache/e40b73add044af4891fd6583f57b32e2/c/a/calore.webp | Calentador para hidromasaje y spa SKU: CALORE1000-1127 Cantidad - + Cantidad Mínima de compra: 1 Por favor agregue en múltiplos de: 1 Ver detalle Añadir a carrito Existencias Comparar Más Información Potencia nominal (HP): 1.3 Fases x voltaje de alimentación: 1 X 127 (monofásico) Máxima presión de t | imagenes_productos\media/catalog/product/cache/e40b73add044af4891fd6583f57b32e2/c/a/calore.webp
Bomba de calor | EKN | https://www.vde.com.mx/ekn-136-1230-c.html | https://www.vde.com.mx/media/catalog/product/cache/e40b73add044af4891fd6583f57b32e2/e/k/ekn_110-136.webp | Bomba de calor SKU: EKN 136/1230-C Cantidad - + Cantidad Mínima de compra: 1 Por favor agregue en múltiplos de: 1 Ver detalle Añadir a carrito Existencias Comparar 0 Más Información Fases x voltaje de alimentación: 1 X 230 (monofásico) Amperaje del interruptor: 50 Succión: 2" Descarga: 2" Capacidad | imagenes_productos\media/catalog/product/cache/e40b73add044af4891fd6583f57b32e2/e/k/ekn_110-136.webp
Bomba de calor | EKN | https://www.vde.com.mx/ekn-120-1230-c.html | https://www.vde.com.mx/media/catalog/product/cache/e40b73add044af4891fd6583f57b32e2/e/k/ekn_110-136.webp | Bomba de calor SKU: EKN 120/1230-C Cantidad - + Cantidad Mínima de compra: 1 Por favor agregue en múltiplos de: 1 Ver detalle Añadir a carrito Existencias Comparar 0 Más Información Fases x voltaje de alimentación: 1 X 230 (monofásico) Amperaje del interruptor: 50 Succión: 2" Descarga: 2" Capacidad | imagenes_productos\media/catalog/product/cache/e40b73add044af4891fd6583f57b32e2/e/k/ekn_110-136.webp
Soplador para hidromasaje y SPA | BULLE400-1127 | https://www.vde.com.mx/bulle400-1127.html | https://www.vde.com.mx/media/catalog/product/cache/e40b73add044af4891fd6583f57b32e2/b/u/bulle.webp | Soplador para hidromasaje y SPA SKU: BULLE400-1127 Cantidad - + Cantidad Mínima de compra: 1 Por favor agregue en múltiplos de: 1 Ver detalle Añadir a carrito Existencias Comparar Más Información Potencia nominal (HP): 1/2 Fases x voltaje de alimentación: 1 X 127 (monofásico) Amperaje: 4.3 A Descarg | imagenes_productos\media/catalog/product/cache/e40b73add044af4891fd6583f57b32e2/b/u/bulle.webp
Motobomba sumergible para fuentes decorativas | BABY8 | https://www.vde.com.mx/baby8.html | https://www.vde.com.mx/media/catalog/product/cache/e40b73add044af4891fd6583f57b32e2/b/a/baby8.webp | Motobomba sumergible para fuentes decorativas SKU: BABY8 Cantidad - + Cantidad Mínima de compra: 1 Por favor agregue en múltiplos de: 1 Ver detalle Añadir a carrito Existencias Comparar Más Información Fases x voltaje de alimentación: 1 X 127 (monofásico) Carga máxima: 1.3 m | imagenes_productos\media/catalog/product/cache/e40b73add044af4891fd6583f57b32e2/b/a/baby8.webp
Motobomba para piscina (nado contracorriente) | NADORSLF400 | https://www.vde.com.mx/nadorslf400-3234.html | https://www.vde.com.mx/media/catalog/product/cache/e40b73add044af4891fd6583f57b32e2/n/a/nadorself.webp | Motobomba para piscina (nado contracorriente) SKU: NADORSLF400/3234 Cantidad - + Cantidad Mínima de compra: 1 Por favor agregue en múltiplos de: 1 Ver detalle Añadir a carrito Existencias Comparar Más Información Potencia nominal (HP): 4 Fases x voltaje de alimentación: 3 X 220/440 (trifásico) Amper | imagenes_productos\media/catalog/product/cache/e40b73add044af4891fd6583f57b32e2/n/a/nadorself.webp
Motobomba para piscina (nado contracorriente) | NADORSLF300 | https://www.vde.com.mx/nadorslf300-1230.html | https://www.vde.com.mx/media/catalog/product/cache/e40b73add044af4891fd6583f57b32e2/n/a/nadorself.webp | Motobomba para piscina (nado contracorriente) SKU: NADORSLF300/1230 Cantidad - + Cantidad Mínima de compra: 1 Por favor agregue en múltiplos de: 1 Ver detalle Añadir a carrito Existencias Comparar Más Información Potencia nominal (HP): 3 Fases x voltaje de alimentación: 1 X 220 (monofásico) Amperaje | imagenes_productos\media/catalog/product/cache/e40b73add044af4891fd6583f57b32e2/n/a/nadorself.webp
Motobomba para hidromasaje/SPA | WIPER3 | https://www.vde.com.mx/wiper3-300-3234.html | https://www.vde.com.mx/media/catalog/product/cache/e40b73add044af4891fd6583f57b32e2/w/i/wiper3.webp | Motobomba para hidromasaje/SPA SKU: WIPER3 300/3234 Cantidad - + Cantidad Mínima de compra: 1 Por favor agregue en múltiplos de: 1 Ver detalle Añadir a carrito Existencias Comparar Más Información Potencia nominal (HP): 3 Fases x voltaje de alimentación: 3 X 220/440 (trifásico) Amperaje: 6.6 / 3.8 A | imagenes_productos\media/catalog/product/cache/e40b73add044af4891fd6583f57b32e2/w/i/wiper3.webp
Motobomba para hidromasaje/SPA | WIPER3 | https://www.vde.com.mx/wiper3-200-1230.html | https://www.vde.com.mx/media/catalog/product/cache/e40b73add044af4891fd6583f57b32e2/w/i/wiper3.webp | Motobomba para hidromasaje/SPA SKU: WIPER3 200/1230 Cantidad - + Cantidad Mínima de compra: 1 Por favor agregue en múltiplos de: 1 Ver detalle Añadir a carrito Existencias Comparar Más Información Potencia nominal (HP): 2 Fases x voltaje de alimentación: 1 X 220 (monofásico) Amperaje: 9.5 A Succión: | imagenes_productos\media/catalog/product/cache/e40b73add044af4891fd6583f57b32e2/w/i/wiper3.webp
Motobomba para hidromasaje/SPA | NOVA30-1230 | https://www.vde.com.mx/nova30-1230.html | https://www.vde.com.mx/media/catalog/product/cache/e40b73add044af4891fd6583f57b32e2/n/o/nova.webp | Motobomba para hidromasaje/SPA SKU: NOVA30-1230 Cantidad - + Cantidad Mínima de compra: 1 Por favor agregue en múltiplos de: 1 Ver detalle Añadir a carrito Existencias Comparar Más Información Potencia nominal (HP): 3 Fases x voltaje de alimentación: 1 X 230 (monofásico) Amperaje: 10 A Succión: 2" D | imagenes_productos\media/catalog/product/cache/e40b73add044af4891fd6583f57b32e2/n/o/nova.webp
Motobomba para hidromasaje/SPA | NOVA25-1230 | https://www.vde.com.mx/nova25-1230.html | https://www.vde.com.mx/media/catalog/product/cache/e40b73add044af4891fd6583f57b32e2/n/o/nova.webp | Motobomba para hidromasaje/SPA SKU: NOVA25-1230 Cantidad - + Cantidad Mínima de compra: 1 Por favor agregue en múltiplos de: 1 Ver detalle Añadir a carrito Existencias Comparar Más Información Potencia nominal (HP): 2.5 Fases x voltaje de alimentación: 1 X 230 (monofásico) Amperaje: 8 A Succión: 2" | imagenes_productos\media/catalog/product/cache/e40b73add044af4891fd6583f57b32e2/n/o/nova.webp
Motobombas para piscina | VENUS25N | https://www.vde.com.mx/venus25n.html | https://www.vde.com.mx/media/catalog/product/cache/e40b73add044af4891fd6583f57b32e2/v/e/venus.webp | Serie: VENUS Motobombas para piscina SKU: VENUS25N Cantidad - + Cantidad Mínima de compra: 1 Por favor agregue en múltiplos de: 1 Ver detalle Añadir a carrito Existencias Comparar Más Información Potencia nominal (HP): 2.5 Fases x voltaje de alimentación: 1 X 115 (monofásico) Amperaje: 11 A Succión: | imagenes_productos\media/catalog/product/cache/e40b73add044af4891fd6583f57b32e2/v/e/venus.webp
Motobombas para piscina | VENUS20 | https://www.vde.com.mx/venus20.html | https://www.vde.com.mx/media/catalog/product/cache/e40b73add044af4891fd6583f57b32e2/v/e/venus.webp | Serie: VENUS Motobombas para piscina SKU: VENUS20 Cantidad - + Cantidad Mínima de compra: 1 Por favor agregue en múltiplos de: 1 Ver detalle Añadir a carrito Existencias Comparar Más Información Potencia nominal (HP): 2 Fases x voltaje de alimentación: 1 X 115 (monofásico) Amperaje: 10.1 A Succión: | imagenes_productos\media/catalog/product/cache/e40b73add044af4891fd6583f57b32e2/v/e/venus.webp
Motobombas para piscina | VENUS15 | https://www.vde.com.mx/venus15.html | https://www.vde.com.mx/media/catalog/product/cache/e40b73add044af4891fd6583f57b32e2/v/e/venus.webp | Serie: VENUS Motobombas para piscina SKU: VENUS15 Cantidad - + Cantidad Mínima de compra: 1 Por favor agregue en múltiplos de: 1 Ver detalle Añadir a carrito Existencias Comparar Más Información Potencia nominal (HP): 1.5 Fases x voltaje de alimentación: 1 X 115 (monofásico) Amperaje: 6.8 A Succión: | imagenes_productos\media/catalog/product/cache/e40b73add044af4891fd6583f57b32e2/v/e/venus.webp
Motobombas para piscina | VENUS10F | https://www.vde.com.mx/venus10f.html | https://www.vde.com.mx/media/catalog/product/cache/e40b73add044af4891fd6583f57b32e2/v/e/venus.webp | Serie: VENUS Motobombas para piscina SKU: VENUS10F Cantidad - + Cantidad Mínima de compra: 1 Por favor agregue en múltiplos de: 1 Ver detalle Añadir a carrito Existencias Comparar Más Información Potencia nominal (HP): 1 Fases x voltaje de alimentación: 1 X 115 (monofásico) Amperaje: 5.1 A Succión: | imagenes_productos\media/catalog/product/cache/e40b73add044af4891fd6583f57b32e2/v/e/venus.webp
Motobombas para piscina | VENUS10 | https://www.vde.com.mx/venus10.html | https://www.vde.com.mx/media/catalog/product/cache/e40b73add044af4891fd6583f57b32e2/v/e/venus.webp | Serie: VENUS Motobombas para piscina SKU: VENUS10 Cantidad - + Cantidad Mínima de compra: 1 Por favor agregue en múltiplos de: 1 Ver detalle Añadir a carrito Existencias Comparar Más Información Potencia nominal (HP): 1 Fases x voltaje de alimentación: 1 X 115 (monofásico) Amperaje: 5.6 A Succión: 1 | imagenes_productos\media/catalog/product/cache/e40b73add044af4891fd6583f57b32e2/v/e/venus.webp
Motobomba para piscina con variador de frecuencia | SILENPLUS | https://www.vde.com.mx/silenplus-2m.html | https://www.vde.com.mx/media/catalog/product/cache/e40b73add044af4891fd6583f57b32e2/s/i/silenplus_2m.webp | Motobomba para piscina con variador de frecuencia SKU: SILENPLUS 2M Cantidad - + Cantidad Mínima de compra: 1 Por favor agregue en múltiplos de: 1 Ver detalle Añadir a carrito Existencias Comparar Más Información Potencia nominal (HP): 2 Fases x voltaje de alimentación: 1 X 220 (monofásico) Amperaje | imagenes_productos\media/catalog/product/cache/e40b73add044af4891fd6583f57b32e2/s/i/silenplus_2m.webp
Motobomba para piscina con variador de frecuencia | SILENPLUS1M | https://www.vde.com.mx/silenplus1m-1115.html | https://www.vde.com.mx/media/catalog/product/cache/e40b73add044af4891fd6583f57b32e2/s/i/silenplus1m.webp | Motobomba para piscina con variador de frecuencia SKU: SILENPLUS1M/1115 Cantidad - + Cantidad Mínima de compra: 1 Por favor agregue en múltiplos de: 1 Ver detalle Añadir a carrito Existencias Comparar 0 Más Información Potencia nominal (HP): 1 Fases x voltaje de alimentación: 1 X 115 (monofásico) Am | imagenes_productos\media/catalog/product/cache/e40b73add044af4891fd6583f57b32e2/s/i/silenplus1m.webp
Motobomba solar para piscina | POOL32-900-72 | https://www.vde.com.mx/pool32-900-72.html | https://www.vde.com.mx/media/catalog/product/cache/e40b73add044af4891fd6583f57b32e2/k/o/kolosal_pool_25-32.webp | Motobomba solar para piscina SKU: POOL32-900-72 Cantidad - + Cantidad Mínima de compra: 1 Por favor agregue en múltiplos de: 1 Ver detalle Añadir a carrito Existencias Comparar Más Información Potencia de entrada arreglo fotovoltaico: ≥ 1200 Wp Máximo voltaje de entrada: 150 VCC Succión: 1.5" Descar | imagenes_productos\media/catalog/product/cache/e40b73add044af4891fd6583f57b32e2/k/o/kolosal_pool_25-32.webp
Motobomba solar para piscina | POOL25-500-48 | https://www.vde.com.mx/pool25-500-48.html | https://www.vde.com.mx/media/catalog/product/cache/e40b73add044af4891fd6583f57b32e2/k/o/kolosal_pool_25-32.webp | Motobomba solar para piscina SKU: POOL25-500-48 Cantidad - + Cantidad Mínima de compra: 1 Por favor agregue en múltiplos de: 1 Ver detalle Añadir a carrito Existencias Comparar Más Información Potencia de entrada arreglo fotovoltaico: ≥ 750 Wp Máximo voltaje de entrada: 100 VCC Succión: 1.5" Descarg | imagenes_productos\media/catalog/product/cache/e40b73add044af4891fd6583f57b32e2/k/o/kolosal_pool_25-32.webp
Motobomba para piscina | SILEN300-S2-3220 | https://www.vde.com.mx/silen300-s2-3220.html | https://www.vde.com.mx/media/catalog/product/cache/e40b73add044af4891fd6583f57b32e2/s/i/silen300-s2-3220.webp | Motobomba para piscina SKU: SILEN300-S2-3220 Cantidad - + Cantidad Mínima de compra: 1 Por favor agregue en múltiplos de: 1 Ver detalle Añadir a carrito Existencias Comparar Más Información Potencia nominal (HP): 3 Fases x voltaje de alimentación: 3 X 220/440 (trifásico) Amperaje: 8.3 / 4.6 A Succió | imagenes_productos\media/catalog/product/cache/e40b73add044af4891fd6583f57b32e2/s/i/silen300-s2-3220.webp
Motobomba para piscina | SILEN200-S2-3220 | https://www.vde.com.mx/silen200-s2-3220.html | https://www.vde.com.mx/media/catalog/product/cache/e40b73add044af4891fd6583f57b32e2/s/i/silen200-s2-3220.webp | Motobomba para piscina SKU: SILEN200-S2-3220 Cantidad - + Cantidad Mínima de compra: 1 Por favor agregue en múltiplos de: 1 Ver detalle Añadir a carrito Existencias Comparar Más Información Potencia nominal (HP): 2 Fases x voltaje de alimentación: 3 X 220/440 (trifásico) Amperaje: 5.7 / 3.3 A Succió | imagenes_productos\media/catalog/product/cache/e40b73add044af4891fd6583f57b32e2/s/i/silen200-s2-3220.webp
Motobomba para piscina | SILEN150-S-1220 | https://www.vde.com.mx/silen150-s-1220.html | https://www.vde.com.mx/media/catalog/product/cache/e40b73add044af4891fd6583f57b32e2/s/i/silen_s_150.webp | Motobomba para piscina SKU: SILEN150-S-1220 Cantidad - + Cantidad Mínima de compra: 1 Por favor agregue en múltiplos de: 1 Ver detalle Añadir a carrito Existencias Comparar Más Información Potencia nominal (HP): 1.5 Fases x voltaje de alimentación: 1 X 220 (monofásico) Amperaje: 7.3 A Succión: 1.5" | imagenes_productos\media/catalog/product/cache/e40b73add044af4891fd6583f57b32e2/s/i/silen_s_150.webp
Motobomba para piscina | SILEN100-S-1220 | https://www.vde.com.mx/silen100-s-1220.html | https://www.vde.com.mx/media/catalog/product/cache/e40b73add044af4891fd6583f57b32e2/s/i/silen_s_75-100.webp | Motobomba para piscina SKU: SILEN100-S-1220 Cantidad - + Cantidad Mínima de compra: 1 Por favor agregue en múltiplos de: 1 Ver detalle Añadir a carrito Existencias Comparar Más Información Potencia nominal (HP): 1 Fases x voltaje de alimentación: 1 X 220 (monofásico) Amperaje: 5.7 A Succión: 1.5" De | imagenes_productos\media/catalog/product/cache/e40b73add044af4891fd6583f57b32e2/s/i/silen_s_75-100.webp
Motobomba para piscina | SILEN100-S-1115 | https://www.vde.com.mx/silen100-s-1115.html | https://www.vde.com.mx/media/catalog/product/cache/e40b73add044af4891fd6583f57b32e2/s/i/silen_s_75-100.webp | Motobomba para piscina SKU: SILEN100-S-1115 Cantidad - + Cantidad Mínima de compra: 1 Por favor agregue en múltiplos de: 1 Ver detalle Añadir a carrito Existencias Comparar Más Información Potencia nominal (HP): 1 Fases x voltaje de alimentación: 1 X 115 (monofásico) Amperaje: 12.8 A Succión: 1.5" D | imagenes_productos\media/catalog/product/cache/e40b73add044af4891fd6583f57b32e2/s/i/silen_s_75-100.webp
Motobomba para piscina | SILEN75-S-1115 | https://www.vde.com.mx/silen75-s-1115.html | https://www.vde.com.mx/media/catalog/product/cache/e40b73add044af4891fd6583f57b32e2/s/i/silen_s_75-100.webp | Motobomba para piscina SKU: SILEN75-S-1115 Cantidad - + Cantidad Mínima de compra: 1 Por favor agregue en múltiplos de: 1 Ver detalle Añadir a carrito Existencias Comparar Más Información Potencia nominal (HP): 3/4 Fases x voltaje de alimentación: 1 X 115 (monofásico) Amperaje: 10.7 A Succión: 1.5" | imagenes_productos\media/catalog/product/cache/e40b73add044af4891fd6583f57b32e2/s/i/silen_s_75-100.webp
Motobomba para piscina | SILEN-I-100-115 | https://www.vde.com.mx/silen-i-100-115.html | https://www.vde.com.mx/media/catalog/product/cache/e40b73add044af4891fd6583f57b32e2/s/i/silen_i.webp | Motobomba para piscina SKU: SILEN-I-100-115 Cantidad - + Cantidad Mínima de compra: 1 Por favor agregue en múltiplos de: 1 Ver detalle Añadir a carrito Existencias Comparar Más Información Potencia nominal (HP): 1 Fases x voltaje de alimentación: 1 X 115 (monofásico) Amperaje: 7 A Succión: 1.5" Desc | imagenes_productos\media/catalog/product/cache/e40b73add044af4891fd6583f57b32e2/s/i/silen_i.webp
Motobomba para piscina | SILEN-I-50-115 | https://www.vde.com.mx/silen-i-50-115.html | https://www.vde.com.mx/media/catalog/product/cache/e40b73add044af4891fd6583f57b32e2/s/i/silen_i.webp | Motobomba para piscina SKU: SILEN-I-50-115 Cantidad - + Cantidad Mínima de compra: 1 Por favor agregue en múltiplos de: 1 Ver detalle Añadir a carrito Existencias Comparar Más Información Potencia nominal (HP): 1/2 Fases x voltaje de alimentación: 1 X 115 (monofásico) Amperaje: 5.7 A Succión: 1.5" D | imagenes_productos\media/catalog/product/cache/e40b73add044af4891fd6583f57b32e2/s/i/silen_i.webp
Motobomba para piscina | SILEN-I-33-220 | https://www.vde.com.mx/silen-i-33-220.html | https://www.vde.com.mx/media/catalog/product/cache/e40b73add044af4891fd6583f57b32e2/s/i/silen_i.webp | Motobomba para piscina SKU: SILEN-I-33-220 Ver detalle Comparar Más Información Potencia nominal (HP): 1/3 Fases x voltaje de alimentación: 1 X 220 (monofásico) Amperaje: 2.5 A Succión: 1.5" Descarga: 1.5" | imagenes_productos\media/catalog/product/cache/e40b73add044af4891fd6583f57b32e2/s/i/silen_i.webp
Motobomba para piscina | SILEN-I-33-115 | https://www.vde.com.mx/silen-i-33-115.html | https://www.vde.com.mx/media/catalog/product/cache/e40b73add044af4891fd6583f57b32e2/s/i/silen_i.webp | Motobomba para piscina SKU: SILEN-I-33-115 Cantidad - + Cantidad Mínima de compra: 1 Por favor agregue en múltiplos de: 1 Ver detalle Añadir a carrito Existencias Comparar Más Información Potencia nominal (HP): 1/3 Fases x voltaje de alimentación: 1 X 115 (monofásico) Amperaje: 4.9 A Succión: 1.5" D | imagenes_productos\media/catalog/product/cache/e40b73add044af4891fd6583f57b32e2/s/i/silen_i.webp
Motobomba para piscina | SUPRA4-75-3234 | https://www.vde.com.mx/supra4-75-3234.html | https://www.vde.com.mx/media/catalog/product/cache/e40b73add044af4891fd6583f57b32e2/s/u/supra4-75-3234.webp | Motobomba para piscina SKU: SUPRA4-75-3234 Cantidad - + Cantidad Mínima de compra: 1 Por favor agregue en múltiplos de: 1 Ver detalle Añadir a carrito Existencias Comparar Más Información Potencia nominal (HP): 7.5 Fases x voltaje de alimentación: 3 X 230/460 (trifásico) Amperaje: 16 / 8 A Succión: | imagenes_productos\media/catalog/product/cache/e40b73add044af4891fd6583f57b32e2/s/u/supra4-75-3234.webp
Motobomba para piscina | SUPRA4-55-3234 | https://www.vde.com.mx/supra4-55-3234.html | https://www.vde.com.mx/media/catalog/product/cache/e40b73add044af4891fd6583f57b32e2/s/u/supra4-55-3234.webp | Motobomba para piscina SKU: SUPRA4-55-3234 Cantidad - + Cantidad Mínima de compra: 1 Por favor agregue en múltiplos de: 1 Ver detalle Añadir a carrito Existencias Comparar Más Información Potencia nominal (HP): 5.5 Fases x voltaje de alimentación: 3 X 230/460 (trifásico) Amperaje: 10.4 / 5.2 A Succi | imagenes_productos\media/catalog/product/cache/e40b73add044af4891fd6583f57b32e2/s/u/supra4-55-3234.webp
Motobomba para piscina | SUPRA3-40-3234 | https://www.vde.com.mx/supra3-40-3234.html | https://www.vde.com.mx/media/catalog/product/cache/e40b73add044af4891fd6583f57b32e2/s/u/supra3-40-3234.webp | Motobomba para piscina SKU: SUPRA3-40-3234 Cantidad - + Cantidad Mínima de compra: 1 Por favor agregue en múltiplos de: 1 Ver detalle Añadir a carrito Existencias Comparar Más Información Potencia nominal (HP): 4 Fases x voltaje de alimentación: 3 X 230/460 (trifásico) Amperaje: 9.2 / 4.6 A Succión: | imagenes_productos\media/catalog/product/cache/e40b73add044af4891fd6583f57b32e2/s/u/supra3-40-3234.webp
Motobomba para piscina | SUPRA3-30-3234 | https://www.vde.com.mx/supra3-30-3234.html | https://www.vde.com.mx/media/catalog/product/cache/e40b73add044af4891fd6583f57b32e2/s/u/supra3-30-3234.webp | Motobomba para piscina SKU: SUPRA3-30-3234 Cantidad - + Cantidad Mínima de compra: 1 Por favor agregue en múltiplos de: 1 Ver detalle Añadir a carrito Existencias Comparar Más Información Potencia nominal (HP): 3 Fases x voltaje de alimentación: 3 X 230/460 (trifásico) Amperaje: 8 / 4 A Succión: 3" | imagenes_productos\media/catalog/product/cache/e40b73add044af4891fd6583f57b32e2/s/u/supra3-30-3234.webp
Motobomba para piscina | SUPRA3-30-1230 | https://www.vde.com.mx/supra3-30-1230.html | https://www.vde.com.mx/media/catalog/product/cache/e40b73add044af4891fd6583f57b32e2/s/u/supra3-30-1230.webp | Motobomba para piscina SKU: SUPRA3-30-1230 Cantidad - + Cantidad Mínima de compra: 1 Por favor agregue en múltiplos de: 1 Ver detalle Añadir a carrito Existencias Comparar Más Información Potencia nominal (HP): 3 Fases x voltaje de alimentación: 1 X 230 (monofásico) Amperaje: 12 A Succión: 3" Descar | imagenes_productos\media/catalog/product/cache/e40b73add044af4891fd6583f57b32e2/s/u/supra3-30-1230.webp
Motobomba para piscina | SUPRA | https://www.vde.com.mx/supra-30-3234.html | https://www.vde.com.mx/media/catalog/product/cache/e40b73add044af4891fd6583f57b32e2/s/u/supra_15-30.webp | Motobomba para piscina SKU: SUPRA 30/3234 Cantidad - + Cantidad Mínima de compra: 1 Por favor agregue en múltiplos de: 1 Ver detalle Añadir a carrito Existencias Comparar Más Información Potencia nominal (HP): 3 Fases x voltaje de alimentación: 3 X 230/460 (trifásico) Amperaje: 6.8 / 3.2 A Succión: | imagenes_productos\media/catalog/product/cache/e40b73add044af4891fd6583f57b32e2/s/u/supra_15-30.webp
Motobomba para piscina | SUPRA | https://www.vde.com.mx/supra-30-1230.html | https://www.vde.com.mx/media/catalog/product/cache/e40b73add044af4891fd6583f57b32e2/s/u/supra_15-30.webp | Motobomba para piscina SKU: SUPRA 30/1230 Cantidad - + Cantidad Mínima de compra: 1 Por favor agregue en múltiplos de: 1 Ver detalle Añadir a carrito Existencias Comparar Más Información Potencia nominal (HP): 3 Fases x voltaje de alimentación: 1 X 230 (monofásico) Amperaje: 10 A Succión: 2" Descarg | imagenes_productos\media/catalog/product/cache/e40b73add044af4891fd6583f57b32e2/s/u/supra_15-30.webp
Motobomba para piscina | SUPRA | https://www.vde.com.mx/supra-25-1230.html | https://www.vde.com.mx/media/catalog/product/cache/e40b73add044af4891fd6583f57b32e2/s/u/supra_15-30.webp | Motobomba para piscina SKU: SUPRA 25/1230 Cantidad - + Cantidad Mínima de compra: 1 Por favor agregue en múltiplos de: 1 Ver detalle Añadir a carrito Existencias Comparar Más Información Potencia nominal (HP): 2.5 Fases x voltaje de alimentación: 1 X 230 (monofásico) Amperaje: 8.6 A Succión: 2" Desc | imagenes_productos\media/catalog/product/cache/e40b73add044af4891fd6583f57b32e2/s/u/supra_15-30.webp
Motobomba para piscina | SUPRA | https://www.vde.com.mx/supra-20-1230.html | https://www.vde.com.mx/media/catalog/product/cache/e40b73add044af4891fd6583f57b32e2/s/u/supra_15-30.webp | Motobomba para piscina SKU: SUPRA 20/1230 Cantidad - + Cantidad Mínima de compra: 1 Por favor agregue en múltiplos de: 1 Ver detalle Añadir a carrito Existencias Comparar Más Información Potencia nominal (HP): 2 Fases x voltaje de alimentación: 1 X 230 (monofásico) Amperaje: 7 A Succión: 2" Descarga | imagenes_productos\media/catalog/product/cache/e40b73add044af4891fd6583f57b32e2/s/u/supra_15-30.webp
Motobomba para piscina | SUPRA | https://www.vde.com.mx/supra-15-1230.html | https://www.vde.com.mx/media/catalog/product/cache/e40b73add044af4891fd6583f57b32e2/s/u/supra_15-30.webp | Motobomba para piscina SKU: SUPRA 15/1230 Cantidad - + Cantidad Mínima de compra: 1 Por favor agregue en múltiplos de: 1 Ver detalle Añadir a carrito Existencias Comparar Más Información Potencia nominal (HP): 1.5 Fases x voltaje de alimentación: 1 X 230 (monofásico) Amperaje: 5.2 A Succión: 2" Desc | imagenes_productos\media/catalog/product/cache/e40b73add044af4891fd6583f57b32e2/s/u/supra_15-30.webp
Motobomba para piscina | SILVER15 | https://www.vde.com.mx/silver15-1230.html | https://www.vde.com.mx/media/catalog/product/cache/e40b73add044af4891fd6583f57b32e2/s/i/silver3-15_115-230.webp | Motobomba para piscina SKU: SILVER15/1230 Cantidad - + Cantidad Mínima de compra: 1 Por favor agregue en múltiplos de: 1 Ver detalle Añadir a carrito Existencias Comparar Más Información Potencia nominal (HP): 1.5 Fases x voltaje de alimentación: 1 X 230 (monofásico) Amperaje: 5.8 A Succión: 1.5" De | imagenes_productos\media/catalog/product/cache/e40b73add044af4891fd6583f57b32e2/s/i/silver3-15_115-230.webp
Motobomba para piscina | SILVER15 | https://www.vde.com.mx/silver15-1115.html | https://www.vde.com.mx/media/catalog/product/cache/e40b73add044af4891fd6583f57b32e2/s/i/silver3-15_115-230.webp | Motobomba para piscina SKU: SILVER15/1115 Cantidad - + Cantidad Mínima de compra: 1 Por favor agregue en múltiplos de: 1 Ver detalle Añadir a carrito Existencias Comparar Más Información Potencia nominal (HP): 1.5 Fases x voltaje de alimentación: 1 X 115 (monofásico) Amperaje: 10.5 A Succión: 1.5" D | imagenes_productos\media/catalog/product/cache/e40b73add044af4891fd6583f57b32e2/s/i/silver3-15_115-230.webp
Motobomba para piscina | SILVER12 | https://www.vde.com.mx/silver12-1230.html | https://www.vde.com.mx/media/catalog/product/cache/e40b73add044af4891fd6583f57b32e2/s/i/silver3-15_115-230.webp | Motobomba para piscina SKU: SILVER12/1230 Cantidad - + Cantidad Mínima de compra: 1 Por favor agregue en múltiplos de: 1 Ver detalle Añadir a carrito Existencias Comparar Más Información Potencia nominal (HP): 1.2 Fases x voltaje de alimentación: 1 X 230 (monofásico) Amperaje: 4.6 A Succión: 1.5" De | imagenes_productos\media/catalog/product/cache/e40b73add044af4891fd6583f57b32e2/s/i/silver3-15_115-230.webp
Motobomba para piscina | SILVER12 | https://www.vde.com.mx/silver12-1115.html | https://www.vde.com.mx/media/catalog/product/cache/e40b73add044af4891fd6583f57b32e2/s/i/silver3-15_115-230.webp | Motobomba para piscina SKU: SILVER12/1115 Cantidad - + Cantidad Mínima de compra: 1 Por favor agregue en múltiplos de: 1 Ver detalle Añadir a carrito Existencias Comparar Más Información Potencia nominal (HP): 1.2 Fases x voltaje de alimentación: 1 X 115 (monofásico) Amperaje: 8.4 A Succión: 1.5" De | imagenes_productos\media/catalog/product/cache/e40b73add044af4891fd6583f57b32e2/s/i/silver3-15_115-230.webp
Motor de superficie vertical eficiencia PREMIUM IE3 | MTR-P-T0 | https://www.vde.com.mx/mtr-p-t0-5.html | https://www.vde.com.mx/media/catalog/product/cache/e40b73add044af4891fd6583f57b32e2/m/t/mtr-p-t_05hp_a_3hp.webp | Motor de superficie vertical eficiencia PREMIUM IE3 SKU: MTR-P-T0.5 Cantidad - + Cantidad Mínima de compra: 1 Por favor agregue en múltiplos de: 1 Ver detalle Añadir a carrito Existencias Comparar 0 Más Información Potencia nominal (HP): 0.5 Fases x voltaje de alimentación: 3 X 220 (trifásico) Amper | imagenes_productos\media/catalog/product/cache/e40b73add044af4891fd6583f57b32e2/m/t/mtr-p-t_05hp_a_3hp.webp
Motor de superficie vertical eficiencia PREMIUM | MAPT2P | https://www.vde.com.mx/mapt2p-1003234.html | https://www.vde.com.mx/media/catalog/product/cache/e40b73add044af4891fd6583f57b32e2/m/a/mat2p_mapt2p.webp | Serie: Motores PREMIUM para bombas serie TX y TXE Motor de superficie vertical eficiencia PREMIUM SKU: MAPT2P 1003234 Ver detalle Comparar Más Información Potencia nominal (HP): 100 Fases x voltaje de alimentación: 3 X 220/440 (trifásico) Amperaje: 235 / 117.5 A Potencia: 75 kW Eficiencia: 94.10% | imagenes_productos\media/catalog/product/cache/e40b73add044af4891fd6583f57b32e2/m/a/mat2p_mapt2p.webp
Motobomba para piscina | SILVER10 | https://www.vde.com.mx/silver10-1115.html | https://www.vde.com.mx/media/catalog/product/cache/e40b73add044af4891fd6583f57b32e2/s/i/silver3-15_115-230.webp | Motobomba para piscina SKU: SILVER10/1115 Cantidad - + Cantidad Mínima de compra: 1 Por favor agregue en múltiplos de: 1 Ver detalle Añadir a carrito Existencias Comparar Más Información Potencia nominal (HP): 1 Fases x voltaje de alimentación: 1 X 115 (monofásico) Amperaje: 7.3 A Succión: 1.5" Desc | imagenes_productos\media/catalog/product/cache/e40b73add044af4891fd6583f57b32e2/s/i/silver3-15_115-230.webp
Motor de superficie vertical eficiencia PREMIUM | MAPT2P | https://www.vde.com.mx/mapt2p-753234.html | https://www.vde.com.mx/media/catalog/product/cache/e40b73add044af4891fd6583f57b32e2/m/a/mat2p_mapt2p.webp | Serie: Motores PREMIUM para bombas serie TX y TXE Motor de superficie vertical eficiencia PREMIUM SKU: MAPT2P 753234 Ver detalle Comparar Más Información Potencia nominal (HP): 75 Fases x voltaje de alimentación: 3 X 220/440 (trifásico) Amperaje: 173.3 / 86.6 A Potencia: 55 kW Eficiencia: 93.60% | imagenes_productos\media/catalog/product/cache/e40b73add044af4891fd6583f57b32e2/m/a/mat2p_mapt2p.webp
Motobomba para piscina | SILVER7 | https://www.vde.com.mx/silver7-1230.html | https://www.vde.com.mx/media/catalog/product/cache/e40b73add044af4891fd6583f57b32e2/s/i/silver3-15_115-230.webp | Motobomba para piscina SKU: SILVER7/1230 Cantidad - + Cantidad Mínima de compra: 1 Por favor agregue en múltiplos de: 1 Ver detalle Añadir a carrito Existencias Comparar Más Información Potencia nominal (HP): 3/4 Fases x voltaje de alimentación: 1 X 230 (monofásico) Amperaje: 3.2 A Succión: 1.5" Des | imagenes_productos\media/catalog/product/cache/e40b73add044af4891fd6583f57b32e2/s/i/silver3-15_115-230.webp
Motor de superficie vertical eficiencia PREMIUM | MAPT2P | https://www.vde.com.mx/catalog/product/view/id/8007/s/mapt2p-603234/category/3/ | https://www.vde.com.mx/media/catalog/product/cache/e40b73add044af4891fd6583f57b32e2/m/a/mat2p_mapt2p.webp | Serie: Motores PREMIUM para bombas serie TX y TXE Motor de superficie vertical eficiencia PREMIUM SKU: MAPT2P 603234 Cantidad - + Cantidad Mínima de compra: 1 Por favor agregue en múltiplos de: 1 Ver detalle Añadir a carrito Existencias Comparar Más Información Potencia nominal (HP): 60 Fases x volt | imagenes_productos\media/catalog/product/cache/e40b73add044af4891fd6583f57b32e2/m/a/mat2p_mapt2p.webp
Motobomba para piscina | SILVER7 | https://www.vde.com.mx/silver7-1115.html | https://www.vde.com.mx/media/catalog/product/cache/e40b73add044af4891fd6583f57b32e2/s/i/silver3-15_115-230.webp | Motobomba para piscina SKU: SILVER7/1115 Cantidad - + Cantidad Mínima de compra: 1 Por favor agregue en múltiplos de: 1 Ver detalle Añadir a carrito Existencias Comparar Más Información Potencia nominal (HP): 3/4 Fases x voltaje de alimentación: 1 X 115 (monofásico) Amperaje: 6.2 A Succión: 1.5" Des | imagenes_productos\media/catalog/product/cache/e40b73add044af4891fd6583f57b32e2/s/i/silver3-15_115-230.webp
Motor de superficie vertical eficiencia PREMIUM | MAPT2P | https://www.vde.com.mx/mapt2p-503234.html | https://www.vde.com.mx/media/catalog/product/cache/e40b73add044af4891fd6583f57b32e2/m/a/mat2p_mapt2p.webp | Serie: Motores PREMIUM para bombas serie TX y TXE Motor de superficie vertical eficiencia PREMIUM SKU: MAPT2P 503234 Ver detalle Comparar Más Información Potencia nominal (HP): 50 Fases x voltaje de alimentación: 3 X 220/440 (trifásico) Amperaje: 117.3 / 58.7 A Potencia: 37 kW Eficiencia: 93% | imagenes_productos\media/catalog/product/cache/e40b73add044af4891fd6583f57b32e2/m/a/mat2p_mapt2p.webp
Motor de superficie vertical eficiencia PREMIUM | MAPT2P | https://www.vde.com.mx/mapt2p-403234.html | https://www.vde.com.mx/media/catalog/product/cache/e40b73add044af4891fd6583f57b32e2/m/a/mat2p_mapt2p.webp | Serie: Motores PREMIUM para bombas serie TX y TXE Motor de superficie vertical eficiencia PREMIUM SKU: MAPT2P 403234 Cantidad - + Cantidad Mínima de compra: 1 Por favor agregue en múltiplos de: 1 Ver detalle Añadir a carrito Existencias Comparar Más Información Potencia nominal (HP): 40 Fases x volt | imagenes_productos\media/catalog/product/cache/e40b73add044af4891fd6583f57b32e2/m/a/mat2p_mapt2p.webp
Motor de superficie vertical eficiencia PREMIUM | MAPT2P | https://www.vde.com.mx/mapt2p-303234.html | https://www.vde.com.mx/media/catalog/product/cache/e40b73add044af4891fd6583f57b32e2/m/a/mat2p_mapt2p.webp | Serie: Motores PREMIUM para bombas serie TX y TXE Motor de superficie vertical eficiencia PREMIUM SKU: MAPT2P 303234 Cantidad - + Cantidad Mínima de compra: 1 Por favor agregue en múltiplos de: 1 Ver detalle Añadir a carrito Existencias Comparar Más Información Potencia nominal (HP): 30 Fases x volt | imagenes_productos\media/catalog/product/cache/e40b73add044af4891fd6583f57b32e2/m/a/mat2p_mapt2p.webp
Motor de superficie vertical eficiencia PREMIUM | MAPT2P | https://www.vde.com.mx/mapt2p-253234.html | https://www.vde.com.mx/media/catalog/product/cache/e40b73add044af4891fd6583f57b32e2/m/a/mat2p_mapt2p.webp | Serie: Motores PREMIUM para bombas serie TX y TXE Motor de superficie vertical eficiencia PREMIUM SKU: MAPT2P 253234 Cantidad - + Cantidad Mínima de compra: 1 Por favor agregue en múltiplos de: 1 Ver detalle Añadir a carrito Existencias Comparar Más Información Potencia nominal (HP): 25 Fases x volt | imagenes_productos\media/catalog/product/cache/e40b73add044af4891fd6583f57b32e2/m/a/mat2p_mapt2p.webp
Motor de superficie vertical eficiencia PREMIUM | MAPT2P | https://www.vde.com.mx/mapt2p-203234.html | https://www.vde.com.mx/media/catalog/product/cache/e40b73add044af4891fd6583f57b32e2/m/a/mat2p_mapt2p.webp | Serie: Motores PREMIUM para bombas serie TX y TXE Motor de superficie vertical eficiencia PREMIUM SKU: MAPT2P 203234 Cantidad - + Cantidad Mínima de compra: 1 Por favor agregue en múltiplos de: 1 Ver detalle Añadir a carrito Existencias Comparar Más Información Potencia nominal (HP): 20 Fases x volt | imagenes_productos\media/catalog/product/cache/e40b73add044af4891fd6583f57b32e2/m/a/mat2p_mapt2p.webp
Motor de superficie vertical eficiencia PREMIUM | MAPT2P | https://www.vde.com.mx/mapt2p-153234.html | https://www.vde.com.mx/media/catalog/product/cache/e40b73add044af4891fd6583f57b32e2/m/a/mat2p_mapt2p.webp | Serie: Motores PREMIUM para bombas serie TX y TXE Motor de superficie vertical eficiencia PREMIUM SKU: MAPT2P 153234 Cantidad - + Cantidad Mínima de compra: 1 Por favor agregue en múltiplos de: 1 Ver detalle Añadir a carrito Existencias Comparar Más Información Potencia nominal (HP): 15 Fases x volt | imagenes_productos\media/catalog/product/cache/e40b73add044af4891fd6583f57b32e2/m/a/mat2p_mapt2p.webp
Motor de superficie vertical eficiencia PREMIUM | MAPT2P | https://www.vde.com.mx/mapt2p-103234.html | https://www.vde.com.mx/media/catalog/product/cache/e40b73add044af4891fd6583f57b32e2/m/a/mat2p_mapt2p.webp | Serie: Motores PREMIUM para bombas serie TX y TXE Motor de superficie vertical eficiencia PREMIUM SKU: MAPT2P 103234 Cantidad - + Cantidad Mínima de compra: 1 Por favor agregue en múltiplos de: 1 Ver detalle Añadir a carrito Existencias Comparar Más Información Potencia nominal (HP): 10 Fases x volt | imagenes_productos\media/catalog/product/cache/e40b73add044af4891fd6583f57b32e2/m/a/mat2p_mapt2p.webp
Motor de superficie vertical eficiencia PREMIUM | MAPT2P | https://www.vde.com.mx/mapt2p-7-53234.html | https://www.vde.com.mx/media/catalog/product/cache/e40b73add044af4891fd6583f57b32e2/m/a/mat2p_mapt2p.webp | Serie: Motores PREMIUM para bombas serie TX y TXE Motor de superficie vertical eficiencia PREMIUM SKU: MAPT2P 7.53234 Cantidad - + Cantidad Mínima de compra: 1 Por favor agregue en múltiplos de: 1 Ver detalle Añadir a carrito Existencias Comparar Más Información Potencia nominal (HP): 7.5 Fases x vo | imagenes_productos\media/catalog/product/cache/e40b73add044af4891fd6583f57b32e2/m/a/mat2p_mapt2p.webp
Motor de superficie vertical eficiencia PREMIUM | MAPT2P | https://www.vde.com.mx/mapt2p-5-53234.html | https://www.vde.com.mx/media/catalog/product/cache/e40b73add044af4891fd6583f57b32e2/m/a/mat2p_mapt2p.webp | Serie: Motores PREMIUM para bombas serie TX y TXE Motor de superficie vertical eficiencia PREMIUM SKU: MAPT2P 5.53234 Cantidad - + Cantidad Mínima de compra: 1 Por favor agregue en múltiplos de: 1 Ver detalle Añadir a carrito Existencias Comparar Más Información Potencia nominal (HP): 5.5 Fases x vo | imagenes_productos\media/catalog/product/cache/e40b73add044af4891fd6583f57b32e2/m/a/mat2p_mapt2p.webp
Motor de superficie vertical eficiencia PREMIUM | MAPT2P | https://www.vde.com.mx/mapt2p-43234.html | https://www.vde.com.mx/media/catalog/product/cache/e40b73add044af4891fd6583f57b32e2/m/a/mat2p_mapt2p.webp | Serie: Motores PREMIUM para bombas serie TX y TXE Motor de superficie vertical eficiencia PREMIUM SKU: MAPT2P 43234 Cantidad - + Cantidad Mínima de compra: 1 Por favor agregue en múltiplos de: 1 Ver detalle Añadir a carrito Existencias Comparar Más Información Potencia nominal (HP): 4 Fases x voltaj | imagenes_productos\media/catalog/product/cache/e40b73add044af4891fd6583f57b32e2/m/a/mat2p_mapt2p.webp
Motor de superficie vertical eficiencia PREMIUM | MAPT2P | https://www.vde.com.mx/mapt2p-33234.html | https://www.vde.com.mx/media/catalog/product/cache/e40b73add044af4891fd6583f57b32e2/m/a/mat2p_mapt2p.webp | Serie: Motores PREMIUM para bombas serie TX y TXE Motor de superficie vertical eficiencia PREMIUM SKU: MAPT2P 33234 Cantidad - + Cantidad Mínima de compra: 1 Por favor agregue en múltiplos de: 1 Ver detalle Añadir a carrito Existencias Comparar Más Información Potencia nominal (HP): 3 Fases x voltaj | imagenes_productos\media/catalog/product/cache/e40b73add044af4891fd6583f57b32e2/m/a/mat2p_mapt2p.webp
Motor de superficie vertical | MAT2P | https://www.vde.com.mx/mat2p-31230.html | https://www.vde.com.mx/media/catalog/product/cache/e40b73add044af4891fd6583f57b32e2/m/a/mat2p_mapt2p.webp | Serie: Motores para bombas serie TX y TXE Motor de superficie vertical SKU: MAT2P 31230 Cantidad - + Cantidad Mínima de compra: 1 Por favor agregue en múltiplos de: 1 Ver detalle Añadir a carrito Existencias Comparar Más Información Potencia nominal (HP): 3 Fases x voltaje de alimentación: 1 X 220 ( | imagenes_productos\media/catalog/product/cache/e40b73add044af4891fd6583f57b32e2/m/a/mat2p_mapt2p.webp
Motor de superficie vertical eficiencia PREMIUM | MAPT2P | https://www.vde.com.mx/mapt2p-23234.html | https://www.vde.com.mx/media/catalog/product/cache/e40b73add044af4891fd6583f57b32e2/m/a/mat2p_mapt2p.webp | Serie: Motores PREMIUM para bombas serie TX y TXE Motor de superficie vertical eficiencia PREMIUM SKU: MAPT2P 23234 Cantidad - + Cantidad Mínima de compra: 1 Por favor agregue en múltiplos de: 1 Ver detalle Añadir a carrito Existencias Comparar Más Información Potencia nominal (HP): 2 Fases x voltaj | imagenes_productos\media/catalog/product/cache/e40b73add044af4891fd6583f57b32e2/m/a/mat2p_mapt2p.webp
Motor de superficie vertical | MAT2P | https://www.vde.com.mx/mat2p-21230.html | https://www.vde.com.mx/media/catalog/product/cache/e40b73add044af4891fd6583f57b32e2/m/a/mat2p_mapt2p.webp | Serie: Motores para bombas serie TX y TXE Motor de superficie vertical SKU: MAT2P 21230 Cantidad - + Cantidad Mínima de compra: 1 Por favor agregue en múltiplos de: 1 Ver detalle Añadir a carrito Existencias Comparar Más Información Potencia nominal (HP): 2 Fases x voltaje de alimentación: 1 X 220 ( | imagenes_productos\media/catalog/product/cache/e40b73add044af4891fd6583f57b32e2/m/a/mat2p_mapt2p.webp
Motor de superficie vertical eficiencia PREMIUM | MAPT2P | https://www.vde.com.mx/mapt2p-1-53234.html | https://www.vde.com.mx/media/catalog/product/cache/e40b73add044af4891fd6583f57b32e2/m/a/mat2p_mapt2p.webp | Serie: Motores PREMIUM para bombas serie TX y TXE Motor de superficie vertical eficiencia PREMIUM SKU: MAPT2P 1.53234 Cantidad - + Cantidad Mínima de compra: 1 Por favor agregue en múltiplos de: 1 Ver detalle Añadir a carrito Existencias Comparar Más Información Potencia nominal (HP): 1.5 Fases x vo | imagenes_productos\media/catalog/product/cache/e40b73add044af4891fd6583f57b32e2/m/a/mat2p_mapt2p.webp
Motor de superficie vertical | MAT2P | https://www.vde.com.mx/mat2p-1-51230.html | https://www.vde.com.mx/media/catalog/product/cache/e40b73add044af4891fd6583f57b32e2/m/a/mat2p_mapt2p.webp | Serie: Motores para bombas serie TX y TXE Motor de superficie vertical SKU: MAT2P 1.51230 Cantidad - + Cantidad Mínima de compra: 1 Por favor agregue en múltiplos de: 1 Ver detalle Añadir a carrito Existencias Comparar Más Información Potencia nominal (HP): 1.5 Fases x voltaje de alimentación: 1 X 2 | imagenes_productos\media/catalog/product/cache/e40b73add044af4891fd6583f57b32e2/m/a/mat2p_mapt2p.webp
Motor de superficie vertical eficiencia PREMIUM | MAPT2P | https://www.vde.com.mx/mapt2p-13234.html | https://www.vde.com.mx/media/catalog/product/cache/e40b73add044af4891fd6583f57b32e2/m/a/mat2p_mapt2p.webp | Serie: Motores PREMIUM para bombas serie TX y TXE Motor de superficie vertical eficiencia PREMIUM SKU: MAPT2P 13234 Cantidad - + Cantidad Mínima de compra: 1 Por favor agregue en múltiplos de: 1 Ver detalle Añadir a carrito Existencias Comparar Más Información Potencia nominal (HP): 1 Fases x voltaj | imagenes_productos\media/catalog/product/cache/e40b73add044af4891fd6583f57b32e2/m/a/mat2p_mapt2p.webp
Motor de superficie vertical | MAT2P | https://www.vde.com.mx/mat2p-11230.html | https://www.vde.com.mx/media/catalog/product/cache/e40b73add044af4891fd6583f57b32e2/m/a/mat2p_mapt2p.webp | Serie: Motores para bombas serie TX y TXE Motor de superficie vertical SKU: MAT2P 11230 Cantidad - + Cantidad Mínima de compra: 1 Por favor agregue en múltiplos de: 1 Ver detalle Añadir a carrito Existencias Comparar Más Información Potencia nominal (HP): 1 Fases x voltaje de alimentación: 1 X 220 ( | imagenes_productos\media/catalog/product/cache/e40b73add044af4891fd6583f57b32e2/m/a/mat2p_mapt2p.webp
Motor de superficie vertical eficiencia PREMIUM | MAPT2P | https://www.vde.com.mx/mapt2p-3-43234.html | https://www.vde.com.mx/media/catalog/product/cache/e40b73add044af4891fd6583f57b32e2/m/a/mat2p_mapt2p.webp | Serie: Motores PREMIUM para bombas serie TX y TXE Motor de superficie vertical eficiencia PREMIUM SKU: MAPT2P 3/43234 Cantidad - + Cantidad Mínima de compra: 1 Por favor agregue en múltiplos de: 1 Ver detalle Añadir a carrito Existencias Comparar Más Información Potencia nominal (HP): 3/4 Fases x vo | imagenes_productos\media/catalog/product/cache/e40b73add044af4891fd6583f57b32e2/m/a/mat2p_mapt2p.webp
Motor de superficie vertical eficiencia PREMIUM | MAPT2P | https://www.vde.com.mx/mapt2p-1-23234.html | https://www.vde.com.mx/media/catalog/product/cache/e40b73add044af4891fd6583f57b32e2/m/a/mat2p_mapt2p.webp | Serie: Motores PREMIUM para bombas serie TX y TXE Motor de superficie vertical eficiencia PREMIUM SKU: MAPT2P 1/23234 Cantidad - + Cantidad Mínima de compra: 1 Por favor agregue en múltiplos de: 1 Ver detalle Añadir a carrito Existencias Comparar Más Información Potencia nominal (HP): 1/2 Fases x vo | imagenes_productos\media/catalog/product/cache/e40b73add044af4891fd6583f57b32e2/m/a/mat2p_mapt2p.webp
Contrabridas | TRXE-KCBRIDAX-2 | https://www.vde.com.mx/trxe-kcbridax-2-5.html | https://www.vde.com.mx/media/catalog/product/cache/e40b73add044af4891fd6583f57b32e2/t/r/trxe-kcbridax-25_brida.webp | Serie: Contrabridas para TRX Contrabridas SKU: TRXE-KCBRIDAX-2.5 Cantidad - + Cantidad Mínima de compra: 1 Por favor agregue en múltiplos de: 1 Ver detalle Añadir a carrito Existencias Comparar 0 Más Información Material de construcción: Acero inoxidable 304 Serie de bomba: TR10 XE | imagenes_productos\media/catalog/product/cache/e40b73add044af4891fd6583f57b32e2/t/r/trxe-kcbridax-25_brida.webp
Contrabridas | TRXE-KCBRIDAX-2 | https://www.vde.com.mx/trxe-kcbridax-2.html | https://www.vde.com.mx/media/catalog/product/cache/e40b73add044af4891fd6583f57b32e2/t/r/trxe-kcbridax-125-1-2_brida.webp | Serie: Contrabridas para TRX Contrabridas SKU: TRXE-KCBRIDAX-2 Cantidad - + Cantidad Mínima de compra: 1 Por favor agregue en múltiplos de: 1 Ver detalle Añadir a carrito Existencias Comparar 0 Más Información Material de construcción: Acero inoxidable 304 Serie de bomba: TR6 XE y TR7.5 XE | imagenes_productos\media/catalog/product/cache/e40b73add044af4891fd6583f57b32e2/t/r/trxe-kcbridax-125-1-2_brida.webp
Contrabridas | TRXE-KCBRIDAX-1 | https://www.vde.com.mx/trxe-kcbridax-1-5.html | https://www.vde.com.mx/media/catalog/product/cache/e40b73add044af4891fd6583f57b32e2/t/r/trxe-kcbridax-125-1-2_brida.webp | Serie: Contrabridas para TRX Contrabridas SKU: TRXE-KCBRIDAX-1.5 Cantidad - + Cantidad Mínima de compra: 1 Por favor agregue en múltiplos de: 1 Ver detalle Añadir a carrito Existencias Comparar 0 Más Información Material de construcción: Acero inoxidable 304 Serie de bomba: TR3.5 XE | imagenes_productos\media/catalog/product/cache/e40b73add044af4891fd6583f57b32e2/t/r/trxe-kcbridax-125-1-2_brida.webp
Contrabridas | TRXE-KCBRIDAX-1 | https://www.vde.com.mx/trxe-kcbridax-1-25.html | https://www.vde.com.mx/media/catalog/product/cache/e40b73add044af4891fd6583f57b32e2/t/r/trxe-kcbridax-125-1-2_brida.webp | Serie: Contrabridas para TRX Contrabridas SKU: TRXE-KCBRIDAX-1.25 Cantidad - + Cantidad Mínima de compra: 1 Por favor agregue en múltiplos de: 1 Ver detalle Añadir a carrito Existencias Comparar 0 Más Información Material de construcción: Acero inoxidable 304 Serie de bomba: TR0.5 XE, TR1 XE y TR2 X | imagenes_productos\media/catalog/product/cache/e40b73add044af4891fd6583f57b32e2/t/r/trxe-kcbridax-125-1-2_brida.webp
Contrabridas | KB-DN125 | https://www.vde.com.mx/kb-dn125.html | https://www.vde.com.mx/media/catalog/product/cache/e40b73add044af4891fd6583f57b32e2/k/b/kb-dn32-125.webp | Serie: Contrabridas para TX Contrabridas SKU: KB-DN125 Cantidad - + Cantidad Mínima de compra: 1 Por favor agregue en múltiplos de: 1 Ver detalle Añadir a carrito Existencias Comparar 0 Más Información Material de construcción: Hierro vaciado Serie de bomba: T33X y T41X | imagenes_productos\media/catalog/product/cache/e40b73add044af4891fd6583f57b32e2/k/b/kb-dn32-125.webp
Contrabridas | KB-DN100SS | https://www.vde.com.mx/kb-dn100ss.html | https://www.vde.com.mx/media/catalog/product/cache/e40b73add044af4891fd6583f57b32e2/k/b/kb-dn32ss-100.webp | Serie: Contrabridas para TX Contrabridas SKU: KB-DN100SS Cantidad - + Cantidad Mínima de compra: 1 Por favor agregue en múltiplos de: 1 Ver detalle Añadir a carrito Existencias Comparar 0 Más Información Material de construcción: Acero inoxidable 304 Serie de bomba: T21X y T29X | imagenes_productos\media/catalog/product/cache/e40b73add044af4891fd6583f57b32e2/k/b/kb-dn32ss-100.webp
Contrabridas | KB-DN100 | https://www.vde.com.mx/kb-dn100.html | https://www.vde.com.mx/media/catalog/product/cache/e40b73add044af4891fd6583f57b32e2/k/b/kb-dn32-125.webp | Serie: Contrabridas para TX Contrabridas SKU: KB-DN100 Cantidad - + Cantidad Mínima de compra: 1 Por favor agregue en múltiplos de: 1 Ver detalle Añadir a carrito Existencias Comparar 0 Más Información Material de construcción: Hierro vaciado Serie de bomba: T21X y T29X | imagenes_productos\media/catalog/product/cache/e40b73add044af4891fd6583f57b32e2/k/b/kb-dn32-125.webp
Contrabridas | KB-DN80SS | https://www.vde.com.mx/kb-dn80ss.html | https://www.vde.com.mx/media/catalog/product/cache/e40b73add044af4891fd6583f57b32e2/k/b/kb-dn32ss-100.webp | Serie: Contrabridas para TX Contrabridas SKU: KB-DN80SS Cantidad - + Cantidad Mínima de compra: 1 Por favor agregue en múltiplos de: 1 Ver detalle Añadir a carrito Existencias Comparar 0 Más Información Material de construcción: Acero inoxidable 304 Serie de bomba: T13X | imagenes_productos\media/catalog/product/cache/e40b73add044af4891fd6583f57b32e2/k/b/kb-dn32ss-100.webp
Contrabridas | KB-DN80 | https://www.vde.com.mx/kb-dn80.html | https://www.vde.com.mx/media/catalog/product/cache/e40b73add044af4891fd6583f57b32e2/k/b/kb-dn32-125.webp | Serie: Contrabridas para TX Contrabridas SKU: KB-DN80 Cantidad - + Cantidad Mínima de compra: 1 Por favor agregue en múltiplos de: 1 Ver detalle Añadir a carrito Existencias Comparar 0 Más Información Material de construcción: Hierro vaciado Serie de bomba: T13X | imagenes_productos\media/catalog/product/cache/e40b73add044af4891fd6583f57b32e2/k/b/kb-dn32-125.webp
Contrabridas | KB-DN65SS | https://www.vde.com.mx/kb-dn65ss.html | https://www.vde.com.mx/media/catalog/product/cache/e40b73add044af4891fd6583f57b32e2/k/b/kb-dn32ss-100.webp | Serie: Contrabridas para TX Contrabridas SKU: KB-DN65SS Cantidad - + Cantidad Mínima de compra: 1 Por favor agregue en múltiplos de: 1 Ver detalle Añadir a carrito Existencias Comparar 0 Más Información Material de construcción: Acero inoxidable 304 Serie de bomba: T10X | imagenes_productos\media/catalog/product/cache/e40b73add044af4891fd6583f57b32e2/k/b/kb-dn32ss-100.webp
Contrabridas | KB-DN65 | https://www.vde.com.mx/kb-dn65.html | https://www.vde.com.mx/media/catalog/product/cache/e40b73add044af4891fd6583f57b32e2/k/b/kb-dn32-125.webp | Serie: Contrabridas para TX Contrabridas SKU: KB-DN65 Cantidad - + Cantidad Mínima de compra: 1 Por favor agregue en múltiplos de: 1 Ver detalle Añadir a carrito Existencias Comparar 0 Más Información Material de construcción: Hierro vaciado Serie de bomba: T10X | imagenes_productos\media/catalog/product/cache/e40b73add044af4891fd6583f57b32e2/k/b/kb-dn32-125.webp
Contrabridas | KB-DN50SS | https://www.vde.com.mx/kb-dn50ss.html | https://www.vde.com.mx/media/catalog/product/cache/e40b73add044af4891fd6583f57b32e2/k/b/kb-dn32ss-100.webp | Serie: Contrabridas para TX Contrabridas SKU: KB-DN50SS Cantidad - + Cantidad Mínima de compra: 1 Por favor agregue en múltiplos de: 1 Ver detalle Añadir a carrito Existencias Comparar 0 Más Información Material de construcción: Acero inoxidable 304 Serie de bomba: T6X y T7.5X | imagenes_productos\media/catalog/product/cache/e40b73add044af4891fd6583f57b32e2/k/b/kb-dn32ss-100.webp
Contrabridas | KB-DN50 | https://www.vde.com.mx/kb-dn50.html | https://www.vde.com.mx/media/catalog/product/cache/e40b73add044af4891fd6583f57b32e2/k/b/kb-dn32-125.webp | Serie: Contrabridas para TX Contrabridas SKU: KB-DN50 Cantidad - + Cantidad Mínima de compra: 1 Por favor agregue en múltiplos de: 1 Ver detalle Añadir a carrito Existencias Comparar 0 Más Información Material de construcción: Hierro vaciado Serie de bomba: T6X y T7.5X | imagenes_productos\media/catalog/product/cache/e40b73add044af4891fd6583f57b32e2/k/b/kb-dn32-125.webp
Contrabridas | KB-DN40SS | https://www.vde.com.mx/kb-dn40ss.html | https://www.vde.com.mx/media/catalog/product/cache/e40b73add044af4891fd6583f57b32e2/k/b/kb-dn32ss-100.webp | Serie: Contrabridas para TX Contrabridas SKU: KB-DN40SS Cantidad - + Cantidad Mínima de compra: 1 Por favor agregue en múltiplos de: 1 Ver detalle Añadir a carrito Existencias Comparar 0 Más Información Material de construcción: Acero inoxidable 304 Serie de bomba: T3.5X | imagenes_productos\media/catalog/product/cache/e40b73add044af4891fd6583f57b32e2/k/b/kb-dn32ss-100.webp
Contrabridas | KB-DN40 | https://www.vde.com.mx/kb-dn40.html | https://www.vde.com.mx/media/catalog/product/cache/e40b73add044af4891fd6583f57b32e2/k/b/kb-dn32-125.webp | Serie: Contrabridas para TX Contrabridas SKU: KB-DN40 Cantidad - + Cantidad Mínima de compra: 1 Por favor agregue en múltiplos de: 1 Ver detalle Añadir a carrito Existencias Comparar 0 Más Información Material de construcción: Hierro vaciado Serie de bomba: T3.5X | imagenes_productos\media/catalog/product/cache/e40b73add044af4891fd6583f57b32e2/k/b/kb-dn32-125.webp
Contrabridas | KB-DN32SS | https://www.vde.com.mx/kb-dn32ss.html | https://www.vde.com.mx/media/catalog/product/cache/e40b73add044af4891fd6583f57b32e2/k/b/kb-dn32ss-100.webp | Serie: Contrabridas para TX Contrabridas SKU: KB-DN32SS Cantidad - + Cantidad Mínima de compra: 1 Por favor agregue en múltiplos de: 1 Ver detalle Añadir a carrito Existencias Comparar 0 Más Información Material de construcción: Acero inoxidable 304 Serie de bomba: T0.6X, T1X y T2X | imagenes_productos\media/catalog/product/cache/e40b73add044af4891fd6583f57b32e2/k/b/kb-dn32ss-100.webp
Contrabridas | KB-DN32 | https://www.vde.com.mx/kb-dn32.html | https://www.vde.com.mx/media/catalog/product/cache/e40b73add044af4891fd6583f57b32e2/k/b/kb-dn32-125.webp | Serie: Contrabridas para TX Contrabridas SKU: KB-DN32 Cantidad - + Cantidad Mínima de compra: 1 Por favor agregue en múltiplos de: 1 Ver detalle Añadir a carrito Existencias Comparar 0 Más Información Material de construcción: Hierro vaciado Serie de bomba: T0.6X, T1X y T2X | imagenes_productos\media/catalog/product/cache/e40b73add044af4891fd6583f57b32e2/k/b/kb-dn32-125.webp
Contrabridas | FLUXKB-DN6X4 | https://www.vde.com.mx/fluxkb-dn6x4.html | https://www.vde.com.mx/media/catalog/product/cache/e40b73add044af4891fd6583f57b32e2/f/l/fluxkb-dn6x4.webp | Serie: Contrabridas para FLUX Contrabridas SKU: FLUXKB-DN6X4 Cantidad - + Cantidad Mínima de compra: 1 Por favor agregue en múltiplos de: 1 Ver detalle Añadir a carrito Existencias Comparar 0 Más Información Succión: 6" Descarga: 4" Material de construcción: Acero inoxidable 304 Serie de bomba: FLUX | imagenes_productos\media/catalog/product/cache/e40b73add044af4891fd6583f57b32e2/f/l/fluxkb-dn6x4.webp
Contrabridas | FLUXKB-DN4X3 | https://www.vde.com.mx/fluxkb-dn4x3.html | https://www.vde.com.mx/media/catalog/product/cache/e40b73add044af4891fd6583f57b32e2/f/l/fluxkb-dn4x3.webp | Serie: Contrabridas para FLUX Contrabridas SKU: FLUXKB-DN4X3 Cantidad - + Cantidad Mínima de compra: 1 Por favor agregue en múltiplos de: 1 Ver detalle Añadir a carrito Existencias Comparar 0 Más Información Succión: 4" Descarga: 3" Material de construcción: Acero inoxidable 304 Serie de bomba: FLUX | imagenes_productos\media/catalog/product/cache/e40b73add044af4891fd6583f57b32e2/f/l/fluxkb-dn4x3.webp
Contrabridas | FLUXKB-DN3X2 | https://www.vde.com.mx/fluxkb-dn3x2-5.html | https://www.vde.com.mx/media/catalog/product/cache/e40b73add044af4891fd6583f57b32e2/f/l/fluxkb-dn3x25.webp | Serie: Contrabridas para FLUX Contrabridas SKU: FLUXKB-DN3X2.5 Cantidad - + Cantidad Mínima de compra: 1 Por favor agregue en múltiplos de: 1 Ver detalle Añadir a carrito Existencias Comparar 0 Más Información Succión: 3" Descarga: 2.5" Material de construcción: Acero inoxidable 304 Serie de bomba: | imagenes_productos\media/catalog/product/cache/e40b73add044af4891fd6583f57b32e2/f/l/fluxkb-dn3x25.webp
Contrabridas | FLUXKB-DN2 | https://www.vde.com.mx/fluxkb-dn2-5x2.html | https://www.vde.com.mx/media/catalog/product/cache/e40b73add044af4891fd6583f57b32e2/f/l/fluxkb-dn2.5x125-2.webp | Serie: Contrabridas para FLUX Contrabridas SKU: FLUXKB-DN2.5X2 Cantidad - + Cantidad Mínima de compra: 1 Por favor agregue en múltiplos de: 1 Ver detalle Añadir a carrito Existencias Comparar 0 Más Información Succión: 2.5" Descarga: 2" Material de construcción: Acero inoxidable 304 Serie de bomba: | imagenes_productos\media/catalog/product/cache/e40b73add044af4891fd6583f57b32e2/f/l/fluxkb-dn2.5x125-2.webp
Contrabridas | FLUXKB-DN2 | https://www.vde.com.mx/fluxkb-dn2-5x1-5.html | https://www.vde.com.mx/media/catalog/product/cache/e40b73add044af4891fd6583f57b32e2/f/l/fluxkb-dn2.5x125-2.webp | Serie: Contrabridas para FLUX Contrabridas SKU: FLUXKB-DN2.5X1.5 Cantidad - + Cantidad Mínima de compra: 1 Por favor agregue en múltiplos de: 1 Ver detalle Añadir a carrito Existencias Comparar 0 Más Información Succión: 2.5" Descarga: 1.5" Material de construcción: Acero inoxidable 304 Serie de bom | imagenes_productos\media/catalog/product/cache/e40b73add044af4891fd6583f57b32e2/f/l/fluxkb-dn2.5x125-2.webp
Contrabridas | FLUXKB-DN2X1 | https://www.vde.com.mx/fluxkb-dn2x1-25.html | https://www.vde.com.mx/media/catalog/product/cache/e40b73add044af4891fd6583f57b32e2/f/l/fluxkb-dn2.5x125-2.webp | Serie: Contrabridas para FLUX Contrabridas SKU: FLUXKB-DN2X1.25 Cantidad - + Cantidad Mínima de compra: 1 Por favor agregue en múltiplos de: 1 Ver detalle Añadir a carrito Existencias Comparar 0 Más Información Succión: 2" Descarga: 1.25" Material de construcción: Acero inoxidable 304 Serie de bomba | imagenes_productos\media/catalog/product/cache/e40b73add044af4891fd6583f57b32e2/f/l/fluxkb-dn2.5x125-2.webp
Codo para descarga | CODOB10 | https://www.vde.com.mx/codob10-8.html | https://www.vde.com.mx/media/catalog/product/cache/e40b73add044af4891fd6583f57b32e2/c/o/codo-descarga-coba.webp | Serie: Conexiones hidráulicas para bomba Serie ROBUSTA y Serie COBÁ Codo para descarga SKU: CODOB10"-8" Cantidad - + Cantidad Mínima de compra: 1 Por favor agregue en múltiplos de: 1 Ver detalle Añadir a carrito Existencias Comparar 0 Más Información Material de construcción: Hierro Conexión entrada | imagenes_productos\media/catalog/product/cache/e40b73add044af4891fd6583f57b32e2/c/o/codo-descarga-coba.webp
Codo para descarga | CODOB8 | https://www.vde.com.mx/codob8-8.html | https://www.vde.com.mx/media/catalog/product/cache/e40b73add044af4891fd6583f57b32e2/c/o/codo-descarga-coba.webp | Serie: Conexiones hidráulicas para bomba Serie ROBUSTA y Serie COBÁ Codo para descarga SKU: CODOB8"-8" Cantidad - + Cantidad Mínima de compra: 1 Por favor agregue en múltiplos de: 1 Ver detalle Añadir a carrito Existencias Comparar 0 Más Información Material de construcción: Hierro Conexión entrada: | imagenes_productos\media/catalog/product/cache/e40b73add044af4891fd6583f57b32e2/c/o/codo-descarga-coba.webp
Codo para descarga | CODOB6 | https://www.vde.com.mx/codob6-6.html | https://www.vde.com.mx/media/catalog/product/cache/e40b73add044af4891fd6583f57b32e2/c/o/codo-descarga-coba.webp | Serie: Conexiones hidráulicas para bomba Serie ROBUSTA y Serie COBÁ Codo para descarga SKU: CODOB6"-6" Cantidad - + Cantidad Mínima de compra: 1 Por favor agregue en múltiplos de: 1 Ver detalle Añadir a carrito Existencias Comparar 0 Más Información Características: Para bombas COBA menores a 40HP M | imagenes_productos\media/catalog/product/cache/e40b73add044af4891fd6583f57b32e2/c/o/codo-descarga-coba.webp
Codo para descarga | CODOB4 | https://www.vde.com.mx/codob4-4.html | https://www.vde.com.mx/media/catalog/product/cache/e40b73add044af4891fd6583f57b32e2/c/o/codo-descarga-coba.webp | Serie: Conexiones hidráulicas para bomba Serie ROBUSTA y Serie COBÁ Codo para descarga SKU: CODOB4"-4" Cantidad - + Cantidad Mínima de compra: 1 Por favor agregue en múltiplos de: 1 Ver detalle Añadir a carrito Existencias Comparar 0 Más Información Material de construcción: Hierro Conexión entrada: | imagenes_productos\media/catalog/product/cache/e40b73add044af4891fd6583f57b32e2/c/o/codo-descarga-coba.webp
Codo para descarga | CODOB3 | https://www.vde.com.mx/codob3-3.html | https://www.vde.com.mx/media/catalog/product/cache/e40b73add044af4891fd6583f57b32e2/c/o/codo-descarga-coba.webp | Serie: Conexiones hidráulicas para bomba Serie ROBUSTA y Serie COBÁ Codo para descarga SKU: CODOB3"-3" Cantidad - + Cantidad Mínima de compra: 1 Por favor agregue en múltiplos de: 1 Ver detalle Añadir a carrito Existencias Comparar 0 Más Información Material de construcción: Hierro Conexión entrada: | imagenes_productos\media/catalog/product/cache/e40b73add044af4891fd6583f57b32e2/c/o/codo-descarga-coba.webp
Codo para descarga | CODOB2 | https://www.vde.com.mx/codob2-5-3.html | https://www.vde.com.mx/media/catalog/product/cache/e40b73add044af4891fd6583f57b32e2/c/o/codo-descarga-coba.webp | Serie: Conexiones hidráulicas para bomba Serie ROBUSTA y Serie COBÁ Codo para descarga SKU: CODOB2.5"-3" Cantidad - + Cantidad Mínima de compra: 1 Por favor agregue en múltiplos de: 1 Ver detalle Añadir a carrito Existencias Comparar 0 Más Información Material de construcción: Hierro Conexión entrad | imagenes_productos\media/catalog/product/cache/e40b73add044af4891fd6583f57b32e2/c/o/codo-descarga-coba.webp
Codo para descarga | CODOB2 | https://www.vde.com.mx/codob2-2.html | https://www.vde.com.mx/media/catalog/product/cache/e40b73add044af4891fd6583f57b32e2/c/o/codo-descarga-coba.webp | Serie: Conexiones hidráulicas para bomba Serie ROBUSTA y Serie COBÁ Codo para descarga SKU: CODOB2"-2" Cantidad - + Cantidad Mínima de compra: 1 Por favor agregue en múltiplos de: 1 Ver detalle Añadir a carrito Existencias Comparar 0 Más Información Material de construcción: Hierro Conexión entrada: | imagenes_productos\media/catalog/product/cache/e40b73add044af4891fd6583f57b32e2/c/o/codo-descarga-coba.webp
Sistema de anclaje | KITANCLAJE-16 | https://www.vde.com.mx/kitanclaje-16.html | https://www.vde.com.mx/media/catalog/product/cache/e40b73add044af4891fd6583f57b32e2/k/i/kitanclaje-2-16.webp | Serie: Conexiones hidráulicas para bomba Serie ROBUSTA y Serie COBÁ Sistema de anclaje SKU: KITANCLAJE-16" Cantidad - + Cantidad Mínima de compra: 1 Por favor agregue en múltiplos de: 1 Ver detalle Añadir a carrito Existencias Comparar 0 Más Información Profundidad máxima de inmersión: 10 m Material | imagenes_productos\media/catalog/product/cache/e40b73add044af4891fd6583f57b32e2/k/i/kitanclaje-2-16.webp
Sistema de anclaje | KITANCLAJE-12 | https://www.vde.com.mx/kitanclaje-12.html | https://www.vde.com.mx/media/catalog/product/cache/e40b73add044af4891fd6583f57b32e2/k/i/kitanclaje-2-16.webp | Serie: Conexiones hidráulicas para bomba Serie ROBUSTA y Serie COBÁ Sistema de anclaje SKU: KITANCLAJE-12 Cantidad - + Cantidad Mínima de compra: 1 Por favor agregue en múltiplos de: 1 Ver detalle Añadir a carrito Existencias Comparar 0 Más Información Profundidad máxima de inmersión: 10 m Material | imagenes_productos\media/catalog/product/cache/e40b73add044af4891fd6583f57b32e2/k/i/kitanclaje-2-16.webp
Sistema de anclaje | KITANCLAJE-10 | https://www.vde.com.mx/kitanclaje-10.html | https://www.vde.com.mx/media/catalog/product/cache/e40b73add044af4891fd6583f57b32e2/k/i/kitanclaje-2-16.webp | Serie: Conexiones hidráulicas para bomba Serie ROBUSTA y Serie COBÁ Sistema de anclaje SKU: KITANCLAJE-10" Cantidad - + Cantidad Mínima de compra: 1 Por favor agregue en múltiplos de: 1 Ver detalle Añadir a carrito Existencias Comparar 0 Más Información Profundidad máxima de inmersión: 10 m Material | imagenes_productos\media/catalog/product/cache/e40b73add044af4891fd6583f57b32e2/k/i/kitanclaje-2-16.webp
Sistema de anclaje | KITANCLAJE-8 | https://www.vde.com.mx/kitanclaje-8.html | https://www.vde.com.mx/media/catalog/product/cache/e40b73add044af4891fd6583f57b32e2/k/i/kitanclaje-2-16.webp | Serie: Conexiones hidráulicas para bomba Serie ROBUSTA y Serie COBÁ Sistema de anclaje SKU: KITANCLAJE-8" Cantidad - + Cantidad Mínima de compra: 1 Por favor agregue en múltiplos de: 1 Ver detalle Añadir a carrito Existencias Comparar 0 Más Información Profundidad máxima de inmersión: 10 m Material | imagenes_productos\media/catalog/product/cache/e40b73add044af4891fd6583f57b32e2/k/i/kitanclaje-2-16.webp
Sistema de anclaje | KITANCLAJE-6B | https://www.vde.com.mx/kitanclaje-6b.html | https://www.vde.com.mx/media/catalog/product/cache/e40b73add044af4891fd6583f57b32e2/k/i/kitanclaje-2-16.webp | Serie: Conexiones hidráulicas para bomba Serie ROBUSTA y Serie COBÁ Sistema de anclaje SKU: KITANCLAJE-6B Cantidad - + Cantidad Mínima de compra: 1 Por favor agregue en múltiplos de: 1 Ver detalle Añadir a carrito Existencias Comparar 0 Más Información Características: Para bombas COBA de 40 HP y ma | imagenes_productos\media/catalog/product/cache/e40b73add044af4891fd6583f57b32e2/k/i/kitanclaje-2-16.webp
Sistema de anclaje | KITANCLAJE-6 | https://www.vde.com.mx/kitanclaje-6.html | https://www.vde.com.mx/media/catalog/product/cache/e40b73add044af4891fd6583f57b32e2/k/i/kitanclaje-2-16.webp | Serie: Conexiones hidráulicas para bomba Serie ROBUSTA y Serie COBÁ Sistema de anclaje SKU: KITANCLAJE-6" Cantidad - + Cantidad Mínima de compra: 1 Por favor agregue en múltiplos de: 1 Ver detalle Añadir a carrito Existencias Comparar 0 Más Información Características: Para bombas COBA menores a 40H | imagenes_productos\media/catalog/product/cache/e40b73add044af4891fd6583f57b32e2/k/i/kitanclaje-2-16.webp
Sistema de anclaje | KITANCLAJE-4 | https://www.vde.com.mx/kitanclaje-4.html | https://www.vde.com.mx/media/catalog/product/cache/e40b73add044af4891fd6583f57b32e2/k/i/kitanclaje-2-16.webp | Serie: Conexiones hidráulicas para bomba Serie ROBUSTA y Serie COBÁ Sistema de anclaje SKU: KITANCLAJE-4" Cantidad - + Cantidad Mínima de compra: 1 Por favor agregue en múltiplos de: 1 Ver detalle Añadir a carrito Existencias Comparar 0 Más Información Profundidad máxima de inmersión: 10 m Material | imagenes_productos\media/catalog/product/cache/e40b73add044af4891fd6583f57b32e2/k/i/kitanclaje-2-16.webp
Sistema de anclaje | KITANCLAJE-3 | https://www.vde.com.mx/kitanclaje-3-4.html | https://www.vde.com.mx/media/catalog/product/cache/e40b73add044af4891fd6583f57b32e2/k/i/kitanclaje-2-16.webp | Serie: Conexiones hidráulicas para bomba Serie ROBUSTA y Serie COBÁ Sistema de anclaje SKU: KITANCLAJE-3"-4" Cantidad - + Cantidad Mínima de compra: 1 Por favor agregue en múltiplos de: 1 Ver detalle Añadir a carrito Existencias Comparar 0 Más Información Profundidad máxima de inmersión: 10 m Materi | imagenes_productos\media/catalog/product/cache/e40b73add044af4891fd6583f57b32e2/k/i/kitanclaje-2-16.webp
Sistema de anclaje | KITANCLAJE-3 | https://www.vde.com.mx/kitanclaje-3.html | https://www.vde.com.mx/media/catalog/product/cache/e40b73add044af4891fd6583f57b32e2/k/i/kitanclaje-2-16.webp | Serie: Conexiones hidráulicas para bomba Serie ROBUSTA y Serie COBÁ Sistema de anclaje SKU: KITANCLAJE-3" Cantidad - + Cantidad Mínima de compra: 1 Por favor agregue en múltiplos de: 1 Ver detalle Añadir a carrito Existencias Comparar 0 Más Información Profundidad máxima de inmersión: 10 m Material | imagenes_productos\media/catalog/product/cache/e40b73add044af4891fd6583f57b32e2/k/i/kitanclaje-2-16.webp
Sistema de anclaje | KITANCLAJE-2 | https://www.vde.com.mx/kitanclaje-2-5.html | https://www.vde.com.mx/media/catalog/product/cache/e40b73add044af4891fd6583f57b32e2/k/i/kitanclaje-2-16.webp | Serie: Conexiones hidráulicas para bomba Serie ROBUSTA y Serie COBÁ Sistema de anclaje SKU: KITANCLAJE-2.5" Cantidad - + Cantidad Mínima de compra: 1 Por favor agregue en múltiplos de: 1 Ver detalle Añadir a carrito Existencias Comparar 0 Más Información Profundidad máxima de inmersión: 10 m Materia | imagenes_productos\media/catalog/product/cache/e40b73add044af4891fd6583f57b32e2/k/i/kitanclaje-2-16.webp
Sistema de anclaje | KITANCLAJE2 | https://www.vde.com.mx/kitanclaje2.html | https://www.vde.com.mx/media/catalog/product/cache/e40b73add044af4891fd6583f57b32e2/k/i/kitanclaje-2-16.webp | Serie: Conexiones hidráulicas para bomba Series GRD, ROBUSTA y COBÁ Sistema de anclaje SKU: KITANCLAJE2" Cantidad - + Cantidad Mínima de compra: 1 Por favor agregue en múltiplos de: 1 Ver detalle Añadir a carrito Existencias Comparar 0 Más Información Profundidad máxima de inmersión: 10 m Material d | imagenes_productos\media/catalog/product/cache/e40b73add044af4891fd6583f57b32e2/k/i/kitanclaje-2-16.webp
Sistema de anclaje | KITANCLAJE-1 | https://www.vde.com.mx/kitanclaje-1-5.html | https://www.vde.com.mx/media/catalog/product/cache/e40b73add044af4891fd6583f57b32e2/k/i/kitanclaje-1.5.webp | Serie: Conexiones hidráulicas para bomba Series GRD, ROBUSTA y COBÁ Sistema de anclaje SKU: KITANCLAJE-1.5 Cantidad - + Cantidad Mínima de compra: 1 Por favor agregue en múltiplos de: 1 Ver detalle Añadir a carrito Existencias Comparar 0 Más Información Profundidad máxima de inmersión: 10 m Material | imagenes_productos\media/catalog/product/cache/e40b73add044af4891fd6583f57b32e2/k/i/kitanclaje-1.5.webp
Sistema de anclaje | KIT-ANCLAJEH-STR3B | https://www.vde.com.mx/kit-anclajeh-str3b.html | https://www.vde.com.mx/media/catalog/product/cache/e40b73add044af4891fd6583f57b32e2/k/i/kit_anclajeh_str3b.webp | Sistema de anclaje SKU: KIT-ANCLAJEH-STR3B Ver detalle Comparar 0 Más Información Succión: 3" BRIDA Descarga: 3" NPT HEMBRA Material de construcción: Hierro fundido / Acero inoxidable | imagenes_productos\media/catalog/product/cache/e40b73add044af4891fd6583f57b32e2/k/i/kit_anclajeh_str3b.webp
Válvula check tipo esfera para drenaje | CHECK | https://www.vde.com.mx/check-apl-4e.html | https://www.vde.com.mx/media/catalog/product/cache/e40b73add044af4891fd6583f57b32e2/c/h/check-apl-125-4e.webp | Serie: Check lodos Válvula check tipo esfera para drenaje SKU: CHECK APL 4E Ver detalle Comparar Más Información Diámetro de conexión: 4" Tipo de conexión: Rosca - NPT - Hembra-Hembra Material de construcción: Hierro | imagenes_productos\media/catalog/product/cache/e40b73add044af4891fd6583f57b32e2/c/h/check-apl-125-4e.webp
Válvula check tipo flap para drenaje | CHECK | https://www.vde.com.mx/check-apl-3fp.html | https://www.vde.com.mx/media/catalog/product/cache/e40b73add044af4891fd6583f57b32e2/c/h/check_apl_fp.webp | Serie: Check lodos Válvula check tipo flap para drenaje SKU: CHECK APL 3FP Ver detalle Comparar Más Información Diámetro de conexión: 3" Tipo de conexión: Rosca - NPT - Hembra-Hembra Material de construcción: Plástico | imagenes_productos\media/catalog/product/cache/e40b73add044af4891fd6583f57b32e2/c/h/check_apl_fp.webp
Válvula check tipo esfera para drenaje | CHECK | https://www.vde.com.mx/check-apl-3e.html | https://www.vde.com.mx/media/catalog/product/cache/e40b73add044af4891fd6583f57b32e2/c/h/check-apl-125-4e.webp | Serie: Check lodos Válvula check tipo esfera para drenaje SKU: CHECK APL 3E Ver detalle Comparar Más Información Diámetro de conexión: 3" Tipo de conexión: Rosca - NPT - Hembra-Hembra Material de construcción: Hierro | imagenes_productos\media/catalog/product/cache/e40b73add044af4891fd6583f57b32e2/c/h/check-apl-125-4e.webp
Válvula check tipo flap para drenaje | CHECK | https://www.vde.com.mx/check-apl-2fp.html | https://www.vde.com.mx/media/catalog/product/cache/e40b73add044af4891fd6583f57b32e2/c/h/check_apl_fp.webp | Serie: Check lodos Válvula check tipo flap para drenaje SKU: CHECK APL 2FP Ver detalle Comparar Más Información Diámetro de conexión: 2" Tipo de conexión: Rosca - NPT - Hembra-Hembra Material de construcción: Plástico | imagenes_productos\media/catalog/product/cache/e40b73add044af4891fd6583f57b32e2/c/h/check_apl_fp.webp
Válvula check tipo esfera para drenaje | CHECK | https://www.vde.com.mx/check-apl-2ep.html | https://www.vde.com.mx/media/catalog/product/cache/e40b73add044af4891fd6583f57b32e2/c/h/check-apl-2ep.webp | Serie: Check lodos Válvula check tipo esfera para drenaje SKU: CHECK APL 2EP Ver detalle Comparar Más Información Diámetro de conexión: 2" Tipo de conexión: Rosca - NPT - Hembra-Hembra Material de construcción: Plástico | imagenes_productos\media/catalog/product/cache/e40b73add044af4891fd6583f57b32e2/c/h/check-apl-2ep.webp
Válvula check tipo esfera para drenaje | CHECK | https://www.vde.com.mx/check-apl-2e.html | https://www.vde.com.mx/media/catalog/product/cache/e40b73add044af4891fd6583f57b32e2/c/h/check-apl-125-4e.webp | Serie: Check lodos Válvula check tipo esfera para drenaje SKU: CHECK APL 2E Ver detalle Comparar Más Información Diámetro de conexión: 2" Tipo de conexión: Rosca - NPT - Hembra-Hembra Material de construcción: Hierro | imagenes_productos\media/catalog/product/cache/e40b73add044af4891fd6583f57b32e2/c/h/check-apl-125-4e.webp
Válvula check tipo esfera para drenaje | CHECK | https://www.vde.com.mx/check-apl-1-25e.html | https://www.vde.com.mx/media/catalog/product/cache/e40b73add044af4891fd6583f57b32e2/c/h/check-apl-125-4e.webp | Serie: Check lodos Válvula check tipo esfera para drenaje SKU: CHECK APL 1.25E Ver detalle Comparar Más Información Diámetro de conexión: 1.25" Tipo de conexión: Rosca - NPT - Hembra-Hembra Material de construcción: Hierro | imagenes_productos\media/catalog/product/cache/e40b73add044af4891fd6583f57b32e2/c/h/check-apl-125-4e.webp
Motobomba sumergible para lodos (con impulsor triturador) | DRAINCOR | https://www.vde.com.mx/draincor-1220a.html | https://www.vde.com.mx/media/catalog/product/cache/e40b73add044af4891fd6583f57b32e2/d/r/draincor-1220.webp | Motobomba sumergible para lodos (con impulsor triturador) SKU: DRAINCOR/1220A Cantidad - + Cantidad Mínima de compra: 1 Por favor agregue en múltiplos de: 1 Ver detalle Añadir a carrito Existencias Comparar 0 Más Información Potencia nominal (HP): 1.7 Fases x voltaje de alimentación: 1 X 220 (monofá | imagenes_productos\media/catalog/product/cache/e40b73add044af4891fd6583f57b32e2/d/r/draincor-1220.webp
Motobomba sumergible trituradora para lodos | GRD2-75-3460 | https://www.vde.com.mx/grd2-75-3460.html | https://www.vde.com.mx/media/catalog/product/cache/e40b73add044af4891fd6583f57b32e2/g/r/grd20-75.webp | Motobomba sumergible trituradora para lodos SKU: GRD2-75-3460 Cantidad - + Cantidad Mínima de compra: 1 Por favor agregue en múltiplos de: 1 Ver detalle Añadir a carrito Existencias Comparar Más Información Potencia nominal (HP): 7.5 Fases x voltaje de alimentación: 3 X 460 (trifásico) Descarga: 2" | imagenes_productos\media/catalog/product/cache/e40b73add044af4891fd6583f57b32e2/g/r/grd20-75.webp
Motobomba sumergible trituradora para lodos | GRD2-75-3230 | https://www.vde.com.mx/grd2-75-3230.html | https://www.vde.com.mx/media/catalog/product/cache/e40b73add044af4891fd6583f57b32e2/g/r/grd20-75.webp | Motobomba sumergible trituradora para lodos SKU: GRD2-75-3230 Cantidad - + Cantidad Mínima de compra: 1 Por favor agregue en múltiplos de: 1 Ver detalle Añadir a carrito Existencias Comparar Más Información Potencia nominal (HP): 7.5 Fases x voltaje de alimentación: 3 X 230 (trifásico) Descarga: 2" | imagenes_productos\media/catalog/product/cache/e40b73add044af4891fd6583f57b32e2/g/r/grd20-75.webp
Motobomba sumergible trituradora para lodos | GRD2-50-3460 | https://www.vde.com.mx/grd2-50-3460.html | https://www.vde.com.mx/media/catalog/product/cache/e40b73add044af4891fd6583f57b32e2/g/r/grd20-75.webp | Motobomba sumergible trituradora para lodos SKU: GRD2-50-3460 Cantidad - + Cantidad Mínima de compra: 1 Por favor agregue en múltiplos de: 1 Ver detalle Añadir a carrito Existencias Comparar Más Información Potencia nominal (HP): 5 Fases x voltaje de alimentación: 3 X 460 (trifásico) Descarga: 2" Pr | imagenes_productos\media/catalog/product/cache/e40b73add044af4891fd6583f57b32e2/g/r/grd20-75.webp
Motobomba sumergible trituradora para lodos | GRD2-50-3230 | https://www.vde.com.mx/grd2-50-3230.html | https://www.vde.com.mx/media/catalog/product/cache/e40b73add044af4891fd6583f57b32e2/g/r/grd20-75.webp | Motobomba sumergible trituradora para lodos SKU: GRD2-50-3230 Cantidad - + Cantidad Mínima de compra: 1 Por favor agregue en múltiplos de: 1 Ver detalle Añadir a carrito Existencias Comparar Más Información Potencia nominal (HP): 5 Fases x voltaje de alimentación: 3 X 230 (trifásico) Descarga: 2" Pr | imagenes_productos\media/catalog/product/cache/e40b73add044af4891fd6583f57b32e2/g/r/grd20-75.webp
Motobomba sumergible trituradora para lodos | GRD1 | https://www.vde.com.mx/grd1-5-30-3460.html | https://www.vde.com.mx/media/catalog/product/cache/e40b73add044af4891fd6583f57b32e2/g/r/grd20-75.webp | Motobomba sumergible trituradora para lodos SKU: GRD1.5-30-3460 Cantidad - + Cantidad Mínima de compra: 1 Por favor agregue en múltiplos de: 1 Ver detalle Añadir a carrito Existencias Comparar Más Información Potencia nominal (HP): 3 Fases x voltaje de alimentación: 3 X 460 (trifásico) Descarga: 1.5 | imagenes_productos\media/catalog/product/cache/e40b73add044af4891fd6583f57b32e2/g/r/grd20-75.webp
Motobomba sumergible trituradora para lodos | GRD1 | https://www.vde.com.mx/grd1-5-30-3230.html | https://www.vde.com.mx/media/catalog/product/cache/e40b73add044af4891fd6583f57b32e2/g/r/grd20-75.webp | Motobomba sumergible trituradora para lodos SKU: GRD1.5-30-3230 Cantidad - + Cantidad Mínima de compra: 1 Por favor agregue en múltiplos de: 1 Ver detalle Añadir a carrito Existencias Comparar Más Información Potencia nominal (HP): 3 Fases x voltaje de alimentación: 3 X 230 (trifásico) Descarga: 1.5 | imagenes_productos\media/catalog/product/cache/e40b73add044af4891fd6583f57b32e2/g/r/grd20-75.webp
Motobomba sumergible trituradora para lodos | GRD1 | https://www.vde.com.mx/grd1-5-20-3230.html | https://www.vde.com.mx/media/catalog/product/cache/e40b73add044af4891fd6583f57b32e2/g/r/grd20-75.webp | Motobomba sumergible trituradora para lodos SKU: GRD1.5-20-3230 Cantidad - + Cantidad Mínima de compra: 1 Por favor agregue en múltiplos de: 1 Ver detalle Añadir a carrito Existencias Comparar Más Información Potencia nominal (HP): 2 Fases x voltaje de alimentación: 3 X 230 (trifásico) Descarga: 1.5 | imagenes_productos\media/catalog/product/cache/e40b73add044af4891fd6583f57b32e2/g/r/grd20-75.webp
Motobomba sumergible trituradora para lodos | GRD1 | https://www.vde.com.mx/grd1-5-15-1220a.html | https://www.vde.com.mx/media/catalog/product/cache/e40b73add044af4891fd6583f57b32e2/g/r/grd10-15.webp | Motobomba sumergible trituradora para lodos SKU: GRD1.5-15-1220A Cantidad - + Cantidad Mínima de compra: 1 Por favor agregue en múltiplos de: 1 Ver detalle Añadir a carrito Existencias Comparar Más Información Potencia nominal (HP): 1.5 Fases x voltaje de alimentación: 1 X 220 (monofásico) Descarga: | imagenes_productos\media/catalog/product/cache/e40b73add044af4891fd6583f57b32e2/g/r/grd10-15.webp
Motobomba sumergible trituradora para lodos | GRD1 | https://www.vde.com.mx/grd1-5-10-1220a.html | https://www.vde.com.mx/media/catalog/product/cache/e40b73add044af4891fd6583f57b32e2/g/r/grd10-15.webp | Motobomba sumergible trituradora para lodos SKU: GRD1.5-10-1220A Cantidad - + Cantidad Mínima de compra: 1 Por favor agregue en múltiplos de: 1 Ver detalle Añadir a carrito Existencias Comparar Más Información Potencia nominal (HP): 1 Fases x voltaje de alimentación: 1 X 220 (monofásico) Descarga: 1 | imagenes_productos\media/catalog/product/cache/e40b73add044af4891fd6583f57b32e2/g/r/grd10-15.webp
Motobomba sumergible trituradora para lodos | GRD1 | https://www.vde.com.mx/grd1-5-10-1127a.html | https://www.vde.com.mx/media/catalog/product/cache/e40b73add044af4891fd6583f57b32e2/g/r/grd10-15.webp | Motobomba sumergible trituradora para lodos SKU: GRD1.5-10-1127A Cantidad - + Cantidad Mínima de compra: 1 Por favor agregue en múltiplos de: 1 Ver detalle Añadir a carrito Existencias Comparar Más Información Potencia nominal (HP): 1 Fases x voltaje de alimentación: 1 X 127 (monofásico) Descarga: 1 | imagenes_productos\media/catalog/product/cache/e40b73add044af4891fd6583f57b32e2/g/r/grd10-15.webp
Motobomba sumergible para efluentes y lodos | ROBUSTA6 | https://www.vde.com.mx/robusta6-150-3460.html | https://www.vde.com.mx/media/catalog/product/cache/e40b73add044af4891fd6583f57b32e2/r/o/robusta6_100-150.webp | Motobomba sumergible para efluentes y lodos SKU: ROBUSTA6/150/3460 Cantidad - + Cantidad Mínima de compra: 1 Por favor agregue en múltiplos de: 1 Ver detalle Añadir a carrito Existencias Comparar 0 Más Información Potencia nominal (HP): 15 Fases x voltaje de alimentación: 3 X 460 (trifásico) Descarg | imagenes_productos\media/catalog/product/cache/e40b73add044af4891fd6583f57b32e2/r/o/robusta6_100-150.webp
Motobomba sumergible para efluentes y lodos | ROBUSTA6 | https://www.vde.com.mx/robusta6-150-3230.html | https://www.vde.com.mx/media/catalog/product/cache/e40b73add044af4891fd6583f57b32e2/r/o/robusta6_100-150.webp | Motobomba sumergible para efluentes y lodos SKU: ROBUSTA6/150/3230 Cantidad - + Cantidad Mínima de compra: 1 Por favor agregue en múltiplos de: 1 Ver detalle Añadir a carrito Existencias Comparar 0 Más Información Potencia nominal (HP): 15 Fases x voltaje de alimentación: 3 X 230 (trifásico) Descarg | imagenes_productos\media/catalog/product/cache/e40b73add044af4891fd6583f57b32e2/r/o/robusta6_100-150.webp
Motobomba sumergible para efluentes y lodos | ROBUSTA6 | https://www.vde.com.mx/robusta6-100-3460.html | https://www.vde.com.mx/media/catalog/product/cache/e40b73add044af4891fd6583f57b32e2/r/o/robusta6_100-150.webp | Motobomba sumergible para efluentes y lodos SKU: ROBUSTA6/100/3460 Cantidad - + Cantidad Mínima de compra: 1 Por favor agregue en múltiplos de: 1 Ver detalle Añadir a carrito Existencias Comparar 0 Más Información Potencia nominal (HP): 10 Fases x voltaje de alimentación: 3 X 460 (trifásico) Descarg | imagenes_productos\media/catalog/product/cache/e40b73add044af4891fd6583f57b32e2/r/o/robusta6_100-150.webp
Motobomba sumergible para efluentes y lodos | ROBUSTA6 | https://www.vde.com.mx/robusta6-100-3230.html | https://www.vde.com.mx/media/catalog/product/cache/e40b73add044af4891fd6583f57b32e2/r/o/robusta6_100-150.webp | Motobomba sumergible para efluentes y lodos SKU: ROBUSTA6/100/3230 Cantidad - + Cantidad Mínima de compra: 1 Por favor agregue en múltiplos de: 1 Ver detalle Añadir a carrito Existencias Comparar 0 Más Información Potencia nominal (HP): 10 Fases x voltaje de alimentación: 3 X 230 (trifásico) Descarg | imagenes_productos\media/catalog/product/cache/e40b73add044af4891fd6583f57b32e2/r/o/robusta6_100-150.webp
Motobomba sumergible para efluentes y lodos | ROBUSTA4 | https://www.vde.com.mx/robusta4-150-3460.html | https://www.vde.com.mx/media/catalog/product/cache/e40b73add044af4891fd6583f57b32e2/r/o/robusta6_100-150.webp | Motobomba sumergible para efluentes y lodos SKU: ROBUSTA4/150/3460 Cantidad - + Cantidad Mínima de compra: 1 Por favor agregue en múltiplos de: 1 Ver detalle Añadir a carrito Existencias Comparar 0 Más Información Potencia nominal (HP): 15 Fases x voltaje de alimentación: 3 X 460 (trifásico) Descarg | imagenes_productos\media/catalog/product/cache/e40b73add044af4891fd6583f57b32e2/r/o/robusta6_100-150.webp
Motobomba sumergible para efluentes y lodos | ROBUSTA4 | https://www.vde.com.mx/robusta4-100-3460.html | https://www.vde.com.mx/media/catalog/product/cache/e40b73add044af4891fd6583f57b32e2/r/o/robusta3-4_30-100.webp | Motobomba sumergible para efluentes y lodos SKU: ROBUSTA4/100/3460 Cantidad - + Cantidad Mínima de compra: 1 Por favor agregue en múltiplos de: 1 Ver detalle Añadir a carrito Existencias Comparar 0 Más Información Potencia nominal (HP): 10 Fases x voltaje de alimentación: 3 X 460 (trifásico) Descarg | imagenes_productos\media/catalog/product/cache/e40b73add044af4891fd6583f57b32e2/r/o/robusta3-4_30-100.webp
Motobomba sumergible para efluentes y lodos | ROBUSTA4 | https://www.vde.com.mx/robusta4-100-3230.html | https://www.vde.com.mx/media/catalog/product/cache/e40b73add044af4891fd6583f57b32e2/r/o/robusta3-4_30-100.webp | Motobomba sumergible para efluentes y lodos SKU: ROBUSTA4/100/3230 Cantidad - + Cantidad Mínima de compra: 1 Por favor agregue en múltiplos de: 1 Ver detalle Añadir a carrito Existencias Comparar 0 Más Información Potencia nominal (HP): 10 Fases x voltaje de alimentación: 3 X 230 (trifásico) Descarg | imagenes_productos\media/catalog/product/cache/e40b73add044af4891fd6583f57b32e2/r/o/robusta3-4_30-100.webp
Motobomba sumergible para efluentes y lodos | ROBUSTA4 | https://www.vde.com.mx/robusta4-50-3460.html | https://www.vde.com.mx/media/catalog/product/cache/e40b73add044af4891fd6583f57b32e2/r/o/robusta3-4_30-100.webp | Motobomba sumergible para efluentes y lodos SKU: ROBUSTA4/50/3460 Cantidad - + Cantidad Mínima de compra: 1 Por favor agregue en múltiplos de: 1 Ver detalle Añadir a carrito Existencias Comparar 0 Más Información Potencia nominal (HP): 5 Fases x voltaje de alimentación: 3 X 460 (trifásico) Descarga: | imagenes_productos\media/catalog/product/cache/e40b73add044af4891fd6583f57b32e2/r/o/robusta3-4_30-100.webp
Motobomba sumergible para efluentes y lodos | ROBUSTA4 | https://www.vde.com.mx/robusta4-50-3230.html | https://www.vde.com.mx/media/catalog/product/cache/e40b73add044af4891fd6583f57b32e2/r/o/robusta3-4_30-100.webp | Motobomba sumergible para efluentes y lodos SKU: ROBUSTA4/50/3230 Cantidad - + Cantidad Mínima de compra: 1 Por favor agregue en múltiplos de: 1 Ver detalle Añadir a carrito Existencias Comparar 0 Más Información Potencia nominal (HP): 5 Fases x voltaje de alimentación: 3 X 230 (trifásico) Descarga: | imagenes_productos\media/catalog/product/cache/e40b73add044af4891fd6583f57b32e2/r/o/robusta3-4_30-100.webp
Motobomba sumergible para efluentes y lodos | ROBUSTA3 | https://www.vde.com.mx/robusta3-40-3230.html | https://www.vde.com.mx/media/catalog/product/cache/e40b73add044af4891fd6583f57b32e2/r/o/robusta3-4_30-100.webp | Motobomba sumergible para efluentes y lodos SKU: ROBUSTA3/40/3230 Cantidad - + Cantidad Mínima de compra: 1 Por favor agregue en múltiplos de: 1 Ver detalle Añadir a carrito Existencias Comparar 0 Más Información Potencia nominal (HP): 4 Fases x voltaje de alimentación: 3 X 230 (trifásico) Descarga: | imagenes_productos\media/catalog/product/cache/e40b73add044af4891fd6583f57b32e2/r/o/robusta3-4_30-100.webp
Motobomba sumergible para efluentes y lodos | ROBUSTA3 | https://www.vde.com.mx/robusta3-30-3230.html | https://www.vde.com.mx/media/catalog/product/cache/e40b73add044af4891fd6583f57b32e2/r/o/robusta3-4_30-100.webp | Motobomba sumergible para efluentes y lodos SKU: ROBUSTA3/30/3230 Cantidad - + Cantidad Mínima de compra: 1 Por favor agregue en múltiplos de: 1 Ver detalle Añadir a carrito Existencias Comparar 0 Más Información Potencia nominal (HP): 3 Fases x voltaje de alimentación: 3 X 230 (trifásico) Descarga: | imagenes_productos\media/catalog/product/cache/e40b73add044af4891fd6583f57b32e2/r/o/robusta3-4_30-100.webp
Motobomba sumergible para efluentes y lodos | ROBUSTA2 | https://www.vde.com.mx/robusta2-5-50-3460.html | https://www.vde.com.mx/media/catalog/product/cache/e40b73add044af4891fd6583f57b32e2/r/o/robusta2-75-3230.webp | Motobomba sumergible para efluentes y lodos SKU: ROBUSTA2.5/50/3460 Cantidad - + Cantidad Mínima de compra: 1 Por favor agregue en múltiplos de: 1 Ver detalle Añadir a carrito Existencias Comparar Más Información Potencia nominal (HP): 5 Fases x voltaje de alimentación: 3 X 460 (trifásico) Descarga: | imagenes_productos\media/catalog/product/cache/e40b73add044af4891fd6583f57b32e2/r/o/robusta2-75-3230.webp
Motobomba sumergible para efluentes y lodos | ROBUSTA2 | https://www.vde.com.mx/robusta2-5-50-3230.html | https://www.vde.com.mx/media/catalog/product/cache/e40b73add044af4891fd6583f57b32e2/r/o/robusta2-75-3230.webp | Motobomba sumergible para efluentes y lodos SKU: ROBUSTA2.5/50/3230 Cantidad - + Cantidad Mínima de compra: 1 Por favor agregue en múltiplos de: 1 Ver detalle Añadir a carrito Existencias Comparar Más Información Potencia nominal (HP): 5 Fases x voltaje de alimentación: 3 X 230 (trifásico) Descarga: | imagenes_productos\media/catalog/product/cache/e40b73add044af4891fd6583f57b32e2/r/o/robusta2-75-3230.webp
Motobomba sumergible para efluentes y lodos | ROBUSTA2 | https://www.vde.com.mx/robusta2-5-40-3230.html | https://www.vde.com.mx/media/catalog/product/cache/e40b73add044af4891fd6583f57b32e2/r/o/robusta2-75-3230.webp | Motobomba sumergible para efluentes y lodos SKU: ROBUSTA2.5/40/3230 Cantidad - + Cantidad Mínima de compra: 1 Por favor agregue en múltiplos de: 1 Ver detalle Añadir a carrito Existencias Comparar Más Información Potencia nominal (HP): 4 Fases x voltaje de alimentación: 3 X 230 (trifásico) Descarga: | imagenes_productos\media/catalog/product/cache/e40b73add044af4891fd6583f57b32e2/r/o/robusta2-75-3230.webp
Motobomba sumergible para efluentes y lodos | ROBUSTA2 | https://www.vde.com.mx/robusta2-5-30-3230.html | https://www.vde.com.mx/media/catalog/product/cache/e40b73add044af4891fd6583f57b32e2/r/o/robusta2-75-3230.webp | Motobomba sumergible para efluentes y lodos SKU: ROBUSTA2.5/30/3230 Cantidad - + Cantidad Mínima de compra: 1 Por favor agregue en múltiplos de: 1 Ver detalle Añadir a carrito Existencias Comparar Más Información Potencia nominal (HP): 3 Fases x voltaje de alimentación: 3 X 230 (trifásico) Descarga: | imagenes_productos\media/catalog/product/cache/e40b73add044af4891fd6583f57b32e2/r/o/robusta2-75-3230.webp
Motobomba sumergible para efluentes y lodos | ROBUSTA2 | https://www.vde.com.mx/robusta2-5-20-3230.html | https://www.vde.com.mx/media/catalog/product/cache/e40b73add044af4891fd6583f57b32e2/r/o/robusta25-20-3230.webp | Motobomba sumergible para efluentes y lodos SKU: ROBUSTA2.5/20/3230 Cantidad - + Cantidad Mínima de compra: 1 Por favor agregue en múltiplos de: 1 Ver detalle Añadir a carrito Existencias Comparar Más Información Potencia nominal (HP): 2 Fases x voltaje de alimentación: 3 X 230 (trifásico) Descarga: | imagenes_productos\media/catalog/product/cache/e40b73add044af4891fd6583f57b32e2/r/o/robusta25-20-3230.webp
Motobomba sumergible para efluentes y lodos | ROBUSTA2 | https://www.vde.com.mx/robusta2-520-1230a.html | https://www.vde.com.mx/media/catalog/product/cache/e40b73add044af4891fd6583f57b32e2/r/o/robusta25-20-1230a.webp | Motobomba sumergible para efluentes y lodos SKU: ROBUSTA2.520/1230A Cantidad - + Cantidad Mínima de compra: 1 Por favor agregue en múltiplos de: 1 Ver detalle Añadir a carrito Existencias Comparar Más Información Potencia nominal (HP): 2 Fases x voltaje de alimentación: 1 X 230 (monofásico) Descarga | imagenes_productos\media/catalog/product/cache/e40b73add044af4891fd6583f57b32e2/r/o/robusta25-20-1230a.webp
Motobomba sumergible para efluentes y lodos | ROBUSTA2 | https://www.vde.com.mx/robusta2-75-3460.html | https://www.vde.com.mx/media/catalog/product/cache/e40b73add044af4891fd6583f57b32e2/r/o/robusta2-75-3460.webp | Motobomba sumergible para efluentes y lodos SKU: ROBUSTA2/75/3460 Cantidad - + Cantidad Mínima de compra: 1 Por favor agregue en múltiplos de: 1 Ver detalle Añadir a carrito Existencias Comparar Más Información Potencia nominal (HP): 7.5 Fases x voltaje de alimentación: 3 X 460 (trifásico) Descarga: | imagenes_productos\media/catalog/product/cache/e40b73add044af4891fd6583f57b32e2/r/o/robusta2-75-3460.webp
Motobomba sumergible para efluentes y lodos | ROBUSTA2 | https://www.vde.com.mx/robusta2-75-3230.html | https://www.vde.com.mx/media/catalog/product/cache/e40b73add044af4891fd6583f57b32e2/r/o/robusta2-75-3230.webp | Motobomba sumergible para efluentes y lodos SKU: ROBUSTA2/75/3230 Cantidad - + Cantidad Mínima de compra: 1 Por favor agregue en múltiplos de: 1 Ver detalle Añadir a carrito Existencias Comparar Más Información Potencia nominal (HP): 7.5 Fases x voltaje de alimentación: 3 X 230 (trifásico) Descarga: | imagenes_productos\media/catalog/product/cache/e40b73add044af4891fd6583f57b32e2/r/o/robusta2-75-3230.webp
Motobomba sumergible para efluentes y lodos | ROBUSTA2 | https://www.vde.com.mx/robusta2-10-1230a.html | https://www.vde.com.mx/media/catalog/product/cache/e40b73add044af4891fd6583f57b32e2/r/o/robusta2-10_127-230.webp | Motobomba sumergible para efluentes y lodos SKU: ROBUSTA2/10/1230A Cantidad - + Cantidad Mínima de compra: 1 Por favor agregue en múltiplos de: 1 Ver detalle Añadir a carrito Existencias Comparar Más Información Potencia nominal (HP): 1 Fases x voltaje de alimentación: 1 X 230 (monofásico) Descarga: | imagenes_productos\media/catalog/product/cache/e40b73add044af4891fd6583f57b32e2/r/o/robusta2-10_127-230.webp
Motobomba sumergible para efluentes y lodos | ROBUSTA2 | https://www.vde.com.mx/robusta2-10-1127a.html | https://www.vde.com.mx/media/catalog/product/cache/e40b73add044af4891fd6583f57b32e2/r/o/robusta2-10_127-230.webp | Motobomba sumergible para efluentes y lodos SKU: ROBUSTA2/10/1127A Cantidad - + Cantidad Mínima de compra: 1 Por favor agregue en múltiplos de: 1 Ver detalle Añadir a carrito Existencias Comparar Más Información Potencia nominal (HP): 1 Fases x voltaje de alimentación: 1 X 127 (monofásico) Descarga: | imagenes_productos\media/catalog/product/cache/e40b73add044af4891fd6583f57b32e2/r/o/robusta2-10_127-230.webp
Motobomba sumergible para efluentes y lodos | COBA16 | https://www.vde.com.mx/coba16-750-3460.html | https://www.vde.com.mx/media/catalog/product/cache/e40b73add044af4891fd6583f57b32e2/c/o/coba8-16.webp | Motobomba sumergible para efluentes y lodos SKU: COBA16/750/3460 Ver detalle Comparar 0 Más Información Potencia nominal (HP): 75 Fases x voltaje de alimentación: 3 X 460 (trifásico) Descarga: 16" Profundidad máxima de inmersión: 10 m Paso de sólidos: 4.7" | imagenes_productos\media/catalog/product/cache/e40b73add044af4891fd6583f57b32e2/c/o/coba8-16.webp
Motobomba sumergible para efluentes y lodos | COBA16 | https://www.vde.com.mx/coba16-600-3460.html | https://www.vde.com.mx/media/catalog/product/cache/e40b73add044af4891fd6583f57b32e2/c/o/coba8-16.webp | Motobomba sumergible para efluentes y lodos SKU: COBA16/600/3460 Ver detalle Comparar 0 Más Información Potencia nominal (HP): 60 Fases x voltaje de alimentación: 3 X 460 (trifásico) Descarga: 16" Profundidad máxima de inmersión: 10 m Paso de sólidos: 4.7" | imagenes_productos\media/catalog/product/cache/e40b73add044af4891fd6583f57b32e2/c/o/coba8-16.webp
Motobomba sumergible para efluentes y lodos | COBA12 | https://www.vde.com.mx/coba12-1000-3460.html | https://www.vde.com.mx/media/catalog/product/cache/e40b73add044af4891fd6583f57b32e2/c/o/coba8-16.webp | Motobomba sumergible para efluentes y lodos SKU: COBA12/1000/3460 Ver detalle Comparar Más Información Potencia nominal (HP): 100 Fases x voltaje de alimentación: 3 X 460 (trifásico) Descarga: 12" Profundidad máxima de inmersión: 10 m Paso de sólidos: 3.5" | imagenes_productos\media/catalog/product/cache/e40b73add044af4891fd6583f57b32e2/c/o/coba8-16.webp
Motobomba sumergible para efluentes y lodos | COBA12 | https://www.vde.com.mx/coba12-750-3460.html | https://www.vde.com.mx/media/catalog/product/cache/e40b73add044af4891fd6583f57b32e2/c/o/coba8-16.webp | Motobomba sumergible para efluentes y lodos SKU: COBA12/750/3460 Ver detalle Comparar Más Información Potencia nominal (HP): 75 Fases x voltaje de alimentación: 3 X 460 (trifásico) Descarga: 12" Profundidad máxima de inmersión: 10 m Paso de sólidos: 3.5" | imagenes_productos\media/catalog/product/cache/e40b73add044af4891fd6583f57b32e2/c/o/coba8-16.webp
Motobomba sumergible para efluentes y lodos | COBA12 | https://www.vde.com.mx/coba12-600-3460.html | https://www.vde.com.mx/media/catalog/product/cache/e40b73add044af4891fd6583f57b32e2/c/o/coba8-16.webp | Motobomba sumergible para efluentes y lodos SKU: COBA12/600/3460 Ver detalle Comparar Más Información Potencia nominal (HP): 60 Fases x voltaje de alimentación: 3 X 460 (trifásico) Descarga: 12" Profundidad máxima de inmersión: 10 m Paso de sólidos: 3.5" | imagenes_productos\media/catalog/product/cache/e40b73add044af4891fd6583f57b32e2/c/o/coba8-16.webp
Motobomba sumergible para efluentes y lodos | COBA12 | https://www.vde.com.mx/coba12-500-3460.html | https://www.vde.com.mx/media/catalog/product/cache/e40b73add044af4891fd6583f57b32e2/c/o/coba8-16.webp | Motobomba sumergible para efluentes y lodos SKU: COBA12/500/3460 Ver detalle Comparar Más Información Potencia nominal (HP): 50 Fases x voltaje de alimentación: 3 X 460 (trifásico) Descarga: 12" Profundidad máxima de inmersión: 10 m Paso de sólidos: 3.5" | imagenes_productos\media/catalog/product/cache/e40b73add044af4891fd6583f57b32e2/c/o/coba8-16.webp
Motobomba sumergible para efluentes y lodos | COBA12 | https://www.vde.com.mx/coba12-400-3460.html | https://www.vde.com.mx/media/catalog/product/cache/e40b73add044af4891fd6583f57b32e2/c/o/coba8-16.webp | Motobomba sumergible para efluentes y lodos SKU: COBA12/400/3460 Cantidad - + Cantidad Mínima de compra: 1 Por favor agregue en múltiplos de: 1 Ver detalle Añadir a carrito Existencias Comparar Más Información Potencia nominal (HP): 40 Fases x voltaje de alimentación: 3 X 460 (trifásico) Descarga: 1 | imagenes_productos\media/catalog/product/cache/e40b73add044af4891fd6583f57b32e2/c/o/coba8-16.webp
Motobomba sumergible para efluentes y lodos | COBA10 | https://www.vde.com.mx/coba10-1000-3460.html | https://www.vde.com.mx/media/catalog/product/cache/e40b73add044af4891fd6583f57b32e2/c/o/coba8-16.webp | Motobomba sumergible para efluentes y lodos SKU: COBA10/1000/3460 Ver detalle Comparar Más Información Potencia nominal (HP): 100 Fases x voltaje de alimentación: 3 X 460 (trifásico) Descarga: 10" Profundidad máxima de inmersión: 10 m Paso de sólidos: 3.5" | imagenes_productos\media/catalog/product/cache/e40b73add044af4891fd6583f57b32e2/c/o/coba8-16.webp
Motobomba sumergible para efluentes y lodos | COBA10 | https://www.vde.com.mx/coba10-750-3460.html | https://www.vde.com.mx/media/catalog/product/cache/e40b73add044af4891fd6583f57b32e2/c/o/coba8-16.webp | Motobomba sumergible para efluentes y lodos SKU: COBA10/750/3460 Ver detalle Comparar Más Información Potencia nominal (HP): 75 Fases x voltaje de alimentación: 3 X 460 (trifásico) Descarga: 10" Profundidad máxima de inmersión: 10 m Paso de sólidos: 3.5" | imagenes_productos\media/catalog/product/cache/e40b73add044af4891fd6583f57b32e2/c/o/coba8-16.webp
Motobomba sumergible para efluentes y lodos | COBA10 | https://www.vde.com.mx/coba10-600-3460.html | https://www.vde.com.mx/media/catalog/product/cache/e40b73add044af4891fd6583f57b32e2/c/o/coba8-16.webp | Motobomba sumergible para efluentes y lodos SKU: COBA10/600/3460 Ver detalle Comparar Más Información Potencia nominal (HP): 60 Fases x voltaje de alimentación: 3 X 460 (trifásico) Descarga: 10" Profundidad máxima de inmersión: 10 m Paso de sólidos: 2.7" | imagenes_productos\media/catalog/product/cache/e40b73add044af4891fd6583f57b32e2/c/o/coba8-16.webp
Motobomba sumergible para efluentes y lodos | COBA10 | https://www.vde.com.mx/coba10-500-3460.html | https://www.vde.com.mx/media/catalog/product/cache/e40b73add044af4891fd6583f57b32e2/c/o/coba8-16.webp | Motobomba sumergible para efluentes y lodos SKU: COBA10/500/3460 Ver detalle Comparar Más Información Potencia nominal (HP): 50 Fases x voltaje de alimentación: 3 X 460 (trifásico) Descarga: 10" Profundidad máxima de inmersión: 10 m Paso de sólidos: 2.7" | imagenes_productos\media/catalog/product/cache/e40b73add044af4891fd6583f57b32e2/c/o/coba8-16.webp
Motobomba sumergible para efluentes y lodos | COBA10 | https://www.vde.com.mx/coba10-400-3460.html | https://www.vde.com.mx/media/catalog/product/cache/e40b73add044af4891fd6583f57b32e2/c/o/coba8-16.webp | Motobomba sumergible para efluentes y lodos SKU: COBA10/400/3460 Cantidad - + Cantidad Mínima de compra: 1 Por favor agregue en múltiplos de: 1 Ver detalle Añadir a carrito Existencias Comparar Más Información Potencia nominal (HP): 40 Fases x voltaje de alimentación: 3 X 460 (trifásico) Descarga: 1 | imagenes_productos\media/catalog/product/cache/e40b73add044af4891fd6583f57b32e2/c/o/coba8-16.webp
Motobomba sumergible para efluentes y lodos | COBA8 | https://www.vde.com.mx/coba8-1000-3460.html | https://www.vde.com.mx/media/catalog/product/cache/e40b73add044af4891fd6583f57b32e2/c/o/coba8-16.webp | Motobomba sumergible para efluentes y lodos SKU: COBA8/1000/3460 Ver detalle Comparar Más Información Potencia nominal (HP): 100 Fases x voltaje de alimentación: 3 X 460 (trifásico) Descarga: 8" Profundidad máxima de inmersión: 10 m Paso de sólidos: 3.14" | imagenes_productos\media/catalog/product/cache/e40b73add044af4891fd6583f57b32e2/c/o/coba8-16.webp
Motobomba sumergible para efluentes y lodos | COBA8 | https://www.vde.com.mx/coba8-750-3460.html | https://www.vde.com.mx/media/catalog/product/cache/e40b73add044af4891fd6583f57b32e2/c/o/coba8-16.webp | Motobomba sumergible para efluentes y lodos SKU: COBA8/750/3460 Ver detalle Comparar Más Información Potencia nominal (HP): 75 Fases x voltaje de alimentación: 3 X 460 (trifásico) Descarga: 8" Profundidad máxima de inmersión: 10 m Paso de sólidos: 3.14" | imagenes_productos\media/catalog/product/cache/e40b73add044af4891fd6583f57b32e2/c/o/coba8-16.webp
Motobomba sumergible para efluentes y lodos | COBA8 | https://www.vde.com.mx/coba8-600-3460.html | https://www.vde.com.mx/media/catalog/product/cache/e40b73add044af4891fd6583f57b32e2/c/o/coba8-16.webp | Motobomba sumergible para efluentes y lodos SKU: COBA8/600/3460 Ver detalle Comparar Más Información Potencia nominal (HP): 60 Fases x voltaje de alimentación: 3 X 460 (trifásico) Descarga: 8" Profundidad máxima de inmersión: 10 m Paso de sólidos: 2.7" | imagenes_productos\media/catalog/product/cache/e40b73add044af4891fd6583f57b32e2/c/o/coba8-16.webp
Motobomba sumergible para efluentes y lodos | COBA8 | https://www.vde.com.mx/coba8-500-3460.html | https://www.vde.com.mx/media/catalog/product/cache/e40b73add044af4891fd6583f57b32e2/c/o/coba8-16.webp | Motobomba sumergible para efluentes y lodos SKU: COBA8/500/3460 Ver detalle Comparar Más Información Potencia nominal (HP): 50 Fases x voltaje de alimentación: 3 X 460 (trifásico) Descarga: 8" Profundidad máxima de inmersión: 10 m Paso de sólidos: 2.7" | imagenes_productos\media/catalog/product/cache/e40b73add044af4891fd6583f57b32e2/c/o/coba8-16.webp
Motobomba sumergible para efluentes y lodos | COBA8 | https://www.vde.com.mx/coba8-400-3460.html | https://www.vde.com.mx/media/catalog/product/cache/e40b73add044af4891fd6583f57b32e2/c/o/coba8-16.webp | Motobomba sumergible para efluentes y lodos SKU: COBA8/400/3460 Cantidad - + Cantidad Mínima de compra: 1 Por favor agregue en múltiplos de: 1 Ver detalle Añadir a carrito Existencias Comparar Más Información Potencia nominal (HP): 40 Fases x voltaje de alimentación: 3 X 460 (trifásico) Descarga: 8" | imagenes_productos\media/catalog/product/cache/e40b73add044af4891fd6583f57b32e2/c/o/coba8-16.webp
Motobomba sumergible para efluentes y lodos | COBA8 | https://www.vde.com.mx/coba8-300-3460.html | https://www.vde.com.mx/media/catalog/product/cache/e40b73add044af4891fd6583f57b32e2/c/o/coba8-16.webp | Motobomba sumergible para efluentes y lodos SKU: COBA8/300/3460 Cantidad - + Cantidad Mínima de compra: 1 Por favor agregue en múltiplos de: 1 Ver detalle Añadir a carrito Existencias Comparar Más Información Potencia nominal (HP): 30 Fases x voltaje de alimentación: 3 X 460 (trifásico) Descarga: 8" | imagenes_productos\media/catalog/product/cache/e40b73add044af4891fd6583f57b32e2/c/o/coba8-16.webp
Motobomba sumergible para efluentes y lodos | COBA8 | https://www.vde.com.mx/coba8-250-3460.html | https://www.vde.com.mx/media/catalog/product/cache/e40b73add044af4891fd6583f57b32e2/c/o/coba8-16.webp | Motobomba sumergible para efluentes y lodos SKU: COBA8/250/3460 Cantidad - + Cantidad Mínima de compra: 1 Por favor agregue en múltiplos de: 1 Ver detalle Añadir a carrito Existencias Comparar Más Información Potencia nominal (HP): 25 Fases x voltaje de alimentación: 3 X 460 (trifásico) Descarga: 8" | imagenes_productos\media/catalog/product/cache/e40b73add044af4891fd6583f57b32e2/c/o/coba8-16.webp
Motobomba sumergible para efluentes y lodos | COBA8 | https://www.vde.com.mx/coba8-250-3230.html | https://www.vde.com.mx/media/catalog/product/cache/e40b73add044af4891fd6583f57b32e2/c/o/coba8-16.webp | Motobomba sumergible para efluentes y lodos SKU: COBA8/250/3230 Cantidad - + Cantidad Mínima de compra: 1 Por favor agregue en múltiplos de: 1 Ver detalle Añadir a carrito Existencias Comparar Más Información Potencia nominal (HP): 25 Fases x voltaje de alimentación: 3 X 230 (trifásico) Descarga: 8" | imagenes_productos\media/catalog/product/cache/e40b73add044af4891fd6583f57b32e2/c/o/coba8-16.webp
Motobomba sumergible para efluentes y lodos | COBA8 | https://www.vde.com.mx/coba8-200-3460.html | https://www.vde.com.mx/media/catalog/product/cache/e40b73add044af4891fd6583f57b32e2/c/o/coba8-16.webp | Motobomba sumergible para efluentes y lodos SKU: COBA8/200/3460 Cantidad - + Cantidad Mínima de compra: 1 Por favor agregue en múltiplos de: 1 Ver detalle Añadir a carrito Existencias Comparar Más Información Potencia nominal (HP): 20 Fases x voltaje de alimentación: 3 X 460 (trifásico) Descarga: 8" | imagenes_productos\media/catalog/product/cache/e40b73add044af4891fd6583f57b32e2/c/o/coba8-16.webp
Motobomba sumergible para efluentes y lodos | COBA8 | https://www.vde.com.mx/coba8-150-3460.html | https://www.vde.com.mx/media/catalog/product/cache/e40b73add044af4891fd6583f57b32e2/c/o/coba8-16.webp | Motobomba sumergible para efluentes y lodos SKU: COBA8/150/3460 Cantidad - + Cantidad Mínima de compra: 1 Por favor agregue en múltiplos de: 1 Ver detalle Añadir a carrito Existencias Comparar Más Información Potencia nominal (HP): 15 Fases x voltaje de alimentación: 3 X 460 (trifásico) Descarga: 8" | imagenes_productos\media/catalog/product/cache/e40b73add044af4891fd6583f57b32e2/c/o/coba8-16.webp
Motobomba sumergible para efluentes y lodos | COBA8 | https://www.vde.com.mx/coba8-150-3230.html | https://www.vde.com.mx/media/catalog/product/cache/e40b73add044af4891fd6583f57b32e2/c/o/coba8-16.webp | Motobomba sumergible para efluentes y lodos SKU: COBA8/150/3230 Cantidad - + Cantidad Mínima de compra: 1 Por favor agregue en múltiplos de: 1 Ver detalle Añadir a carrito Existencias Comparar Más Información Potencia nominal (HP): 15 Fases x voltaje de alimentación: 3 X 230 (trifásico) Descarga: 8" | imagenes_productos\media/catalog/product/cache/e40b73add044af4891fd6583f57b32e2/c/o/coba8-16.webp
Motobomba sumergible para efluentes y lodos | COBA6 | https://www.vde.com.mx/coba6-500-3460.html | https://www.vde.com.mx/media/catalog/product/cache/e40b73add044af4891fd6583f57b32e2/c/o/coba_4-6.webp | Motobomba sumergible para efluentes y lodos SKU: COBA6/500/3460 Ver detalle Comparar Más Información Potencia nominal (HP): 50 Fases x voltaje de alimentación: 3 X 460 (trifásico) Descarga: 6" Profundidad máxima de inmersión: 10 m Paso de sólidos: 2.7" | imagenes_productos\media/catalog/product/cache/e40b73add044af4891fd6583f57b32e2/c/o/coba_4-6.webp
Motobomba sumergible para efluentes y lodos | COBA6 | https://www.vde.com.mx/coba6-400-3460.html | https://www.vde.com.mx/media/catalog/product/cache/e40b73add044af4891fd6583f57b32e2/c/o/coba_4-6.webp | Motobomba sumergible para efluentes y lodos SKU: COBA6/400/3460 Cantidad - + Cantidad Mínima de compra: 1 Por favor agregue en múltiplos de: 1 Ver detalle Añadir a carrito Existencias Comparar Más Información Potencia nominal (HP): 40 Fases x voltaje de alimentación: 3 X 460 (trifásico) Descarga: 6" | imagenes_productos\media/catalog/product/cache/e40b73add044af4891fd6583f57b32e2/c/o/coba_4-6.webp
Motobomba sumergible para efluentes y lodos | COBA6 | https://www.vde.com.mx/coba6-300-3460.html | https://www.vde.com.mx/media/catalog/product/cache/e40b73add044af4891fd6583f57b32e2/c/o/coba_4-6.webp | Motobomba sumergible para efluentes y lodos SKU: COBA6/300/3460 Cantidad - + Cantidad Mínima de compra: 1 Por favor agregue en múltiplos de: 1 Ver detalle Añadir a carrito Existencias Comparar Más Información Potencia nominal (HP): 30 Fases x voltaje de alimentación: 3 X 460 (trifásico) Descarga: 6" | imagenes_productos\media/catalog/product/cache/e40b73add044af4891fd6583f57b32e2/c/o/coba_4-6.webp
Motobomba sumergible para efluentes y lodos | COBA6 | https://www.vde.com.mx/coba6-150-3460.html | https://www.vde.com.mx/media/catalog/product/cache/e40b73add044af4891fd6583f57b32e2/c/o/coba_4-6.webp | Motobomba sumergible para efluentes y lodos SKU: COBA6/150/3460 Cantidad - + Cantidad Mínima de compra: 1 Por favor agregue en múltiplos de: 1 Ver detalle Añadir a carrito Existencias Comparar Más Información Potencia nominal (HP): 15 Fases x voltaje de alimentación: 3 X 460 (trifásico) Descarga: 6" | imagenes_productos\media/catalog/product/cache/e40b73add044af4891fd6583f57b32e2/c/o/coba_4-6.webp
Motobomba sumergible para efluentes y lodos | COBA6 | https://www.vde.com.mx/coba6-75-3460.html | https://www.vde.com.mx/media/catalog/product/cache/e40b73add044af4891fd6583f57b32e2/c/o/coba_4-6.webp | Motobomba sumergible para efluentes y lodos SKU: COBA6/75/3460 Cantidad - + Cantidad Mínima de compra: 1 Por favor agregue en múltiplos de: 1 Ver detalle Añadir a carrito Existencias Comparar Más Información Potencia nominal (HP): 7.5 Fases x voltaje de alimentación: 3 X 460 (trifásico) Descarga: 6" | imagenes_productos\media/catalog/product/cache/e40b73add044af4891fd6583f57b32e2/c/o/coba_4-6.webp
Motobomba sumergible para efluentes y lodos | COBA6 | https://www.vde.com.mx/coba6-75-3230.html | https://www.vde.com.mx/media/catalog/product/cache/e40b73add044af4891fd6583f57b32e2/c/o/coba_4-6.webp | Motobomba sumergible para efluentes y lodos SKU: COBA6/75/3230 Cantidad - + Cantidad Mínima de compra: 1 Por favor agregue en múltiplos de: 1 Ver detalle Añadir a carrito Existencias Comparar Más Información Potencia nominal (HP): 7.5 Fases x voltaje de alimentación: 3 X 230 (trifásico) Descarga: 6" | imagenes_productos\media/catalog/product/cache/e40b73add044af4891fd6583f57b32e2/c/o/coba_4-6.webp
Motobomba sumergible para efluentes y lodos | COBA4 | https://www.vde.com.mx/coba4-200-3460.html | https://www.vde.com.mx/media/catalog/product/cache/e40b73add044af4891fd6583f57b32e2/c/o/coba_4-6.webp | Motobomba sumergible para efluentes y lodos SKU: COBA4/200/3460 Cantidad - + Cantidad Mínima de compra: 1 Por favor agregue en múltiplos de: 1 Ver detalle Añadir a carrito Existencias Comparar Más Información Potencia nominal (HP): 20 Fases x voltaje de alimentación: 3 X 460 (trifásico) Descarga: 4" | imagenes_productos\media/catalog/product/cache/e40b73add044af4891fd6583f57b32e2/c/o/coba_4-6.webp
Motobomba sumergible para efluentes y lodos | COBA4 | https://www.vde.com.mx/coba4-200-3230.html | https://www.vde.com.mx/media/catalog/product/cache/e40b73add044af4891fd6583f57b32e2/c/o/coba_4-6.webp | Motobomba sumergible para efluentes y lodos SKU: COBA4/200/3230 Cantidad - + Cantidad Mínima de compra: 1 Por favor agregue en múltiplos de: 1 Ver detalle Añadir a carrito Existencias Comparar Más Información Potencia nominal (HP): 20 Fases x voltaje de alimentación: 3 X 230 (trifásico) Descarga: 4" | imagenes_productos\media/catalog/product/cache/e40b73add044af4891fd6583f57b32e2/c/o/coba_4-6.webp
Motobomba sumergible para efluentes y lodos | COBA4 | https://www.vde.com.mx/coba4-150-3460.html | https://www.vde.com.mx/media/catalog/product/cache/e40b73add044af4891fd6583f57b32e2/c/o/coba_4-6.webp | Motobomba sumergible para efluentes y lodos SKU: COBA4/150/3460 Cantidad - + Cantidad Mínima de compra: 1 Por favor agregue en múltiplos de: 1 Ver detalle Añadir a carrito Existencias Comparar Más Información Potencia nominal (HP): 15 Fases x voltaje de alimentación: 3 X 460 (trifásico) Descarga: 4" | imagenes_productos\media/catalog/product/cache/e40b73add044af4891fd6583f57b32e2/c/o/coba_4-6.webp
Motobomba sumergible para efluentes y lodos | COBA4 | https://www.vde.com.mx/coba4-150-3230.html | https://www.vde.com.mx/media/catalog/product/cache/e40b73add044af4891fd6583f57b32e2/c/o/coba_4-6.webp | Motobomba sumergible para efluentes y lodos SKU: COBA4/150/3230 Cantidad - + Cantidad Mínima de compra: 1 Por favor agregue en múltiplos de: 1 Ver detalle Añadir a carrito Existencias Comparar Más Información Potencia nominal (HP): 15 Fases x voltaje de alimentación: 3 X 230 (trifásico) Descarga: 4" | imagenes_productos\media/catalog/product/cache/e40b73add044af4891fd6583f57b32e2/c/o/coba_4-6.webp
Motobomba sumergible para efluentes y lodos | COBA4 | https://www.vde.com.mx/coba4-100-3460.html | https://www.vde.com.mx/media/catalog/product/cache/e40b73add044af4891fd6583f57b32e2/c/o/coba_4-6.webp | Motobomba sumergible para efluentes y lodos SKU: COBA4/100/3460 Cantidad - + Cantidad Mínima de compra: 1 Por favor agregue en múltiplos de: 1 Ver detalle Añadir a carrito Existencias Comparar Más Información Potencia nominal (HP): 10 Fases x voltaje de alimentación: 3 X 460 (trifásico) Descarga: 4" | imagenes_productos\media/catalog/product/cache/e40b73add044af4891fd6583f57b32e2/c/o/coba_4-6.webp
Motobomba sumergible para efluentes y lodos | COBA4 | https://www.vde.com.mx/coba4-75-3460.html | https://www.vde.com.mx/media/catalog/product/cache/e40b73add044af4891fd6583f57b32e2/c/o/coba_4-6.webp | Motobomba sumergible para efluentes y lodos SKU: COBA4/75/3460 Cantidad - + Cantidad Mínima de compra: 1 Por favor agregue en múltiplos de: 1 Ver detalle Añadir a carrito Existencias Comparar Más Información Potencia nominal (HP): 7.5 Fases x voltaje de alimentación: 3 X 460 (trifásico) Descarga: 4" | imagenes_productos\media/catalog/product/cache/e40b73add044af4891fd6583f57b32e2/c/o/coba_4-6.webp
Motobomba sumergible para efluentes y lodos | COBA4 | https://www.vde.com.mx/coba4-75-3230.html | https://www.vde.com.mx/media/catalog/product/cache/e40b73add044af4891fd6583f57b32e2/c/o/coba_4-6.webp | Motobomba sumergible para efluentes y lodos SKU: COBA4/75/3230 Cantidad - + Cantidad Mínima de compra: 1 Por favor agregue en múltiplos de: 1 Ver detalle Añadir a carrito Existencias Comparar Más Información Potencia nominal (HP): 7.5 Fases x voltaje de alimentación: 3 X 230 (trifásico) Descarga: 4" | imagenes_productos\media/catalog/product/cache/e40b73add044af4891fd6583f57b32e2/c/o/coba_4-6.webp
Motobomba sumergible con agitador para efluentes (alto flujo) | TANTUM8-300-3460 | https://www.vde.com.mx/tantum8-300-3460.html | https://www.vde.com.mx/media/catalog/product/cache/e40b73add044af4891fd6583f57b32e2/t/a/tantum6-8.webp | Motobomba sumergible con agitador para efluentes (alto flujo) SKU: TANTUM8-300-3460 Cantidad - + Cantidad Mínima de compra: 1 Por favor agregue en múltiplos de: 1 Ver detalle Añadir a carrito Existencias Comparar Más Información Potencia nominal (HP): 30 Fases x voltaje de alimentación: 3 X 460 (tri | imagenes_productos\media/catalog/product/cache/e40b73add044af4891fd6583f57b32e2/t/a/tantum6-8.webp
Motobomba sumergible con agitador para efluentes (alto flujo) | TANTUM8-200-3460 | https://www.vde.com.mx/tantum8-200-3460.html | https://www.vde.com.mx/media/catalog/product/cache/e40b73add044af4891fd6583f57b32e2/t/a/tantum6-8.webp | Motobomba sumergible con agitador para efluentes (alto flujo) SKU: TANTUM8-200-3460 Cantidad - + Cantidad Mínima de compra: 1 Por favor agregue en múltiplos de: 1 Ver detalle Añadir a carrito Existencias Comparar Más Información Potencia nominal (HP): 20 Fases x voltaje de alimentación: 3 X 460 (tri | imagenes_productos\media/catalog/product/cache/e40b73add044af4891fd6583f57b32e2/t/a/tantum6-8.webp
Motobomba sumergible con agitador para efluentes (alto flujo) | TANTUM8-200-3230 | https://www.vde.com.mx/tantum8-200-3230.html | https://www.vde.com.mx/media/catalog/product/cache/e40b73add044af4891fd6583f57b32e2/t/a/tantum6-8.webp | Motobomba sumergible con agitador para efluentes (alto flujo) SKU: TANTUM8-200-3230 Cantidad - + Cantidad Mínima de compra: 1 Por favor agregue en múltiplos de: 1 Ver detalle Añadir a carrito Existencias Comparar Más Información Potencia nominal (HP): 20 Fases x voltaje de alimentación: 3 X 230 (tri | imagenes_productos\media/catalog/product/cache/e40b73add044af4891fd6583f57b32e2/t/a/tantum6-8.webp
Motobomba sumergible con agitador para efluentes (alto flujo) | TANTUM6-100-3460 | https://www.vde.com.mx/tantum6-100-3460.html | https://www.vde.com.mx/media/catalog/product/cache/e40b73add044af4891fd6583f57b32e2/t/a/tantum6-8.webp | Motobomba sumergible con agitador para efluentes (alto flujo) SKU: TANTUM6-100-3460 Cantidad - + Cantidad Mínima de compra: 1 Por favor agregue en múltiplos de: 1 Ver detalle Añadir a carrito Existencias Comparar Más Información Potencia nominal (HP): 10 Fases x voltaje de alimentación: 3 X 460 (tri | imagenes_productos\media/catalog/product/cache/e40b73add044af4891fd6583f57b32e2/t/a/tantum6-8.webp
Motobomba sumergible con agitador para efluentes (alto flujo) | TANTUM6-100-3230 | https://www.vde.com.mx/tantum6-100-3230.html | https://www.vde.com.mx/media/catalog/product/cache/e40b73add044af4891fd6583f57b32e2/t/a/tantum6-8.webp | Motobomba sumergible con agitador para efluentes (alto flujo) SKU: TANTUM6-100-3230 Cantidad - + Cantidad Mínima de compra: 1 Por favor agregue en múltiplos de: 1 Ver detalle Añadir a carrito Existencias Comparar Más Información Potencia nominal (HP): 10 Fases x voltaje de alimentación: 3 X 230 (tri | imagenes_productos\media/catalog/product/cache/e40b73add044af4891fd6583f57b32e2/t/a/tantum6-8.webp
Motobomba sumergible con agitador para efluentes (alto flujo) | TANTUM4-75-3460 | https://www.vde.com.mx/tantum4-75-3460.html | https://www.vde.com.mx/media/catalog/product/cache/e40b73add044af4891fd6583f57b32e2/t/a/tantum4-75.webp | Motobomba sumergible con agitador para efluentes (alto flujo) SKU: TANTUM4-75-3460 Cantidad - + Cantidad Mínima de compra: 1 Por favor agregue en múltiplos de: 1 Ver detalle Añadir a carrito Existencias Comparar Más Información Potencia nominal (HP): 7.5 Fases x voltaje de alimentación: 3 X 460 (tri | imagenes_productos\media/catalog/product/cache/e40b73add044af4891fd6583f57b32e2/t/a/tantum4-75.webp
Motobomba sumergible con agitador para efluentes (alto flujo) | TANTUM4-75-3230 | https://www.vde.com.mx/tantum4-75-3230.html | https://www.vde.com.mx/media/catalog/product/cache/e40b73add044af4891fd6583f57b32e2/t/a/tantum4-75.webp | Motobomba sumergible con agitador para efluentes (alto flujo) SKU: TANTUM4-75-3230 Cantidad - + Cantidad Mínima de compra: 1 Por favor agregue en múltiplos de: 1 Ver detalle Añadir a carrito Existencias Comparar Más Información Potencia nominal (HP): 7.5 Fases x voltaje de alimentación: 3 X 230 (tri | imagenes_productos\media/catalog/product/cache/e40b73add044af4891fd6583f57b32e2/t/a/tantum4-75.webp
Motobomba sumergible con agitador para efluentes (alto flujo) | TANTUM3-50-3460 | https://www.vde.com.mx/tantum3-50-3460.html | https://www.vde.com.mx/media/catalog/product/cache/e40b73add044af4891fd6583f57b32e2/t/a/tantum3-50.webp | Motobomba sumergible con agitador para efluentes (alto flujo) SKU: TANTUM3-50-3460 Cantidad - + Cantidad Mínima de compra: 1 Por favor agregue en múltiplos de: 1 Ver detalle Añadir a carrito Existencias Comparar Más Información Potencia nominal (HP): 5 Fases x voltaje de alimentación: 3 X 460 (trifá | imagenes_productos\media/catalog/product/cache/e40b73add044af4891fd6583f57b32e2/t/a/tantum3-50.webp
Motobomba sumergible con agitador para efluentes (alto flujo) | TANTUM3-50-3230 | https://www.vde.com.mx/tantum3-50-3230.html | https://www.vde.com.mx/media/catalog/product/cache/e40b73add044af4891fd6583f57b32e2/t/a/tantum3-50.webp | Motobomba sumergible con agitador para efluentes (alto flujo) SKU: TANTUM3-50-3230 Cantidad - + Cantidad Mínima de compra: 1 Por favor agregue en múltiplos de: 1 Ver detalle Añadir a carrito Existencias Comparar Más Información Potencia nominal (HP): 5 Fases x voltaje de alimentación: 3 X 230 (trifá | imagenes_productos\media/catalog/product/cache/e40b73add044af4891fd6583f57b32e2/t/a/tantum3-50.webp
Motobomba sumergible con agitador para efluentes (alto flujo) | FOSS4-50-3460 | https://www.vde.com.mx/foss4-50-3460.html | https://www.vde.com.mx/media/catalog/product/cache/e40b73add044af4891fd6583f57b32e2/f/o/foss4-50.webp | Motobomba sumergible con agitador para efluentes (alto flujo) SKU: FOSS4-50-3460 Cantidad - + Cantidad Mínima de compra: 1 Por favor agregue en múltiplos de: 1 Ver detalle Añadir a carrito Existencias Comparar Más Información Potencia nominal (HP): 5 Fases x voltaje de alimentación: 3 X 460 (trifási | imagenes_productos\media/catalog/product/cache/e40b73add044af4891fd6583f57b32e2/f/o/foss4-50.webp
Motobomba sumergible con agitador para efluentes (alto flujo) | FOSS4-50-3230 | https://www.vde.com.mx/foss4-50-3230.html | https://www.vde.com.mx/media/catalog/product/cache/e40b73add044af4891fd6583f57b32e2/f/o/foss4-50.webp | Motobomba sumergible con agitador para efluentes (alto flujo) SKU: FOSS4-50-3230 Cantidad - + Cantidad Mínima de compra: 1 Por favor agregue en múltiplos de: 1 Ver detalle Añadir a carrito Existencias Comparar Más Información Potencia nominal (HP): 5 Fases x voltaje de alimentación: 3 X 230 (trifási | imagenes_productos\media/catalog/product/cache/e40b73add044af4891fd6583f57b32e2/f/o/foss4-50.webp
Motobomba sumergible con agitador para efluentes (alto flujo) | FOSS3-30-3460 | https://www.vde.com.mx/foss3-30-3460.html | https://www.vde.com.mx/media/catalog/product/cache/e40b73add044af4891fd6583f57b32e2/f/o/foss3-30.webp | Motobomba sumergible con agitador para efluentes (alto flujo) SKU: FOSS3-30-3460 Cantidad - + Cantidad Mínima de compra: 1 Por favor agregue en múltiplos de: 1 Ver detalle Añadir a carrito Existencias Comparar Más Información Potencia nominal (HP): 3 Fases x voltaje de alimentación: 3 X 460 (trifási | imagenes_productos\media/catalog/product/cache/e40b73add044af4891fd6583f57b32e2/f/o/foss3-30.webp
Motobomba sumergible con agitador para efluentes (alto flujo) | FOSS3-30-3230 | https://www.vde.com.mx/foss3-30-3230.html | https://www.vde.com.mx/media/catalog/product/cache/e40b73add044af4891fd6583f57b32e2/f/o/foss3-30.webp | Motobomba sumergible con agitador para efluentes (alto flujo) SKU: FOSS3-30-3230 Cantidad - + Cantidad Mínima de compra: 1 Por favor agregue en múltiplos de: 1 Ver detalle Añadir a carrito Existencias Comparar Más Información Potencia nominal (HP): 3 Fases x voltaje de alimentación: 3 X 230 (trifási | imagenes_productos\media/catalog/product/cache/e40b73add044af4891fd6583f57b32e2/f/o/foss3-30.webp
Motobomba sumergible con agitador para efluentes | TIDE4-50-3460 | https://www.vde.com.mx/tide4-50-3460.html | https://www.vde.com.mx/media/catalog/product/cache/e40b73add044af4891fd6583f57b32e2/t/i/tide4-50-3234.webp | Motobomba sumergible con agitador para efluentes SKU: TIDE4-50-3460 Cantidad - + Cantidad Mínima de compra: 1 Por favor agregue en múltiplos de: 1 Ver detalle Añadir a carrito Existencias Comparar Más Información Potencia nominal (HP): 5 Fases x voltaje de alimentación: 3 X 460 (trifásico) Descarga: | imagenes_productos\media/catalog/product/cache/e40b73add044af4891fd6583f57b32e2/t/i/tide4-50-3234.webp
Motobomba sumergible con agitador para efluentes | TIDE4-50-3230 | https://www.vde.com.mx/tide4-50-3230.html | https://www.vde.com.mx/media/catalog/product/cache/e40b73add044af4891fd6583f57b32e2/t/i/tide4-50-3234.webp | Motobomba sumergible con agitador para efluentes SKU: TIDE4-50-3230 Cantidad - + Cantidad Mínima de compra: 1 Por favor agregue en múltiplos de: 1 Ver detalle Añadir a carrito Existencias Comparar Más Información Potencia nominal (HP): 5 Fases x voltaje de alimentación: 3 X 230 (trifásico) Descarga: | imagenes_productos\media/catalog/product/cache/e40b73add044af4891fd6583f57b32e2/t/i/tide4-50-3234.webp
Motobomba sumergible con agitador para efluentes | TIDE3-50-3460 | https://www.vde.com.mx/tide3-50-3460.html | https://www.vde.com.mx/media/catalog/product/cache/e40b73add044af4891fd6583f57b32e2/t/i/tide3-50-3234.webp | Motobomba sumergible con agitador para efluentes SKU: TIDE3-50-3460 Cantidad - + Cantidad Mínima de compra: 1 Por favor agregue en múltiplos de: 1 Ver detalle Añadir a carrito Existencias Comparar Más Información Potencia nominal (HP): 5 Fases x voltaje de alimentación: 3 X 460 (trifásico) Descarga: | imagenes_productos\media/catalog/product/cache/e40b73add044af4891fd6583f57b32e2/t/i/tide3-50-3234.webp
Motobomba sumergible con agitador para efluentes | TIDE3-50-3230 | https://www.vde.com.mx/tide3-50-3230.html | https://www.vde.com.mx/media/catalog/product/cache/e40b73add044af4891fd6583f57b32e2/t/i/tide3-50-3234.webp | Motobomba sumergible con agitador para efluentes SKU: TIDE3-50-3230 Cantidad - + Cantidad Mínima de compra: 1 Por favor agregue en múltiplos de: 1 Ver detalle Añadir a carrito Existencias Comparar Más Información Potencia nominal (HP): 5 Fases x voltaje de alimentación: 3 X 230 (trifásico) Descarga: | imagenes_productos\media/catalog/product/cache/e40b73add044af4891fd6583f57b32e2/t/i/tide3-50-3234.webp
Motobomba sumergible con agitador para efluentes | TIDE2-30-3230 | https://www.vde.com.mx/tide2-30-3230.html | https://www.vde.com.mx/media/catalog/product/cache/e40b73add044af4891fd6583f57b32e2/t/i/tide2-30-3230.webp | Motobomba sumergible con agitador para efluentes SKU: TIDE2-30-3230 Cantidad - + Cantidad Mínima de compra: 1 Por favor agregue en múltiplos de: 1 Ver detalle Añadir a carrito Existencias Comparar Más Información Potencia nominal (HP): 3 Fases x voltaje de alimentación: 3 X 230 (trifásico) Descarga: | imagenes_productos\media/catalog/product/cache/e40b73add044af4891fd6583f57b32e2/t/i/tide2-30-3230.webp
Motobomba sumergible con agitador para efluentes | TIDE2-20-3230 | https://www.vde.com.mx/tide2-20-3230.html | https://www.vde.com.mx/media/catalog/product/cache/e40b73add044af4891fd6583f57b32e2/t/i/tide2-20-3230.webp | Motobomba sumergible con agitador para efluentes SKU: TIDE2-20-3230 Ver detalle Comparar Más Información Potencia nominal (HP): 2 Fases x voltaje de alimentación: 3 X 230 (trifásico) Descarga: 2" Profundidad máxima de inmersión: 25 m Paso de sólidos: 10 mm | imagenes_productos\media/catalog/product/cache/e40b73add044af4891fd6583f57b32e2/t/i/tide2-20-3230.webp
Motobomba sumergible para efluentes y lodos | STRONG3 | https://www.vde.com.mx/strong3-40-3460.html | https://www.vde.com.mx/media/catalog/product/cache/e40b73add044af4891fd6583f57b32e2/s/t/strong3.webp | Motobomba sumergible para efluentes y lodos SKU: STRONG3/40/3460 Ver detalle Comparar Más Información Potencia nominal (HP): 4 Fases x voltaje de alimentación: 3 X 460 (trifásico) Descarga: 3" Paso de sólidos: 2.5" | imagenes_productos\media/catalog/product/cache/e40b73add044af4891fd6583f57b32e2/s/t/strong3.webp
Motobomba sumergible para efluentes y lodos | STRONG3 | https://www.vde.com.mx/strong3-40-3234.html | https://www.vde.com.mx/media/catalog/product/cache/e40b73add044af4891fd6583f57b32e2/s/t/strong3.webp | Motobomba sumergible para efluentes y lodos SKU: STRONG3/40/3234 Cantidad - + Cantidad Mínima de compra: 1 Por favor agregue en múltiplos de: 1 Ver detalle Añadir a carrito Existencias Comparar Más Información Potencia nominal (HP): 4 Fases x voltaje de alimentación: 3 X 230 (trifásico) Descarga: 3" | imagenes_productos\media/catalog/product/cache/e40b73add044af4891fd6583f57b32e2/s/t/strong3.webp
Motobomba sumergible para efluentes y lodos | STRONG3 | https://www.vde.com.mx/strong3-20-3234.html | https://www.vde.com.mx/media/catalog/product/cache/e40b73add044af4891fd6583f57b32e2/s/t/strong3.webp | Motobomba sumergible para efluentes y lodos SKU: STRONG3/20/3234 Cantidad - + Cantidad Mínima de compra: 1 Por favor agregue en múltiplos de: 1 Ver detalle Añadir a carrito Existencias Comparar Más Información Potencia nominal (HP): 2 Fases x voltaje de alimentación: 3 X 230 (trifásico) Descarga: 3" | imagenes_productos\media/catalog/product/cache/e40b73add044af4891fd6583f57b32e2/s/t/strong3.webp
Motobomba sumergible para efluentes y lodos | STRONG2H | https://www.vde.com.mx/strong2h-20-1230.html | https://www.vde.com.mx/media/catalog/product/cache/e40b73add044af4891fd6583f57b32e2/s/t/strong2h_10-20.webp | Motobomba sumergible para efluentes y lodos SKU: STRONG2H/20/1230 Cantidad - + Cantidad Mínima de compra: 1 Por favor agregue en múltiplos de: 1 Ver detalle Añadir a carrito Existencias Comparar Más Información Potencia nominal (HP): 2 Fases x voltaje de alimentación: 1 X 230 (monofásico) Descarga: | imagenes_productos\media/catalog/product/cache/e40b73add044af4891fd6583f57b32e2/s/t/strong2h_10-20.webp
Motobomba sumergible para efluentes y lodos | STRONG2F | https://www.vde.com.mx/strong2f-20-1230.html | https://www.vde.com.mx/media/catalog/product/cache/e40b73add044af4891fd6583f57b32e2/s/t/strong2f.webp | Motobomba sumergible para efluentes y lodos SKU: STRONG2F/20/1230 Cantidad - + Cantidad Mínima de compra: 1 Por favor agregue en múltiplos de: 1 Ver detalle Añadir a carrito Existencias Comparar Más Información Potencia nominal (HP): 2 Fases x voltaje de alimentación: 1 X 230 (monofásico) Descarga: | imagenes_productos\media/catalog/product/cache/e40b73add044af4891fd6583f57b32e2/s/t/strong2f.webp
Motobomba sumergible para efluentes y lodos | STRONG2H | https://www.vde.com.mx/strong2h-10-1230.html | https://www.vde.com.mx/media/catalog/product/cache/e40b73add044af4891fd6583f57b32e2/s/t/strong2h_10-20.webp | Motobomba sumergible para efluentes y lodos SKU: STRONG2H/10/1230 Cantidad - + Cantidad Mínima de compra: 1 Por favor agregue en múltiplos de: 1 Ver detalle Añadir a carrito Existencias Comparar Más Información Potencia nominal (HP): 1 Fases x voltaje de alimentación: 1 X 230 (monofásico) Descarga: | imagenes_productos\media/catalog/product/cache/e40b73add044af4891fd6583f57b32e2/s/t/strong2h_10-20.webp
Motobomba sumergible para efluentes y lodos | STRONG2F | https://www.vde.com.mx/strong2f-10-1230.html | https://www.vde.com.mx/media/catalog/product/cache/e40b73add044af4891fd6583f57b32e2/s/t/strong2f.webp | Motobomba sumergible para efluentes y lodos SKU: STRONG2F/10/1230 Cantidad - + Cantidad Mínima de compra: 1 Por favor agregue en múltiplos de: 1 Ver detalle Añadir a carrito Existencias Comparar 0 Más Información Potencia nominal (HP): 1 Fases x voltaje de alimentación: 1 X 230 (monofásico) Descarga | imagenes_productos\media/catalog/product/cache/e40b73add044af4891fd6583f57b32e2/s/t/strong2f.webp
Motobomba sumergible para lodos | DRAINEX202 | https://www.vde.com.mx/drainex202-3230.html | https://www.vde.com.mx/media/catalog/product/cache/e40b73add044af4891fd6583f57b32e2/d/r/drainex202.webp | Motobomba sumergible para lodos SKU: DRAINEX202/3230 Cantidad - + Cantidad Mínima de compra: 1 Por favor agregue en múltiplos de: 1 Ver detalle Añadir a carrito Existencias Comparar Más Información Potencia nominal (HP): 1.5 Fases x voltaje de alimentación: 3 X 220 (trifásico) Descarga: 2" Profundid | imagenes_productos\media/catalog/product/cache/e40b73add044af4891fd6583f57b32e2/d/r/drainex202.webp
Motobomba sumergible para lodos | DRAINEX202A1220 | https://www.vde.com.mx/drainex202a1220.html | https://www.vde.com.mx/media/catalog/product/cache/e40b73add044af4891fd6583f57b32e2/d/r/draincor_drainex.webp | Motobomba sumergible para lodos SKU: DRAINEX202A1220 Cantidad - + Cantidad Mínima de compra: 1 Por favor agregue en múltiplos de: 1 Ver detalle Añadir a carrito Existencias Comparar Más Información Potencia nominal (HP): 1.5 Fases x voltaje de alimentación: 1 X 220 (monofásico) Descarga: 2" Profundi | imagenes_productos\media/catalog/product/cache/e40b73add044af4891fd6583f57b32e2/d/r/draincor_drainex.webp
Motobomba sumergible para lodos | DRAINEX202A115CC | https://www.vde.com.mx/drainex202a115cc.html | https://www.vde.com.mx/media/catalog/product/cache/e40b73add044af4891fd6583f57b32e2/d/r/draincor_drainex.webp | Motobomba sumergible para lodos SKU: DRAINEX202A115CC Cantidad - + Cantidad Mínima de compra: 1 Por favor agregue en múltiplos de: 1 Ver detalle Añadir a carrito Existencias Comparar Más Información Potencia nominal (HP): 1.5 Fases x voltaje de alimentación: 1 X 115 (monofásico) Descarga: 2" Profund | imagenes_productos\media/catalog/product/cache/e40b73add044af4891fd6583f57b32e2/d/r/draincor_drainex.webp
Motobomba sumergible para lodos | DRAINEX100A115CC | https://www.vde.com.mx/drainex100a115cc.html | https://www.vde.com.mx/media/catalog/product/cache/e40b73add044af4891fd6583f57b32e2/d/r/drainex100a.webp | Motobomba sumergible para lodos SKU: DRAINEX100A115CC Cantidad - + Cantidad Mínima de compra: 1 Por favor agregue en múltiplos de: 1 Ver detalle Añadir a carrito Existencias Comparar Más Información Potencia nominal (HP): 1 Fases x voltaje de alimentación: 1 X 115 (monofásico) Descarga: 1.25" Profun | imagenes_productos\media/catalog/product/cache/e40b73add044af4891fd6583f57b32e2/d/r/drainex100a.webp
Motobomba sumergible para achique | VOID-GX-10-1230A | https://www.vde.com.mx/void-gx-10-1230a.html | https://www.vde.com.mx/media/catalog/product/cache/e40b73add044af4891fd6583f57b32e2/v/o/void_gx_10.webp | Motobomba sumergible para achique SKU: VOID-GX-10-1230A Cantidad - + Cantidad Mínima de compra: 1 Por favor agregue en múltiplos de: 1 Ver detalle Añadir a carrito Existencias Comparar 0 Más Información Potencia nominal (HP): 1 Fases x voltaje de alimentación: 1 X 230 (monofásico) Descarga: 1.25" Pr | imagenes_productos\media/catalog/product/cache/e40b73add044af4891fd6583f57b32e2/v/o/void_gx_10.webp
Motobomba sumergible para achique | VOID-GX-10-1127A | https://www.vde.com.mx/void-gx-10-1127a.html | https://www.vde.com.mx/media/catalog/product/cache/e40b73add044af4891fd6583f57b32e2/v/o/void_gx_10.webp | Motobomba sumergible para achique SKU: VOID-GX-10-1127A Cantidad - + Cantidad Mínima de compra: 1 Por favor agregue en múltiplos de: 1 Ver detalle Añadir a carrito Existencias Comparar 0 Más Información Potencia nominal (HP): 1 Fases x voltaje de alimentación: 1 X 127 (monofásico) Descarga: 1.25" Pr | imagenes_productos\media/catalog/product/cache/e40b73add044af4891fd6583f57b32e2/v/o/void_gx_10.webp
Motobomba sumergible para achique | SIGMA350A | https://www.vde.com.mx/sigma350a.html | https://www.vde.com.mx/media/catalog/product/cache/e40b73add044af4891fd6583f57b32e2/s/i/sigma350a.webp | Serie: SIGMA Motobomba sumergible para achique SKU: SIGMA350A Cantidad - + Cantidad Mínima de compra: 1 Por favor agregue en múltiplos de: 1 Ver detalle Añadir a carrito Existencias Comparar Más Información Potencia nominal (HP): 1 Fases x voltaje de alimentación: 1 X 115 (monofásico) Descarga: 2" P | imagenes_productos\media/catalog/product/cache/e40b73add044af4891fd6583f57b32e2/s/i/sigma350a.webp
Motobomba sumergible para achique | SIGMA250A | https://www.vde.com.mx/sigma250a.html | https://www.vde.com.mx/media/catalog/product/cache/e40b73add044af4891fd6583f57b32e2/s/i/sigma250a.webp | Serie: SIGMA Motobomba sumergible para achique SKU: SIGMA250A Cantidad - + Cantidad Mínima de compra: 1 Por favor agregue en múltiplos de: 1 Ver detalle Añadir a carrito Existencias Comparar Más Información Potencia nominal (HP): 3/4 Fases x voltaje de alimentación: 1 X 115 (monofásico) Descarga: 2" | imagenes_productos\media/catalog/product/cache/e40b73add044af4891fd6583f57b32e2/s/i/sigma250a.webp
Motobomba sumergible para achique | SIGMA160A | https://www.vde.com.mx/sigma160a.html | https://www.vde.com.mx/media/catalog/product/cache/e40b73add044af4891fd6583f57b32e2/s/i/sigma160a.webp | Serie: SIGMA Motobomba sumergible para achique SKU: SIGMA160A Cantidad - + Cantidad Mínima de compra: 1 Por favor agregue en múltiplos de: 1 Ver detalle Añadir a carrito Existencias Comparar Más Información Potencia nominal (HP): 3/4 Fases x voltaje de alimentación: 1 X 115 (monofásico) Descarga: 1. | imagenes_productos\media/catalog/product/cache/e40b73add044af4891fd6583f57b32e2/s/i/sigma160a.webp
Motobomba sumergible para achique | SIGMA155AX | https://www.vde.com.mx/sigma155ax.html | https://www.vde.com.mx/media/catalog/product/cache/e40b73add044af4891fd6583f57b32e2/s/i/sigma155ax.webp | Serie: SIGMA Motobomba sumergible para achique SKU: SIGMA155AX Cantidad - + Cantidad Mínima de compra: 1 Por favor agregue en múltiplos de: 1 Ver detalle Añadir a carrito Existencias Comparar Más Información Potencia nominal (HP): 1/2 Fases x voltaje de alimentación: 1 X 115 (monofásico) Descarga: 1 | imagenes_productos\media/catalog/product/cache/e40b73add044af4891fd6583f57b32e2/s/i/sigma155ax.webp
Motobomba sumergible para achique | SIGMA110A | https://www.vde.com.mx/sigma110a.html | https://www.vde.com.mx/media/catalog/product/cache/e40b73add044af4891fd6583f57b32e2/s/i/sigma-110a.webp | Serie: SIGMA Motobomba sumergible para achique SKU: SIGMA110A Cantidad - + Cantidad Mínima de compra: 1 Por favor agregue en múltiplos de: 1 Ver detalle Añadir a carrito Existencias Comparar Más Información Potencia nominal (HP): 1/4 Fases x voltaje de alimentación: 1 X 115 (monofásico) Descarga: 1. | imagenes_productos\media/catalog/product/cache/e40b73add044af4891fd6583f57b32e2/s/i/sigma-110a.webp
Motobomba sumergible para achique | SIGMA54A | https://www.vde.com.mx/sigma54a.html | https://www.vde.com.mx/media/catalog/product/cache/e40b73add044af4891fd6583f57b32e2/s/i/sigma-54a.webp | Serie: SIGMA Motobomba sumergible para achique SKU: SIGMA54A Cantidad - + Cantidad Mínima de compra: 1 Por favor agregue en múltiplos de: 1 Ver detalle Añadir a carrito Existencias Comparar Más Información Potencia nominal (HP): 1/6 Fases x voltaje de alimentación: 1 X 115 (monofásico) Descarga: 1" | imagenes_productos\media/catalog/product/cache/e40b73add044af4891fd6583f57b32e2/s/i/sigma-54a.webp
Motobomba sumergible para achique | BATTY38-12A | https://www.vde.com.mx/batty38-12a.html | https://www.vde.com.mx/media/catalog/product/cache/e40b73add044af4891fd6583f57b32e2/b/a/batty38-12a.webp | Serie: BATTY Motobomba sumergible para achique SKU: BATTY38-12A Cantidad - + Cantidad Mínima de compra: 1 Por favor agregue en múltiplos de: 1 Ver detalle Añadir a carrito Existencias Comparar Más Información Potencia nominal (HP): 0.24 Fases x voltaje de alimentación: 12 VCD Descarga: 1/2" Profundi | imagenes_productos\media/catalog/product/cache/e40b73add044af4891fd6583f57b32e2/b/a/batty38-12a.webp
Motobomba sumergible para achique | DRN-X-03-1127-A | https://www.vde.com.mx/drn-x-03-1127-a.html | https://www.vde.com.mx/media/catalog/product/cache/e40b73add044af4891fd6583f57b32e2/d/r/dranax.webp | Serie: DRANA-X Motobomba sumergible para achique SKU: DRN-X-03-1127-A Cantidad - + Cantidad Mínima de compra: 1 Por favor agregue en múltiplos de: 1 Ver detalle Añadir a carrito Existencias Comparar Más Información Potencia nominal (HP): 1/3 Fases x voltaje de alimentación: 1 X 127 (monofásico) Desc | imagenes_productos\media/catalog/product/cache/e40b73add044af4891fd6583f57b32e2/d/r/dranax.webp
Motobomba sumergible para achique | MARINA | https://www.vde.com.mx/marina-100a.html | https://www.vde.com.mx/media/catalog/product/cache/e40b73add044af4891fd6583f57b32e2/m/a/marina100a.webp | Serie: MARINA Motobomba sumergible para achique SKU: MARINA 100A Cantidad - + Cantidad Mínima de compra: 1 Por favor agregue en múltiplos de: 1 Ver detalle Añadir a carrito Existencias Comparar Más Información Potencia nominal (HP): 1/2 Fases x voltaje de alimentación: 1 X 115 (monofásico) Descarga: | imagenes_productos\media/catalog/product/cache/e40b73add044af4891fd6583f57b32e2/m/a/marina100a.webp
Motobomba sumergible para achique | AMIGA | https://www.vde.com.mx/amiga-100a.html | https://www.vde.com.mx/media/catalog/product/cache/e40b73add044af4891fd6583f57b32e2/a/m/amiga100a.webp | Serie: AMIGA Motobomba sumergible para achique SKU: AMIGA 100A Cantidad - + Cantidad Mínima de compra: 1 Por favor agregue en múltiplos de: 1 Ver detalle Añadir a carrito Existencias Comparar Más Información Potencia nominal (HP): 1/2 Fases x voltaje de alimentación: 1 X 115 (monofásico) Descarga: 1 | imagenes_productos\media/catalog/product/cache/e40b73add044af4891fd6583f57b32e2/a/m/amiga100a.webp
Motobomba sumergible para achique | AMIGA | https://www.vde.com.mx/amiga-20a.html | https://www.vde.com.mx/media/catalog/product/cache/e40b73add044af4891fd6583f57b32e2/a/m/amiga20a.webp | Serie: AMIGA Motobomba sumergible para achique SKU: AMIGA 20A Cantidad - + Cantidad Mínima de compra: 1 Por favor agregue en múltiplos de: 1 Ver detalle Añadir a carrito Existencias Comparar Más Información Potencia nominal (HP): 1/10 Fases x voltaje de alimentación: 1 X 115 (monofásico) Descarga: 3 | imagenes_productos\media/catalog/product/cache/e40b73add044af4891fd6583f57b32e2/a/m/amiga20a.webp
Motobomba de superficie multietapas vertical | MULTI45-5 | https://www.vde.com.mx/multi45-5.html | https://www.vde.com.mx/media/catalog/product/cache/e40b73add044af4891fd6583f57b32e2/m/u/multi.webp | Motobomba de superficie multietapas vertical SKU: MULTI45-5 Cantidad - + Cantidad Mínima de compra: 1 Por favor agregue en múltiplos de: 1 Ver detalle Añadir a carrito Existencias Comparar Más Información Potencia nominal (HP): 5.5 Fases x voltaje de alimentación: 3 X 220/440 (trifásico) Succión: 1. | imagenes_productos\media/catalog/product/cache/e40b73add044af4891fd6583f57b32e2/m/u/multi.webp
Motobomba de superficie multietapas vertical | MULTI45-4 | https://www.vde.com.mx/multi45-4.html | https://www.vde.com.mx/media/catalog/product/cache/e40b73add044af4891fd6583f57b32e2/m/u/multi.webp | Motobomba de superficie multietapas vertical SKU: MULTI45-4 Cantidad - + Cantidad Mínima de compra: 1 Por favor agregue en múltiplos de: 1 Ver detalle Añadir a carrito Existencias Comparar Más Información Potencia nominal (HP): 4 Fases x voltaje de alimentación: 3 X 220/440 (trifásico) Succión: 1.5" | imagenes_productos\media/catalog/product/cache/e40b73add044af4891fd6583f57b32e2/m/u/multi.webp
Motobomba de superficie multietapas vertical | MULTI45-3 | https://www.vde.com.mx/multi45-3.html | https://www.vde.com.mx/media/catalog/product/cache/e40b73add044af4891fd6583f57b32e2/m/u/multi.webp | Motobomba de superficie multietapas vertical SKU: MULTI45-3 Cantidad - + Cantidad Mínima de compra: 1 Por favor agregue en múltiplos de: 1 Ver detalle Añadir a carrito Existencias Comparar Más Información Potencia nominal (HP): 3 Fases x voltaje de alimentación: 3 X 220/440 (trifásico) Succión: 1.5" | imagenes_productos\media/catalog/product/cache/e40b73add044af4891fd6583f57b32e2/m/u/multi.webp
Motobomba de superficie multietapas vertical | MULTI35-4 | https://www.vde.com.mx/multi35-4.html | https://www.vde.com.mx/media/catalog/product/cache/e40b73add044af4891fd6583f57b32e2/m/u/multi.webp | Motobomba de superficie multietapas vertical SKU: MULTI35-4 Cantidad - + Cantidad Mínima de compra: 1 Por favor agregue en múltiplos de: 1 Ver detalle Añadir a carrito Existencias Comparar Más Información Potencia nominal (HP): 3 Fases x voltaje de alimentación: 3 X 220/440 (trifásico) Succión: 1.5" | imagenes_productos\media/catalog/product/cache/e40b73add044af4891fd6583f57b32e2/m/u/multi.webp
Motobomba de superficie multietapas vertical | MULTI35-3 | https://www.vde.com.mx/multi35-3.html | https://www.vde.com.mx/media/catalog/product/cache/e40b73add044af4891fd6583f57b32e2/m/u/multi.webp | Motobomba de superficie multietapas vertical SKU: MULTI35-3 Cantidad - + Cantidad Mínima de compra: 1 Por favor agregue en múltiplos de: 1 Ver detalle Añadir a carrito Existencias Comparar Más Información Potencia nominal (HP): 2 Fases x voltaje de alimentación: 3 X 220/440 (trifásico) Succión: 1.5" | imagenes_productos\media/catalog/product/cache/e40b73add044af4891fd6583f57b32e2/m/u/multi.webp
Bomba de superficie multietapas vertical | T41 | https://www.vde.com.mx/bomba-de-superficie-multietapas-verticalt41-x1000-4-2.html | https://www.vde.com.mx/media/catalog/product/cache/e40b73add044af4891fd6583f57b32e2/t/x/tx41.webp | Serie: T41X Bomba de superficie multietapas vertical SKU: T41 X1000-4-2 Ver detalle Comparar Más Información Potencia nominal (HP): 100 Succión: 4" Descarga: 4" Número de etapas: 4 | imagenes_productos\media/catalog/product/cache/e40b73add044af4891fd6583f57b32e2/t/x/tx41.webp
Bomba de superficie multietapas vertical | T41 | https://www.vde.com.mx/bomba-de-superficie-multietapas-verticalt41x1000-3.html | https://www.vde.com.mx/media/catalog/product/cache/e40b73add044af4891fd6583f57b32e2/t/x/tx41.webp | Serie: T41X Bomba de superficie multietapas vertical SKU: T41 X1000-3 Ver detalle Comparar Más Información Potencia nominal (HP): 100 Succión: 4" Descarga: 4" Número de etapas: 3 | imagenes_productos\media/catalog/product/cache/e40b73add044af4891fd6583f57b32e2/t/x/tx41.webp
Bomba de superficie multietapas vertical | T41 | https://www.vde.com.mx/bomba-de-superficie-multietapas-verticalt41x750-3-2.html | https://www.vde.com.mx/media/catalog/product/cache/e40b73add044af4891fd6583f57b32e2/t/x/tx41.webp | Serie: T41X Bomba de superficie multietapas vertical SKU: T41 X750-3-2 Ver detalle Comparar Más Información Potencia nominal (HP): 75 Succión: 4" Descarga: 4" Número de etapas: 3 | imagenes_productos\media/catalog/product/cache/e40b73add044af4891fd6583f57b32e2/t/x/tx41.webp
Bomba de superficie multietapas vertical | T41 | https://www.vde.com.mx/bomba-de-superficie-multietapas-verticalt41-x600-2.html | https://www.vde.com.mx/media/catalog/product/cache/e40b73add044af4891fd6583f57b32e2/t/x/tx41.webp | Serie: T41X Bomba de superficie multietapas vertical SKU: T41 X600-2 Ver detalle Comparar Más Información Potencia nominal (HP): 60 Succión: 4" Descarga: 4" Número de etapas: 2 | imagenes_productos\media/catalog/product/cache/e40b73add044af4891fd6583f57b32e2/t/x/tx41.webp
Bomba de superficie multietapas vertical | T41 | https://www.vde.com.mx/bomba-de-superficie-multietapas-verticalt41x500-2-1.html | https://www.vde.com.mx/media/catalog/product/cache/e40b73add044af4891fd6583f57b32e2/t/x/tx41.webp | Serie: T41X Bomba de superficie multietapas vertical SKU: T41 X500-2-1 Ver detalle Comparar Más Información Potencia nominal (HP): 50 Succión: 4" Descarga: 4" Número de etapas: 2 | imagenes_productos\media/catalog/product/cache/e40b73add044af4891fd6583f57b32e2/t/x/tx41.webp
Bomba de superficie multietapas vertical | T41 | https://www.vde.com.mx/t41-x400-2-2.html | https://www.vde.com.mx/media/catalog/product/cache/e40b73add044af4891fd6583f57b32e2/t/x/tx41.webp | Serie: T41X Bomba de superficie multietapas vertical SKU: T41 X400-2-2 Cantidad - + Cantidad Mínima de compra: 1 Por favor agregue en múltiplos de: 1 Ver detalle Añadir a carrito Existencias Comparar Más Información Potencia nominal (HP): 40 Succión: 4" Descarga: 4" Número de etapas: 2 | imagenes_productos\media/catalog/product/cache/e40b73add044af4891fd6583f57b32e2/t/x/tx41.webp
Bomba de superficie multietapas vertical | T41 | https://www.vde.com.mx/t41-x300-1.html | https://www.vde.com.mx/media/catalog/product/cache/e40b73add044af4891fd6583f57b32e2/t/x/tx41.webp | Serie: T41X Bomba de superficie multietapas vertical SKU: T41 X300-1 Cantidad - + Cantidad Mínima de compra: 1 Por favor agregue en múltiplos de: 1 Ver detalle Añadir a carrito Existencias Comparar Más Información Potencia nominal (HP): 30 Succión: 4" Descarga: 4" Número de etapas: 1 | imagenes_productos\media/catalog/product/cache/e40b73add044af4891fd6583f57b32e2/t/x/tx41.webp
Bomba de superficie multietapas vertical | T41 | https://www.vde.com.mx/t41-x250-1-1.html | https://www.vde.com.mx/media/catalog/product/cache/e40b73add044af4891fd6583f57b32e2/t/x/tx41.webp | Serie: T41X Bomba de superficie multietapas vertical SKU: T41 X250-1-1 Cantidad - + Cantidad Mínima de compra: 1 Por favor agregue en múltiplos de: 1 Ver detalle Añadir a carrito Existencias Comparar Más Información Potencia nominal (HP): 25 Succión: 4" Descarga: 4" Número de etapas: 1 | imagenes_productos\media/catalog/product/cache/e40b73add044af4891fd6583f57b32e2/t/x/tx41.webp
Bomba de superficie multietapas vertical | T33 | https://www.vde.com.mx/bomba-de-superficie-multietapas-verticalt33-x1000-5-2.html | https://www.vde.com.mx/media/catalog/product/cache/e40b73add044af4891fd6583f57b32e2/t/x/tx33.webp | Serie: T33X Bomba de superficie multietapas vertical SKU: T33 X1000-5-2 Ver detalle Comparar Más Información Potencia nominal (HP): 100 Succión: 4" Descarga: 4" Número de etapas: 5 | imagenes_productos\media/catalog/product/cache/e40b73add044af4891fd6583f57b32e2/t/x/tx33.webp
Bomba de superficie multietapas vertical | T33 | https://www.vde.com.mx/bomba-de-superficie-multietapas-verticalt33x1000-4-1.html | https://www.vde.com.mx/media/catalog/product/cache/e40b73add044af4891fd6583f57b32e2/t/x/tx33.webp | Serie: T33X Bomba de superficie multietapas vertical SKU: T33 X1000-4-1 Ver detalle Comparar Más Información Potencia nominal (HP): 100 Succión: 4" Descarga: 4" Número de etapas: 4 | imagenes_productos\media/catalog/product/cache/e40b73add044af4891fd6583f57b32e2/t/x/tx33.webp
Bomba de superficie multietapas vertical | T33 | https://www.vde.com.mx/bomba-de-superficie-multietapas-verticalt33-x750-3.html | https://www.vde.com.mx/media/catalog/product/cache/e40b73add044af4891fd6583f57b32e2/t/x/tx33.webp | Serie: T33X Bomba de superficie multietapas vertical SKU: T33 X750-3 Ver detalle Comparar Más Información Potencia nominal (HP): 75 Succión: 4" Descarga: 4" Número de etapas: 3 | imagenes_productos\media/catalog/product/cache/e40b73add044af4891fd6583f57b32e2/t/x/tx33.webp
Bomba de superficie multietapas vertical | T33 | https://www.vde.com.mx/bomba-de-superficie-multietapas-verticalt33-x600-3-1.html | https://www.vde.com.mx/media/catalog/product/cache/e40b73add044af4891fd6583f57b32e2/t/x/tx33.webp | Serie: T33X Bomba de superficie multietapas vertical SKU: T33 X600-3-1 Ver detalle Comparar Más Información Potencia nominal (HP): 60 Succión: 4" Descarga: 4" Número de etapas: 3 | imagenes_productos\media/catalog/product/cache/e40b73add044af4891fd6583f57b32e2/t/x/tx33.webp
Bomba de superficie multietapas vertical | T33 | https://www.vde.com.mx/bomba-de-superficie-multietapas-verticalt33x500-2.html | https://www.vde.com.mx/media/catalog/product/cache/e40b73add044af4891fd6583f57b32e2/t/x/tx33.webp | Serie: T33X Bomba de superficie multietapas vertical SKU: T33 X500-2 Ver detalle Comparar Más Información Potencia nominal (HP): 50 Succión: 4" Descarga: 4" Número de etapas: 2 | imagenes_productos\media/catalog/product/cache/e40b73add044af4891fd6583f57b32e2/t/x/tx33.webp
Bomba de superficie multietapas vertical | T33 | https://www.vde.com.mx/t33-x400-2-1.html | https://www.vde.com.mx/media/catalog/product/cache/e40b73add044af4891fd6583f57b32e2/t/x/tx33.webp | Serie: T33X Bomba de superficie multietapas vertical SKU: T33 X400-2-1 Cantidad - + Cantidad Mínima de compra: 1 Por favor agregue en múltiplos de: 1 Ver detalle Añadir a carrito Existencias Comparar Más Información Potencia nominal (HP): 40 Succión: 4" Descarga: 4" Número de etapas: 2 | imagenes_productos\media/catalog/product/cache/e40b73add044af4891fd6583f57b32e2/t/x/tx33.webp
Bomba de superficie multietapas vertical | T33 | https://www.vde.com.mx/t33-x400-2-2.html | https://www.vde.com.mx/media/catalog/product/cache/e40b73add044af4891fd6583f57b32e2/t/x/tx33.webp | Serie: T33X Bomba de superficie multietapas vertical SKU: T33 X400-2-2 Cantidad - + Cantidad Mínima de compra: 1 Por favor agregue en múltiplos de: 1 Ver detalle Añadir a carrito Existencias Comparar Más Información Potencia nominal (HP): 40 Succión: 4" Descarga: 4" Número de etapas: 2 | imagenes_productos\media/catalog/product/cache/e40b73add044af4891fd6583f57b32e2/t/x/tx33.webp
Bomba de superficie multietapas vertical | T33 | https://www.vde.com.mx/t33-x250-1.html | https://www.vde.com.mx/media/catalog/product/cache/e40b73add044af4891fd6583f57b32e2/t/x/tx33.webp | Serie: T33X Bomba de superficie multietapas vertical SKU: T33 X250-1 Cantidad - + Cantidad Mínima de compra: 1 Por favor agregue en múltiplos de: 1 Ver detalle Añadir a carrito Existencias Comparar Más Información Potencia nominal (HP): 25 Succión: 4" Descarga: 4" Número de etapas: 1 | imagenes_productos\media/catalog/product/cache/e40b73add044af4891fd6583f57b32e2/t/x/tx33.webp
Bomba de superficie multietapas vertical | T29 | https://www.vde.com.mx/bomba-de-superficie-multietapas-verticalt29-x600-4-2.html | https://www.vde.com.mx/media/catalog/product/cache/e40b73add044af4891fd6583f57b32e2/t/x/tx29.webp | Serie: T29X Bomba de superficie multietapas vertical SKU: T29 X600-4-2 Ver detalle Comparar Más Información Potencia nominal (HP): 60 Succión: 4" Descarga: 4" Número de etapas: 4 | imagenes_productos\media/catalog/product/cache/e40b73add044af4891fd6583f57b32e2/t/x/tx29.webp
Bomba de superficie multietapas vertical | T29 | https://www.vde.com.mx/bomba-de-superficie-multietapas-verticalt29-x600-3.html | https://www.vde.com.mx/media/catalog/product/cache/e40b73add044af4891fd6583f57b32e2/t/x/tx29.webp | Serie: T29X Bomba de superficie multietapas vertical SKU: T29 X600-3 Ver detalle Comparar Más Información Potencia nominal (HP): 60 Succión: 4" Descarga: 4" Número de etapas: 3 | imagenes_productos\media/catalog/product/cache/e40b73add044af4891fd6583f57b32e2/t/x/tx29.webp
Bomba de superficie multietapas vertical | T29 | https://www.vde.com.mx/bomba-de-superficie-multietapas-verticalt29-x500-3-1.html | https://www.vde.com.mx/media/catalog/product/cache/e40b73add044af4891fd6583f57b32e2/t/x/tx29.webp | Serie: T29X Bomba de superficie multietapas vertical SKU: T29 X500-3-1 Ver detalle Comparar Más Información Potencia nominal (HP): 50 Succión: 4" Descarga: 4" Número de etapas: 3 | imagenes_productos\media/catalog/product/cache/e40b73add044af4891fd6583f57b32e2/t/x/tx29.webp
Bomba de superficie multietapas vertical | T29 | https://www.vde.com.mx/bomba-de-superficie-multietapas-vertical1.html | https://www.vde.com.mx/media/catalog/product/cache/e40b73add044af4891fd6583f57b32e2/t/x/tx29.webp | Serie: T29X Bomba de superficie multietapas vertical SKU: T29 X500-3-2 Ver detalle Comparar Más Información Potencia nominal (HP): 50 Succión: 4" Descarga: 4" Número de etapas: 3 | imagenes_productos\media/catalog/product/cache/e40b73add044af4891fd6583f57b32e2/t/x/tx29.webp
Bomba de superficie multietapas vertical | T29 | https://www.vde.com.mx/t29-x400-2.html | https://www.vde.com.mx/media/catalog/product/cache/e40b73add044af4891fd6583f57b32e2/t/x/tx29.webp | Serie: T29X Bomba de superficie multietapas vertical SKU: T29 X400-2 Cantidad - + Cantidad Mínima de compra: 1 Por favor agregue en múltiplos de: 1 Ver detalle Añadir a carrito Existencias Comparar Más Información Potencia nominal (HP): 40 Succión: 4" Descarga: 4" Número de etapas: 2 | imagenes_productos\media/catalog/product/cache/e40b73add044af4891fd6583f57b32e2/t/x/tx29.webp
Bomba de superficie multietapas vertical | T29 | https://www.vde.com.mx/t29-x300-2-1.html | https://www.vde.com.mx/media/catalog/product/cache/e40b73add044af4891fd6583f57b32e2/t/x/tx29.webp | Serie: T29X Bomba de superficie multietapas vertical SKU: T29 X300-2-1 Cantidad - + Cantidad Mínima de compra: 1 Por favor agregue en múltiplos de: 1 Ver detalle Añadir a carrito Existencias Comparar Más Información Potencia nominal (HP): 30 Succión: 4" Descarga: 4" Número de etapas: 2 | imagenes_productos\media/catalog/product/cache/e40b73add044af4891fd6583f57b32e2/t/x/tx29.webp
Bomba de superficie multietapas vertical | T29 | https://www.vde.com.mx/t29-x250-2-2.html | https://www.vde.com.mx/media/catalog/product/cache/e40b73add044af4891fd6583f57b32e2/t/x/tx29.webp | Serie: T29X Bomba de superficie multietapas vertical SKU: T29 X250-2-2 Cantidad - + Cantidad Mínima de compra: 1 Por favor agregue en múltiplos de: 1 Ver detalle Añadir a carrito Existencias Comparar Más Información Potencia nominal (HP): 25 Succión: 4" Descarga: 4" Número de etapas: 2 | imagenes_productos\media/catalog/product/cache/e40b73add044af4891fd6583f57b32e2/t/x/tx29.webp
Bomba de superficie multietapas vertical | T29 | https://www.vde.com.mx/t29-x200-1.html | https://www.vde.com.mx/media/catalog/product/cache/e40b73add044af4891fd6583f57b32e2/t/x/tx29.webp | Serie: T29X Bomba de superficie multietapas vertical SKU: T29 X200-1 Cantidad - + Cantidad Mínima de compra: 1 Por favor agregue en múltiplos de: 1 Ver detalle Añadir a carrito Existencias Comparar Más Información Potencia nominal (HP): 20 Succión: 4" Descarga: 4" Número de etapas: 1 | imagenes_productos\media/catalog/product/cache/e40b73add044af4891fd6583f57b32e2/t/x/tx29.webp
Bomba de superficie multietapas vertical | T29 | https://www.vde.com.mx/t29-x150-1-1.html | https://www.vde.com.mx/media/catalog/product/cache/e40b73add044af4891fd6583f57b32e2/t/x/tx29.webp | Serie: T29X Bomba de superficie multietapas vertical SKU: T29 X150-1-1 Cantidad - + Cantidad Mínima de compra: 1 Por favor agregue en múltiplos de: 1 Ver detalle Añadir a carrito Existencias Comparar Más Información Potencia nominal (HP): 15 Succión: 4" Descarga: 4" Número de etapas: 1 | imagenes_productos\media/catalog/product/cache/e40b73add044af4891fd6583f57b32e2/t/x/tx29.webp
Bomba de superficie multietapas vertical | T21 | https://www.vde.com.mx/bomba-de-superficie-multietapas-verticalt21x600-5-2.html | https://www.vde.com.mx/media/catalog/product/cache/e40b73add044af4891fd6583f57b32e2/t/x/tx21.webp | Serie: T21X Bomba de superficie multietapas vertical SKU: T21 X600-5-2 Ver detalle Comparar Más Información Potencia nominal (HP): 60 Succión: 4" Descarga: 4" Número de etapas: 5 | imagenes_productos\media/catalog/product/cache/e40b73add044af4891fd6583f57b32e2/t/x/tx21.webp
Bomba de superficie multietapas vertical | T21 | https://www.vde.com.mx/bomba-de-superficie-multietapas-verticalt21-x600-4.html | https://www.vde.com.mx/media/catalog/product/cache/e40b73add044af4891fd6583f57b32e2/t/x/tx21.webp | Serie: T21X Bomba de superficie multietapas vertical SKU: T21 X600-4 Ver detalle Comparar Más Información Potencia nominal (HP): 60 Succión: 4" Descarga: 4" Número de etapas: 4 | imagenes_productos\media/catalog/product/cache/e40b73add044af4891fd6583f57b32e2/t/x/tx21.webp
Bomba de superficie multietapas vertical | T21 | https://www.vde.com.mx/bomba-de-superficie-multietapas-verticalt21-x500-4-1.html | https://www.vde.com.mx/media/catalog/product/cache/e40b73add044af4891fd6583f57b32e2/t/x/tx21.webp | Serie: T21X Bomba de superficie multietapas vertical SKU: T21 X500-4-1 Ver detalle Comparar Más Información Potencia nominal (HP): 50 Succión: 4" Descarga: 4" Número de etapas: 4 | imagenes_productos\media/catalog/product/cache/e40b73add044af4891fd6583f57b32e2/t/x/tx21.webp
Bomba de superficie multietapas vertical | T21 | https://www.vde.com.mx/bomba-de-superficie-multietapas-verticalt21-x500-4-2.html | https://www.vde.com.mx/media/catalog/product/cache/e40b73add044af4891fd6583f57b32e2/t/x/tx21.webp | Serie: T21X Bomba de superficie multietapas vertical SKU: T21 X500-4-2 Ver detalle Comparar Más Información Potencia nominal (HP): 50 Succión: 4" Descarga: 4" Número de etapas: 4 | imagenes_productos\media/catalog/product/cache/e40b73add044af4891fd6583f57b32e2/t/x/tx21.webp
Bomba de superficie multietapas vertical | T21 | https://www.vde.com.mx/t21-x400-3.html | https://www.vde.com.mx/media/catalog/product/cache/e40b73add044af4891fd6583f57b32e2/t/x/tx21.webp | Serie: T21X Bomba de superficie multietapas vertical SKU: T21 X400-3 Cantidad - + Cantidad Mínima de compra: 1 Por favor agregue en múltiplos de: 1 Ver detalle Añadir a carrito Existencias Comparar Más Información Potencia nominal (HP): 40 Succión: 4" Descarga: 4" Número de etapas: 3 | imagenes_productos\media/catalog/product/cache/e40b73add044af4891fd6583f57b32e2/t/x/tx21.webp
Bomba de superficie multietapas vertical | T21 | https://www.vde.com.mx/t21-x400-3-1.html | https://www.vde.com.mx/media/catalog/product/cache/e40b73add044af4891fd6583f57b32e2/t/x/tx21.webp | Serie: T21X Bomba de superficie multietapas vertical SKU: T21 X400-3-1 Cantidad - + Cantidad Mínima de compra: 1 Por favor agregue en múltiplos de: 1 Ver detalle Añadir a carrito Existencias Comparar Más Información Potencia nominal (HP): 40 Succión: 4" Descarga: 4" Número de etapas: 3 | imagenes_productos\media/catalog/product/cache/e40b73add044af4891fd6583f57b32e2/t/x/tx21.webp
Bomba de superficie multietapas vertical | T21 | https://www.vde.com.mx/t21-x300-3-2.html | https://www.vde.com.mx/media/catalog/product/cache/e40b73add044af4891fd6583f57b32e2/t/x/tx21.webp | Serie: T21X Bomba de superficie multietapas vertical SKU: T21 X300-3-2 Cantidad - + Cantidad Mínima de compra: 1 Por favor agregue en múltiplos de: 1 Ver detalle Añadir a carrito Existencias Comparar Más Información Potencia nominal (HP): 30 Succión: 4" Descarga: 4" Número de etapas: 3 | imagenes_productos\media/catalog/product/cache/e40b73add044af4891fd6583f57b32e2/t/x/tx21.webp
Bomba de superficie multietapas vertical | T21 | https://www.vde.com.mx/t21-x300-2.html | https://www.vde.com.mx/media/catalog/product/cache/e40b73add044af4891fd6583f57b32e2/t/x/tx21.webp | Serie: T21X Bomba de superficie multietapas vertical SKU: T21 X300-2 Cantidad - + Cantidad Mínima de compra: 1 Por favor agregue en múltiplos de: 1 Ver detalle Añadir a carrito Existencias Comparar Más Información Potencia nominal (HP): 30 Succión: 4" Descarga: 4" Número de etapas: 2 | imagenes_productos\media/catalog/product/cache/e40b73add044af4891fd6583f57b32e2/t/x/tx21.webp
Bomba de superficie multietapas vertical | T21 | https://www.vde.com.mx/t21-x250-2-1.html | https://www.vde.com.mx/media/catalog/product/cache/e40b73add044af4891fd6583f57b32e2/t/x/tx21.webp | Serie: T21X Bomba de superficie multietapas vertical SKU: T21 X250-2-1 Cantidad - + Cantidad Mínima de compra: 1 Por favor agregue en múltiplos de: 1 Ver detalle Añadir a carrito Existencias Comparar Más Información Potencia nominal (HP): 25 Succión: 4" Descarga: 4" Número de etapas: 2 | imagenes_productos\media/catalog/product/cache/e40b73add044af4891fd6583f57b32e2/t/x/tx21.webp
Bomba de superficie multietapas vertical | T21 | https://www.vde.com.mx/t21-x200-2-2.html | https://www.vde.com.mx/media/catalog/product/cache/e40b73add044af4891fd6583f57b32e2/t/x/tx21.webp | Serie: T21X Bomba de superficie multietapas vertical SKU: T21 X200-2-2 Cantidad - + Cantidad Mínima de compra: 1 Por favor agregue en múltiplos de: 1 Ver detalle Añadir a carrito Existencias Comparar Más Información Potencia nominal (HP): 20 Succión: 4" Descarga: 4" Número de etapas: 2 | imagenes_productos\media/catalog/product/cache/e40b73add044af4891fd6583f57b32e2/t/x/tx21.webp
Bomba de superficie multietapas vertical | T21 | https://www.vde.com.mx/t21-x150-1.html | https://www.vde.com.mx/media/catalog/product/cache/e40b73add044af4891fd6583f57b32e2/t/x/tx21.webp | Serie: T21X Bomba de superficie multietapas vertical SKU: T21 X150-1 Cantidad - + Cantidad Mínima de compra: 1 Por favor agregue en múltiplos de: 1 Ver detalle Añadir a carrito Existencias Comparar Más Información Potencia nominal (HP): 15 Succión: 4" Descarga: 4" Número de etapas: 1 | imagenes_productos\media/catalog/product/cache/e40b73add044af4891fd6583f57b32e2/t/x/tx21.webp
Bomba de superficie multietapas vertical | T21 | https://www.vde.com.mx/t21-x100-1-1.html | https://www.vde.com.mx/media/catalog/product/cache/e40b73add044af4891fd6583f57b32e2/t/x/tx21.webp | Serie: T21X Bomba de superficie multietapas vertical SKU: T21 X100-1-1 Cantidad - + Cantidad Mínima de compra: 1 Por favor agregue en múltiplos de: 1 Ver detalle Añadir a carrito Existencias Comparar Más Información Potencia nominal (HP): 10 Succión: 4" Descarga: 4" Número de etapas: 1 | imagenes_productos\media/catalog/product/cache/e40b73add044af4891fd6583f57b32e2/t/x/tx21.webp
Bomba de superficie multietapas vertical | T13 | https://www.vde.com.mx/bomba-de-superficie-multietapas-verticalt13.html | https://www.vde.com.mx/media/catalog/product/cache/e40b73add044af4891fd6583f57b32e2/t/x/tx13.webp | Serie: T13X Bomba de superficie multietapas vertical SKU: T13 X600-7 Ver detalle Comparar Más Información Potencia nominal (HP): 60 Succión: 3" Descarga: 3" Número de etapas: 7 | imagenes_productos\media/catalog/product/cache/e40b73add044af4891fd6583f57b32e2/t/x/tx13.webp
Bomba de superficie multietapas vertical | T13 | https://www.vde.com.mx/bomba-de-superficie-multietapas-verticalt13-x600-7-1.html | https://www.vde.com.mx/media/catalog/product/cache/e40b73add044af4891fd6583f57b32e2/t/x/tx13.webp | Serie: T13X Bomba de superficie multietapas vertical SKU: T13 X600-7-1 Ver detalle Comparar Más Información Potencia nominal (HP): 60 Succión: 3" Descarga: 3" Número de etapas: 7 | imagenes_productos\media/catalog/product/cache/e40b73add044af4891fd6583f57b32e2/t/x/tx13.webp
Bomba de superficie multietapas vertical | T13 | https://www.vde.com.mx/bomba-de-superficie-multietapas-verticalt13-x600-7-2.html | https://www.vde.com.mx/media/catalog/product/cache/e40b73add044af4891fd6583f57b32e2/t/x/tx13.webp | Serie: T13X Bomba de superficie multietapas vertical SKU: T13 X600-7-2 Ver detalle Comparar Más Información Potencia nominal (HP): 60 Succión: 3" Descarga: 3" Número de etapas: 7 | imagenes_productos\media/catalog/product/cache/e40b73add044af4891fd6583f57b32e2/t/x/tx13.webp
Bomba de superficie multietapas vertical | T13 | https://www.vde.com.mx/t13-x500-6.html | https://www.vde.com.mx/media/catalog/product/cache/e40b73add044af4891fd6583f57b32e2/t/x/tx13.webp | Serie: T13X Bomba de superficie multietapas vertical SKU: T13 X500-6 Ver detalle Comparar Más Información Potencia nominal (HP): 50 Succión: 3" Descarga: 3" Número de etapas: 6 | imagenes_productos\media/catalog/product/cache/e40b73add044af4891fd6583f57b32e2/t/x/tx13.webp
Bomba de superficie multietapas vertical | T13 | https://www.vde.com.mx/bomba-de-superficie-multietapas-verticalt13x500-6-1.html | https://www.vde.com.mx/media/catalog/product/cache/e40b73add044af4891fd6583f57b32e2/t/x/tx13.webp | Serie: T13X Bomba de superficie multietapas vertical SKU: T13 X500-6-1 Ver detalle Comparar Más Información Potencia nominal (HP): 50 Succión: 3" Descarga: 3" Número de etapas: 6 | imagenes_productos\media/catalog/product/cache/e40b73add044af4891fd6583f57b32e2/t/x/tx13.webp
Bomba de superficie multietapas vertical | T13 | https://www.vde.com.mx/bomba-de-superficie-multietapas-vertical-t13-x500-6-2.html | https://www.vde.com.mx/media/catalog/product/cache/e40b73add044af4891fd6583f57b32e2/t/x/tx13.webp | Serie: T13X Bomba de superficie multietapas vertical SKU: T13 X500-6-2 Ver detalle Comparar Más Información Potencia nominal (HP): 50 Succión: 3" Descarga: 3" Número de etapas: 6 | imagenes_productos\media/catalog/product/cache/e40b73add044af4891fd6583f57b32e2/t/x/tx13.webp
Bomba de superficie multietapas vertical | T13 | https://www.vde.com.mx/t13-x400-5.html | https://www.vde.com.mx/media/catalog/product/cache/e40b73add044af4891fd6583f57b32e2/t/x/tx13.webp | Serie: T13X Bomba de superficie multietapas vertical SKU: T13 X400-5 Cantidad - + Cantidad Mínima de compra: 1 Por favor agregue en múltiplos de: 1 Ver detalle Añadir a carrito Existencias Comparar Más Información Potencia nominal (HP): 40 Succión: 3" Descarga: 3" Número de etapas: 5 | imagenes_productos\media/catalog/product/cache/e40b73add044af4891fd6583f57b32e2/t/x/tx13.webp
Bomba de superficie multietapas vertical | T13 | https://www.vde.com.mx/t13-x400-5-1.html | https://www.vde.com.mx/media/catalog/product/cache/e40b73add044af4891fd6583f57b32e2/t/x/tx13.webp | Serie: T13X Bomba de superficie multietapas vertical SKU: T13 X400-5-1 Cantidad - + Cantidad Mínima de compra: 1 Por favor agregue en múltiplos de: 1 Ver detalle Añadir a carrito Existencias Comparar Más Información Potencia nominal (HP): 40 Succión: 3" Descarga: 3" Número de etapas: 5 | imagenes_productos\media/catalog/product/cache/e40b73add044af4891fd6583f57b32e2/t/x/tx13.webp
Bomba de superficie multietapas vertical | T13 | https://www.vde.com.mx/t13-x400-5-2.html | https://www.vde.com.mx/media/catalog/product/cache/e40b73add044af4891fd6583f57b32e2/t/x/tx13.webp | Serie: T13X Bomba de superficie multietapas vertical SKU: T13 X400-5-2 Cantidad - + Cantidad Mínima de compra: 1 Por favor agregue en múltiplos de: 1 Ver detalle Añadir a carrito Existencias Comparar Más Información Potencia nominal (HP): 40 Succión: 3" Descarga: 3" Número de etapas: 5 | imagenes_productos\media/catalog/product/cache/e40b73add044af4891fd6583f57b32e2/t/x/tx13.webp
Bomba de superficie multietapas vertical | T13 | https://www.vde.com.mx/t13-x400-4.html | https://www.vde.com.mx/media/catalog/product/cache/e40b73add044af4891fd6583f57b32e2/t/x/tx13.webp | Serie: T13X Bomba de superficie multietapas vertical SKU: T13 X400-4 Cantidad - + Cantidad Mínima de compra: 1 Por favor agregue en múltiplos de: 1 Ver detalle Añadir a carrito Existencias Comparar Más Información Potencia nominal (HP): 40 Succión: 3" Descarga: 3" Número de etapas: 4 | imagenes_productos\media/catalog/product/cache/e40b73add044af4891fd6583f57b32e2/t/x/tx13.webp
Bomba de superficie multietapas vertical | T13 | https://www.vde.com.mx/t13-x400-4-1.html | https://www.vde.com.mx/media/catalog/product/cache/e40b73add044af4891fd6583f57b32e2/t/x/tx13.webp | Serie: T13X Bomba de superficie multietapas vertical SKU: T13 X400-4-1 Cantidad - + Cantidad Mínima de compra: 1 Por favor agregue en múltiplos de: 1 Ver detalle Añadir a carrito Existencias Comparar Más Información Potencia nominal (HP): 40 Succión: 3" Descarga: 3" Número de etapas: 4 | imagenes_productos\media/catalog/product/cache/e40b73add044af4891fd6583f57b32e2/t/x/tx13.webp
Bomba de superficie multietapas vertical | T13 | https://www.vde.com.mx/t13-x300-4-2.html | https://www.vde.com.mx/media/catalog/product/cache/e40b73add044af4891fd6583f57b32e2/t/x/tx13.webp | Serie: T13X Bomba de superficie multietapas vertical SKU: T13 X300-4-2 Cantidad - + Cantidad Mínima de compra: 1 Por favor agregue en múltiplos de: 1 Ver detalle Añadir a carrito Existencias Comparar Más Información Potencia nominal (HP): 30 Succión: 3" Descarga: 3" Número de etapas: 4 | imagenes_productos\media/catalog/product/cache/e40b73add044af4891fd6583f57b32e2/t/x/tx13.webp
Bomba de superficie multietapas vertical | T13 | https://www.vde.com.mx/t13-x250-3.html | https://www.vde.com.mx/media/catalog/product/cache/e40b73add044af4891fd6583f57b32e2/t/x/tx13.webp | Serie: T13X Bomba de superficie multietapas vertical SKU: T13 X250-3 Cantidad - + Cantidad Mínima de compra: 1 Por favor agregue en múltiplos de: 1 Ver detalle Añadir a carrito Existencias Comparar Más Información Potencia nominal (HP): 25 Succión: 3" Descarga: 3" Número de etapas: 3 | imagenes_productos\media/catalog/product/cache/e40b73add044af4891fd6583f57b32e2/t/x/tx13.webp
Bomba de superficie multietapas vertical | T13 | https://www.vde.com.mx/t13-x250-3-1.html | https://www.vde.com.mx/media/catalog/product/cache/e40b73add044af4891fd6583f57b32e2/t/x/tx13.webp | Serie: T13X Bomba de superficie multietapas vertical SKU: T13 X250-3-1 Cantidad - + Cantidad Mínima de compra: 1 Por favor agregue en múltiplos de: 1 Ver detalle Añadir a carrito Existencias Comparar Más Información Potencia nominal (HP): 25 Succión: 3" Descarga: 3" Número de etapas: 3 | imagenes_productos\media/catalog/product/cache/e40b73add044af4891fd6583f57b32e2/t/x/tx13.webp
Bomba de superficie multietapas vertical | T13 | https://www.vde.com.mx/t13-x250-3-2.html | https://www.vde.com.mx/media/catalog/product/cache/e40b73add044af4891fd6583f57b32e2/t/x/tx13.webp | Serie: T13X Bomba de superficie multietapas vertical SKU: T13 X250-3-2 Cantidad - + Cantidad Mínima de compra: 1 Por favor agregue en múltiplos de: 1 Ver detalle Añadir a carrito Existencias Comparar Más Información Potencia nominal (HP): 25 Succión: 3" Descarga: 3" Número de etapas: 3 | imagenes_productos\media/catalog/product/cache/e40b73add044af4891fd6583f57b32e2/t/x/tx13.webp
Bomba de superficie multietapas vertical | T13 | https://www.vde.com.mx/t13-x200-2.html | https://www.vde.com.mx/media/catalog/product/cache/e40b73add044af4891fd6583f57b32e2/t/x/tx13.webp | Serie: T13X Bomba de superficie multietapas vertical SKU: T13 X200-2 Cantidad - + Cantidad Mínima de compra: 1 Por favor agregue en múltiplos de: 1 Ver detalle Añadir a carrito Existencias Comparar Más Información Potencia nominal (HP): 20 Succión: 3" Descarga: 3" Número de etapas: 2 | imagenes_productos\media/catalog/product/cache/e40b73add044af4891fd6583f57b32e2/t/x/tx13.webp
Bomba de superficie multietapas vertical | T13 | https://www.vde.com.mx/t13-x150-2-1.html | https://www.vde.com.mx/media/catalog/product/cache/e40b73add044af4891fd6583f57b32e2/t/x/tx13.webp | Serie: T13X Bomba de superficie multietapas vertical SKU: T13 X150-2-1 Cantidad - + Cantidad Mínima de compra: 1 Por favor agregue en múltiplos de: 1 Ver detalle Añadir a carrito Existencias Comparar Más Información Potencia nominal (HP): 15 Succión: 3" Descarga: 3" Número de etapas: 2 | imagenes_productos\media/catalog/product/cache/e40b73add044af4891fd6583f57b32e2/t/x/tx13.webp
Bomba de superficie multietapas vertical | T13 | https://www.vde.com.mx/t13-x150-2-2.html | https://www.vde.com.mx/media/catalog/product/cache/e40b73add044af4891fd6583f57b32e2/t/x/tx13.webp | Serie: T13X Bomba de superficie multietapas vertical SKU: T13 X150-2-2 Cantidad - + Cantidad Mínima de compra: 1 Por favor agregue en múltiplos de: 1 Ver detalle Añadir a carrito Existencias Comparar Más Información Potencia nominal (HP): 15 Succión: 3" Descarga: 3" Número de etapas: 2 | imagenes_productos\media/catalog/product/cache/e40b73add044af4891fd6583f57b32e2/t/x/tx13.webp
Bomba de superficie multietapas vertical | T13 | https://www.vde.com.mx/t13-x100-1.html | https://www.vde.com.mx/media/catalog/product/cache/e40b73add044af4891fd6583f57b32e2/t/x/tx13.webp | Serie: T13X Bomba de superficie multietapas vertical SKU: T13 X100-1 Cantidad - + Cantidad Mínima de compra: 1 Por favor agregue en múltiplos de: 1 Ver detalle Añadir a carrito Existencias Comparar Más Información Potencia nominal (HP): 10 Succión: 3" Descarga: 3" Número de etapas: 1 | imagenes_productos\media/catalog/product/cache/e40b73add044af4891fd6583f57b32e2/t/x/tx13.webp
Bomba de superficie multietapas vertical | T13 | https://www.vde.com.mx/t13-x75-1-1.html | https://www.vde.com.mx/media/catalog/product/cache/e40b73add044af4891fd6583f57b32e2/t/x/tx13.webp | Serie: T13X Bomba de superficie multietapas vertical SKU: T13 X75-1-1 Cantidad - + Cantidad Mínima de compra: 1 Por favor agregue en múltiplos de: 1 Ver detalle Añadir a carrito Existencias Comparar Más Información Potencia nominal (HP): 7.5 Succión: 3" Descarga: 3" Número de etapas: 1 | imagenes_productos\media/catalog/product/cache/e40b73add044af4891fd6583f57b32e2/t/x/tx13.webp
Motobomba de superficie multietapas horizontal para alta presión | ALTAPRES95X30 | https://www.vde.com.mx/altapres95x30-3234.html | https://www.vde.com.mx/media/catalog/product/cache/e40b73add044af4891fd6583f57b32e2/a/l/altapres_inox_60-95.webp | Serie: ALTAPRES 95 Motobomba de superficie multietapas horizontal para alta presión SKU: ALTAPRES95X30/3234 Cantidad - + Cantidad Mínima de compra: 1 Por favor agregue en múltiplos de: 1 Ver detalle Añadir a carrito Existencias Comparar Más Información Potencia nominal (HP): 3 Fases x voltaje de ali | imagenes_productos\media/catalog/product/cache/e40b73add044af4891fd6583f57b32e2/a/l/altapres_inox_60-95.webp
Motobomba de superficie multietapas horizontal para alta presión | ALTAPRES95H30 | https://www.vde.com.mx/altapres95h30-1230.html | https://www.vde.com.mx/media/catalog/product/cache/e40b73add044af4891fd6583f57b32e2/a/l/altapres_hierro_20-95.webp | Serie: ALTAPRES 95 Motobomba de superficie multietapas horizontal para alta presión SKU: ALTAPRES95H30/1230 Cantidad - + Cantidad Mínima de compra: 1 Por favor agregue en múltiplos de: 1 Ver detalle Añadir a carrito Existencias Comparar Más Información Potencia nominal (HP): 3 Fases x voltaje de ali | imagenes_productos\media/catalog/product/cache/e40b73add044af4891fd6583f57b32e2/a/l/altapres_hierro_20-95.webp
Motobomba de superficie multietapas horizontal para alta presión | ALTAPRES95X20 | https://www.vde.com.mx/altapres95x20-3234.html | https://www.vde.com.mx/media/catalog/product/cache/e40b73add044af4891fd6583f57b32e2/a/l/altapres_inox_60-95.webp | Serie: ALTAPRES 95 Motobomba de superficie multietapas horizontal para alta presión SKU: ALTAPRES95X20/3234 Ver detalle Comparar Más Información Potencia nominal (HP): 2 Fases x voltaje de alimentación: 3 X 230/460 (trifásico) Succión: 1" Descarga: 1" Número de etapas: 10 | imagenes_productos\media/catalog/product/cache/e40b73add044af4891fd6583f57b32e2/a/l/altapres_inox_60-95.webp
Motobomba de superficie multietapas horizontal para alta presión | ALTAPRES95H20 | https://www.vde.com.mx/altapres95h20-1123.html | https://www.vde.com.mx/media/catalog/product/cache/e40b73add044af4891fd6583f57b32e2/a/l/altapres_hierro_20-95.webp | Serie: ALTAPRES 95 Motobomba de superficie multietapas horizontal para alta presión SKU: ALTAPRES95H20/1123 Cantidad - + Cantidad Mínima de compra: 1 Por favor agregue en múltiplos de: 1 Ver detalle Añadir a carrito Existencias Comparar Más Información Potencia nominal (HP): 2 Fases x voltaje de ali | imagenes_productos\media/catalog/product/cache/e40b73add044af4891fd6583f57b32e2/a/l/altapres_hierro_20-95.webp
Motobomba de superficie multietapas horizontal para alta presión | ALTAPRES75H30 | https://www.vde.com.mx/altapres75h30-1230.html | https://www.vde.com.mx/media/catalog/product/cache/e40b73add044af4891fd6583f57b32e2/a/l/altapres_hierro_20-95.webp | Serie: ALTAPRES 75 Motobomba de superficie multietapas horizontal para alta presión SKU: ALTAPRES75H30/1230 Cantidad - + Cantidad Mínima de compra: 1 Por favor agregue en múltiplos de: 1 Ver detalle Añadir a carrito Existencias Comparar Más Información Potencia nominal (HP): 3 Fases x voltaje de ali | imagenes_productos\media/catalog/product/cache/e40b73add044af4891fd6583f57b32e2/a/l/altapres_hierro_20-95.webp
Interruptor termomagnético | EW-ITM3P-200 | https://www.vde.com.mx/ew-itm3p-200.html | https://www.vde.com.mx/media/catalog/product/cache/e40b73add044af4891fd6583f57b32e2/e/w/ew-itm3p-160-500.webp | Serie: EW-ITM3P Interruptor termomagnético SKU: EW-ITM3P-200 Cantidad - + Cantidad Mínima de compra: 1 Por favor agregue en múltiplos de: 1 Ver detalle Añadir a carrito Existencias Comparar Más Información Amperaje: 200 A | imagenes_productos\media/catalog/product/cache/e40b73add044af4891fd6583f57b32e2/e/w/ew-itm3p-160-500.webp
Interruptor termomagnético | EW-ITM3P-160 | https://www.vde.com.mx/ew-itm3p-160.html | https://www.vde.com.mx/media/catalog/product/cache/e40b73add044af4891fd6583f57b32e2/e/w/ew-itm3p-160-500.webp | Serie: EW-ITM3P Interruptor termomagnético SKU: EW-ITM3P-160 Cantidad - + Cantidad Mínima de compra: 1 Por favor agregue en múltiplos de: 1 Ver detalle Añadir a carrito Existencias Comparar Más Información Amperaje: 160 A | imagenes_productos\media/catalog/product/cache/e40b73add044af4891fd6583f57b32e2/e/w/ew-itm3p-160-500.webp
Interruptor termomagnético | EW-ITM3P-125 | https://www.vde.com.mx/ew-itm3p-125.html | https://www.vde.com.mx/media/catalog/product/cache/e40b73add044af4891fd6583f57b32e2/e/w/ew-itm3p-16-125.webp | Serie: EW-ITM3P Interruptor termomagnético SKU: EW-ITM3P-125 Cantidad - + Cantidad Mínima de compra: 1 Por favor agregue en múltiplos de: 1 Ver detalle Añadir a carrito Existencias Comparar Más Información Amperaje: 125 A | imagenes_productos\media/catalog/product/cache/e40b73add044af4891fd6583f57b32e2/e/w/ew-itm3p-16-125.webp
Interruptor termomagnético | EW-ITM3P-100 | https://www.vde.com.mx/ew-itm3p-100.html | https://www.vde.com.mx/media/catalog/product/cache/e40b73add044af4891fd6583f57b32e2/e/w/ew-itm3p-16-125.webp | Serie: EW-ITM3P Interruptor termomagnético SKU: EW-ITM3P-100 Cantidad - + Cantidad Mínima de compra: 1 Por favor agregue en múltiplos de: 1 Ver detalle Añadir a carrito Existencias Comparar Más Información Amperaje: 100 A Aplica para: AEWTP 48-65/220I, AEWTP 55-70/220I, AEWTP 63-80/220I, AEWTP 48-65 | imagenes_productos\media/catalog/product/cache/e40b73add044af4891fd6583f57b32e2/e/w/ew-itm3p-16-125.webp
Interruptor termomagnético | EW-ITM3P-80 | https://www.vde.com.mx/ew-itm3p-80.html | https://www.vde.com.mx/media/catalog/product/cache/e40b73add044af4891fd6583f57b32e2/e/w/ew-itm3p-16-125.webp | Serie: EW-ITM3P Interruptor termomagnético SKU: EW-ITM3P-80 Cantidad - + Cantidad Mínima de compra: 1 Por favor agregue en múltiplos de: 1 Ver detalle Añadir a carrito Existencias Comparar Más Información Amperaje: 80 A Aplica para: AEWTP 37-50/220I, AEWTP 37-50/440I | imagenes_productos\media/catalog/product/cache/e40b73add044af4891fd6583f57b32e2/e/w/ew-itm3p-16-125.webp
Interruptor termomagnético | EW-ITM3P-50 | https://www.vde.com.mx/ew-itm3p-50.html | https://www.vde.com.mx/media/catalog/product/cache/e40b73add044af4891fd6583f57b32e2/e/w/ew-itm3p-16-125.webp | Serie: EW-ITM3P Interruptor termomagnético SKU: EW-ITM3P-50 Cantidad - + Cantidad Mínima de compra: 1 Por favor agregue en múltiplos de: 1 Ver detalle Añadir a carrito Existencias Comparar Más Información Amperaje: 50 A Aplica para: AEWTP 30-40/220I, AEWTP 30-40/440I | imagenes_productos\media/catalog/product/cache/e40b73add044af4891fd6583f57b32e2/e/w/ew-itm3p-16-125.webp
Interruptor termomagnético | EW-ITM3P-40 | https://www.vde.com.mx/ew-itm3p-40.html | https://www.vde.com.mx/media/catalog/product/cache/e40b73add044af4891fd6583f57b32e2/e/w/ew-itm3p-16-125.webp | Serie: EW-ITM3P Interruptor termomagnético SKU: EW-ITM3P-40 Cantidad - + Cantidad Mínima de compra: 1 Por favor agregue en múltiplos de: 1 Ver detalle Añadir a carrito Existencias Comparar Más Información Amperaje: 40 A Aplica para: AEWTP 23-32/220I, AEWTP 23-32/440I | imagenes_productos\media/catalog/product/cache/e40b73add044af4891fd6583f57b32e2/e/w/ew-itm3p-16-125.webp
Interruptor termomagnético | EW-ITM3P-32 | https://www.vde.com.mx/ew-itm3p-32.html | https://www.vde.com.mx/media/catalog/product/cache/e40b73add044af4891fd6583f57b32e2/e/w/ew-itm3p-16-125.webp | Serie: EW-ITM3P Interruptor termomagnético SKU: EW-ITM3P-32 Cantidad - + Cantidad Mínima de compra: 1 Por favor agregue en múltiplos de: 1 Ver detalle Añadir a carrito Existencias Comparar Más Información Amperaje: 32 A Aplica para: AEWTP 17-25/220I, AEWTP 17-25/440I | imagenes_productos\media/catalog/product/cache/e40b73add044af4891fd6583f57b32e2/e/w/ew-itm3p-16-125.webp
Interruptor termomagnético | EW-ITM3P-25 | https://www.vde.com.mx/ew-itm3p-25.html | https://www.vde.com.mx/media/catalog/product/cache/e40b73add044af4891fd6583f57b32e2/e/w/ew-itm3p-16-125.webp | Serie: EW-ITM3P Interruptor termomagnético SKU: EW-ITM3P-25 Cantidad - + Cantidad Mínima de compra: 1 Por favor agregue en múltiplos de: 1 Ver detalle Añadir a carrito Existencias Comparar Más Información Amperaje: 25 A Aplica para: AEWTP 9-13/220I, AEWTP 12-18/220I, AEWTP 9-13/440I, AEWTP 12-18/440 | imagenes_productos\media/catalog/product/cache/e40b73add044af4891fd6583f57b32e2/e/w/ew-itm3p-16-125.webp
Interruptor termomagnético | EW-ITM3P-16 | https://www.vde.com.mx/ew-itm3p-16.html | https://www.vde.com.mx/media/catalog/product/cache/e40b73add044af4891fd6583f57b32e2/e/w/ew-itm3p-16-125.webp | Serie: EW-ITM3P Interruptor termomagnético SKU: EW-ITM3P-16 Cantidad - + Cantidad Mínima de compra: 1 Por favor agregue en múltiplos de: 1 Ver detalle Añadir a carrito Existencias Comparar Más Información Amperaje: 16 A Aplica para: AEWTP 1.6-2.5/220I, AEWTP 2.5-4/220I, AEWTP 4-6/220I, AEWTP 5.5-8/2 | imagenes_productos\media/catalog/product/cache/e40b73add044af4891fd6583f57b32e2/e/w/ew-itm3p-16-125.webp
Contactor magnético ENERWELL | EW-CR-100-M | https://www.vde.com.mx/ew-cr-100-m.html | https://www.vde.com.mx/media/catalog/product/cache/e40b73add044af4891fd6583f57b32e2/e/w/ew-cr-100.webp | Serie: EW-CR Contactor magnético ENERWELL SKU: EW-CR-100-M Cantidad - + Cantidad Mínima de compra: 1 Por favor agregue en múltiplos de: 1 Ver detalle Añadir a carrito Existencias Comparar Más Información Amperaje: 100 A | imagenes_productos\media/catalog/product/cache/e40b73add044af4891fd6583f57b32e2/e/w/ew-cr-100.webp
Contactor magnético ENERWELL | EW-CR-100-F | https://www.vde.com.mx/ew-cr-100-f.html | https://www.vde.com.mx/media/catalog/product/cache/e40b73add044af4891fd6583f57b32e2/e/w/ew-cr-100.webp | Serie: EW-CR Contactor magnético ENERWELL SKU: EW-CR-100-F Cantidad - + Cantidad Mínima de compra: 1 Por favor agregue en múltiplos de: 1 Ver detalle Añadir a carrito Existencias Comparar Más Información Amperaje: 100 A Aplica para: AEWTR+/55-80/220, AEWTR+/80-135/220, AEWTR+/135-160/220 | imagenes_productos\media/catalog/product/cache/e40b73add044af4891fd6583f57b32e2/e/w/ew-cr-100.webp
Contactor magnético ENERWELL | EW-CR-85-R | https://www.vde.com.mx/ew-cr-85-r.html | https://www.vde.com.mx/media/catalog/product/cache/e40b73add044af4891fd6583f57b32e2/e/w/ew-cr-85.webp | Serie: EW-CR Contactor magnético ENERWELL SKU: EW-CR-85-R Cantidad - + Cantidad Mínima de compra: 1 Por favor agregue en múltiplos de: 1 Ver detalle Añadir a carrito Existencias Comparar Más Información Amperaje: 85 A | imagenes_productos\media/catalog/product/cache/e40b73add044af4891fd6583f57b32e2/e/w/ew-cr-85.webp
Contactor magnético ENERWELL | EW-CR-85-M | https://www.vde.com.mx/ew-cr-85-m.html | https://www.vde.com.mx/media/catalog/product/cache/e40b73add044af4891fd6583f57b32e2/e/w/ew-cr-85.webp | Serie: EW-CR Contactor magnético ENERWELL SKU: EW-CR-85-M Cantidad - + Cantidad Mínima de compra: 1 Por favor agregue en múltiplos de: 1 Ver detalle Añadir a carrito Existencias Comparar Más Información Amperaje: 85 A | imagenes_productos\media/catalog/product/cache/e40b73add044af4891fd6583f57b32e2/e/w/ew-cr-85.webp
Contactor magnético ENERWELL | EW-CR-85-F | https://www.vde.com.mx/ew-cr-85-f.html | https://www.vde.com.mx/media/catalog/product/cache/e40b73add044af4891fd6583f57b32e2/e/w/ew-cr-85.webp | Serie: EW-CR Contactor magnético ENERWELL SKU: EW-CR-85-F Cantidad - + Cantidad Mínima de compra: 1 Por favor agregue en múltiplos de: 1 Ver detalle Añadir a carrito Existencias Comparar Más Información Amperaje: 85 A Aplica para: AEWTR+/30-55/220, AEWTR+/55-80/220, AEWTR+/80-135/220, AEWTR+/135-160 | imagenes_productos\media/catalog/product/cache/e40b73add044af4891fd6583f57b32e2/e/w/ew-cr-85.webp
Contactor magnético ENERWELL | EW-CR-75-M | https://www.vde.com.mx/ew-cr-75-m.html | https://www.vde.com.mx/media/catalog/product/cache/e40b73add044af4891fd6583f57b32e2/e/w/ew-cr-65.webp | Serie: EW-CR Contactor magnético ENERWELL SKU: EW-CR-75-M Cantidad - + Cantidad Mínima de compra: 1 Por favor agregue en múltiplos de: 1 Ver detalle Añadir a carrito Existencias Comparar Más Información Amperaje: 75 A Aplica para: AEWTP 55-70/220I | imagenes_productos\media/catalog/product/cache/e40b73add044af4891fd6583f57b32e2/e/w/ew-cr-65.webp
Contactor magnético ENERWELL | EW-CR-65-R | https://www.vde.com.mx/ew-cr-65-r.html | https://www.vde.com.mx/media/catalog/product/cache/e40b73add044af4891fd6583f57b32e2/e/w/ew-cr-65.webp | Serie: EW-CR Contactor magnético ENERWELL SKU: EW-CR-65-R Cantidad - + Cantidad Mínima de compra: 1 Por favor agregue en múltiplos de: 1 Ver detalle Añadir a carrito Existencias Comparar Más Información Amperaje: 65 A | imagenes_productos\media/catalog/product/cache/e40b73add044af4891fd6583f57b32e2/e/w/ew-cr-65.webp
Contactor magnético ENERWELL | EW-CR-65-M | https://www.vde.com.mx/ew-cr-65-m.html | https://www.vde.com.mx/media/catalog/product/cache/e40b73add044af4891fd6583f57b32e2/e/w/ew-cr-65.webp | Serie: EW-CR Contactor magnético ENERWELL SKU: EW-CR-65-M Cantidad - + Cantidad Mínima de compra: 1 Por favor agregue en múltiplos de: 1 Ver detalle Añadir a carrito Existencias Comparar Más Información Amperaje: 65 A Aplica para: AEWTP 48-65/220I | imagenes_productos\media/catalog/product/cache/e40b73add044af4891fd6583f57b32e2/e/w/ew-cr-65.webp
Contactor magnético ENERWELL | EW-CR-50-R | https://www.vde.com.mx/ew-cr-50-r.html | https://www.vde.com.mx/media/catalog/product/cache/e40b73add044af4891fd6583f57b32e2/e/w/ew-cr-50.webp | Serie: EW-CR Contactor magnético ENERWELL SKU: EW-CR-50-R Cantidad - + Cantidad Mínima de compra: 1 Por favor agregue en múltiplos de: 1 Ver detalle Añadir a carrito Existencias Comparar Más Información Amperaje: 50 A | imagenes_productos\media/catalog/product/cache/e40b73add044af4891fd6583f57b32e2/e/w/ew-cr-50.webp
Contactor magnético ENERWELL | EW-CR-50-M | https://www.vde.com.mx/ew-cr-50-m.html | https://www.vde.com.mx/media/catalog/product/cache/e40b73add044af4891fd6583f57b32e2/e/w/ew-cr-50.webp | Serie: EW-CR Contactor magnético ENERWELL SKU: EW-CR-50-M Cantidad - + Cantidad Mínima de compra: 1 Por favor agregue en múltiplos de: 1 Ver detalle Añadir a carrito Existencias Comparar Más Información Amperaje: 50 A Aplica para: AEWTP 37-50/220I | imagenes_productos\media/catalog/product/cache/e40b73add044af4891fd6583f57b32e2/e/w/ew-cr-50.webp
Contactor magnético ENERWELL | EW-CR-50-F | https://www.vde.com.mx/ew-cr-50-f.html | https://www.vde.com.mx/media/catalog/product/cache/e40b73add044af4891fd6583f57b32e2/e/w/ew-cr-50.webp | Serie: EW-CR Contactor magnético ENERWELL SKU: EW-CR-50-F Cantidad - + Cantidad Mínima de compra: 1 Por favor agregue en múltiplos de: 1 Ver detalle Añadir a carrito Existencias Comparar Más Información Amperaje: 50 A Aplica para: AEWTR+/55-80/220, AEWTR+/29-42/440, AEWTR+/42-70/440, AEWTR+/70-80/44 | imagenes_productos\media/catalog/product/cache/e40b73add044af4891fd6583f57b32e2/e/w/ew-cr-50.webp
Contactor magnético ENERWELL | EW-CR-40-R | https://www.vde.com.mx/ew-cr-40-r.html | https://www.vde.com.mx/media/catalog/product/cache/e40b73add044af4891fd6583f57b32e2/e/w/ew-cr-40.webp | Serie: EW-CR Contactor magnético ENERWELL SKU: EW-CR-40-R Cantidad - + Cantidad Mínima de compra: 1 Por favor agregue en múltiplos de: 1 Ver detalle Añadir a carrito Existencias Comparar Más Información Amperaje: 40 A | imagenes_productos\media/catalog/product/cache/e40b73add044af4891fd6583f57b32e2/e/w/ew-cr-40.webp
Contactor magnético ENERWELL | EW-CR-40-M | https://www.vde.com.mx/ew-cr-40-m.html | https://www.vde.com.mx/media/catalog/product/cache/e40b73add044af4891fd6583f57b32e2/e/w/ew-cr-40.webp | Serie: EW-CR Contactor magnético ENERWELL SKU: EW-CR-40-M Cantidad - + Cantidad Mínima de compra: 1 Por favor agregue en múltiplos de: 1 Ver detalle Añadir a carrito Existencias Comparar Más Información Amperaje: 40 A Aplica para: AEWTP 30-40/220I, TASA2 153220H, TASA2 303440H | imagenes_productos\media/catalog/product/cache/e40b73add044af4891fd6583f57b32e2/e/w/ew-cr-40.webp
Contactor magnético ENERWELL | EW-CR-40-F | https://www.vde.com.mx/ew-cr-40-f.html | https://www.vde.com.mx/media/catalog/product/cache/e40b73add044af4891fd6583f57b32e2/e/w/ew-cr-40.webp | Serie: EW-CR Contactor magnético ENERWELL SKU: EW-CR-40-F Cantidad - + Cantidad Mínima de compra: 1 Por favor agregue en múltiplos de: 1 Ver detalle Añadir a carrito Existencias Comparar Más Información Amperaje: 40 A | imagenes_productos\media/catalog/product/cache/e40b73add044af4891fd6583f57b32e2/e/w/ew-cr-40.webp
Contactor magnético ENERWELL | EW-CR-32-R | https://www.vde.com.mx/ew-cr-32-r.html | https://www.vde.com.mx/media/catalog/product/cache/e40b73add044af4891fd6583f57b32e2/e/w/ew-cr-32.webp | Serie: EW-CR Contactor magnético ENERWELL SKU: EW-CR-32-R Cantidad - + Cantidad Mínima de compra: 1 Por favor agregue en múltiplos de: 1 Ver detalle Añadir a carrito Existencias Comparar Más Información Amperaje: 32 A Aplica para: AEWTP 23-32/440, AEWTP 23-32/440I, AEWTP 23-32/440M | imagenes_productos\media/catalog/product/cache/e40b73add044af4891fd6583f57b32e2/e/w/ew-cr-32.webp
Contactor magnético ENERWELL | EW-CR-32-M | https://www.vde.com.mx/ew-cr-32-m.html | https://www.vde.com.mx/media/catalog/product/cache/e40b73add044af4891fd6583f57b32e2/e/w/ew-cr-32.webp | Serie: EW-CR Contactor magnético ENERWELL SKU: EW-CR-32-M Cantidad - + Cantidad Mínima de compra: 1 Por favor agregue en múltiplos de: 1 Ver detalle Añadir a carrito Existencias Comparar Más Información Amperaje: 32 A Aplica para: AEWTP 23-32/220, AEWTP 23-32/220I, AEWTP 23-32/220M, TASA2 103220H, T | imagenes_productos\media/catalog/product/cache/e40b73add044af4891fd6583f57b32e2/e/w/ew-cr-32.webp
Contactor magnético ENERWELL | EW-CR-32-F | https://www.vde.com.mx/ew-cr-32-f.html | https://www.vde.com.mx/media/catalog/product/cache/e40b73add044af4891fd6583f57b32e2/e/w/ew-cr-32.webp | Serie: EW-CR Contactor magnético ENERWELL SKU: EW-CR-32-F Cantidad - + Cantidad Mínima de compra: 1 Por favor agregue en múltiplos de: 1 Ver detalle Añadir a carrito Existencias Comparar Más Información Amperaje: 32 A Aplica para: AEWTR+/10-30/220, AEWTR+/30-55/220, AEWTR+/10-29/440, AEWTR+/29-42/44 | imagenes_productos\media/catalog/product/cache/e40b73add044af4891fd6583f57b32e2/e/w/ew-cr-32.webp
Contactor magnético ENERWELL | EW-CR-25-R | https://www.vde.com.mx/ew-cr-25-r.html | https://www.vde.com.mx/media/catalog/product/cache/e40b73add044af4891fd6583f57b32e2/e/w/ew-cr-25.webp | Serie: EW-CR Contactor magnético ENERWELL SKU: EW-CR-25-R Cantidad - + Cantidad Mínima de compra: 1 Por favor agregue en múltiplos de: 1 Ver detalle Añadir a carrito Existencias Comparar Más Información Amperaje: 25 A Aplica para: AEWTP 17-25/440, AEWTP 17-25/440I, AEWTP 17-25/440M | imagenes_productos\media/catalog/product/cache/e40b73add044af4891fd6583f57b32e2/e/w/ew-cr-25.webp
Contactor magnético ENERWELL | EW-CR-25-M | https://www.vde.com.mx/ew-cr-25-m.html | https://www.vde.com.mx/media/catalog/product/cache/e40b73add044af4891fd6583f57b32e2/e/w/ew-cr-25.webp | Serie: EW-CR Contactor magnético ENERWELL SKU: EW-CR-25-M Cantidad - + Cantidad Mínima de compra: 1 Por favor agregue en múltiplos de: 1 Ver detalle Añadir a carrito Existencias Comparar Más Información Amperaje: 25 A Aplica para: AEWTP 17-25/220, AEWTP 17-25/220I, AEWTP 17-25/220M, TASA2 7.53220H, | imagenes_productos\media/catalog/product/cache/e40b73add044af4891fd6583f57b32e2/e/w/ew-cr-25.webp
Contactor magnético ENERWELL | EW-CR-25-F | https://www.vde.com.mx/ew-cr-25-f.html | https://www.vde.com.mx/media/catalog/product/cache/e40b73add044af4891fd6583f57b32e2/e/w/ew-cr-25.webp | Serie: EW-CR Contactor magnético ENERWELL SKU: EW-CR-25-F Cantidad - + Cantidad Mínima de compra: 1 Por favor agregue en múltiplos de: 1 Ver detalle Añadir a carrito Existencias Comparar Más Información Amperaje: 25 A Aplica para: AEWTR+/10-30/220, AEWTR+/30-55/220, AEWTR+/10-29/440, AEWTR+/29-42/44 | imagenes_productos\media/catalog/product/cache/e40b73add044af4891fd6583f57b32e2/e/w/ew-cr-25.webp
Contactor magnético ENERWELL | EW-CR-18-R | https://www.vde.com.mx/ew-cr-18-r.html | https://www.vde.com.mx/media/catalog/product/cache/e40b73add044af4891fd6583f57b32e2/e/w/ew-cr-18.webp | Serie: EW-CR Contactor magnético ENERWELL SKU: EW-CR-18-R Cantidad - + Cantidad Mínima de compra: 1 Por favor agregue en múltiplos de: 1 Ver detalle Añadir a carrito Existencias Comparar Más Información Amperaje: 18 A Aplica para: AEWTP 9-13/440, AEWTP 9-13/440I, AEWTP 9-13/440S, AEWTP 9-13/440M, AE | imagenes_productos\media/catalog/product/cache/e40b73add044af4891fd6583f57b32e2/e/w/ew-cr-18.webp
Contactor magnético ENERWELL | EW-CR-18-F | https://www.vde.com.mx/ew-cr-18-f.html | https://www.vde.com.mx/media/catalog/product/cache/e40b73add044af4891fd6583f57b32e2/e/w/ew-cr-18.webp | Serie: EW-CR Contactor magnético ENERWELL SKU: EW-CR-18-F Cantidad - + Cantidad Mínima de compra: 1 Por favor agregue en múltiplos de: 1 Ver detalle Añadir a carrito Existencias Comparar Más Información Amperaje: 18 A | imagenes_productos\media/catalog/product/cache/e40b73add044af4891fd6583f57b32e2/e/w/ew-cr-18.webp
Contactor magnético ENERWELL | EW-CR-18-M | https://www.vde.com.mx/ew-cr-18-m.html | https://www.vde.com.mx/media/catalog/product/cache/e40b73add044af4891fd6583f57b32e2/e/w/ew-cr-18-m.webp | Serie: EW-CR Contactor magnético ENERWELL SKU: EW-CR-18-M Cantidad - + Cantidad Mínima de compra: 1 Por favor agregue en múltiplos de: 1 Ver detalle Añadir a carrito Existencias Comparar Más Información Amperaje: 18 A Aplica para: AEWTP 9-13/220, AEWTP 9-13/220I, AEWTP 9-13/220S, AEWTP 9-13/220M, AE | imagenes_productos\media/catalog/product/cache/e40b73add044af4891fd6583f57b32e2/e/w/ew-cr-18-m.webp
Contactor magnético ENERWELL | EW-CR-12-R | https://www.vde.com.mx/ew-cr-12-r.html | https://www.vde.com.mx/media/catalog/product/cache/e40b73add044af4891fd6583f57b32e2/e/w/ew-cr-12.webp | Serie: EW-CR Contactor magnético ENERWELL SKU: EW-CR-12-R Cantidad - + Cantidad Mínima de compra: 1 Por favor agregue en múltiplos de: 1 Ver detalle Añadir a carrito Existencias Comparar Más Información Amperaje: 12 A Aplica para: AEWTP 7-10/440, AEWTP 7-10/440S, AEWTP 7-10/440I, AEWTP 7-10/440M | imagenes_productos\media/catalog/product/cache/e40b73add044af4891fd6583f57b32e2/e/w/ew-cr-12.webp
Contactor magnético ENERWELL | EW-CR-12-M | https://www.vde.com.mx/ew-cr-12-m.html | https://www.vde.com.mx/media/catalog/product/cache/e40b73add044af4891fd6583f57b32e2/e/w/ew-cr-12.webp | Serie: EW-CR Contactor magnético ENERWELL SKU: EW-CR-12-M Cantidad - + Cantidad Mínima de compra: 1 Por favor agregue en múltiplos de: 1 Ver detalle Añadir a carrito Existencias Comparar Más Información Amperaje: 12 A Aplica para: AEWTP 7-10/220, AEWTP 7-10/220S, AEWTP 7-10/220I, AEWTP 7-10/220M, TA | imagenes_productos\media/catalog/product/cache/e40b73add044af4891fd6583f57b32e2/e/w/ew-cr-12.webp
Contactor magnético ENERWELL | EW-CR-12-F | https://www.vde.com.mx/ew-cr-12-f.html | https://www.vde.com.mx/media/catalog/product/cache/e40b73add044af4891fd6583f57b32e2/e/w/ew-cr-12.webp | Serie: EW-CR Contactor magnético ENERWELL SKU: EW-CR-12-F Cantidad - + Cantidad Mínima de compra: 1 Por favor agregue en múltiplos de: 1 Ver detalle Añadir a carrito Existencias Comparar Más Información Amperaje: 12 A | imagenes_productos\media/catalog/product/cache/e40b73add044af4891fd6583f57b32e2/e/w/ew-cr-12.webp
Contactor magnético ENERWELL | EW-CR-09-R | https://www.vde.com.mx/ew-cr-09-r.html | https://www.vde.com.mx/media/catalog/product/cache/e40b73add044af4891fd6583f57b32e2/e/w/ew-cr-09.webp | Serie: EW-CR Contactor magnético ENERWELL SKU: EW-CR-09-R Cantidad - + Cantidad Mínima de compra: 1 Por favor agregue en múltiplos de: 1 Ver detalle Añadir a carrito Existencias Comparar Más Información Amperaje: 9 A Aplica para: AEWTP 5.5-8/440, AEWTP 5.5-8/440S, AEWTP 5.5-8/440I, AEWTP 5.5-8/440M | imagenes_productos\media/catalog/product/cache/e40b73add044af4891fd6583f57b32e2/e/w/ew-cr-09.webp
Contactor magnético ENERWELL | EW-CR-09-M | https://www.vde.com.mx/ew-cr-09-m.html | https://www.vde.com.mx/media/catalog/product/cache/e40b73add044af4891fd6583f57b32e2/e/w/ew-cr-09.webp | Serie: EW-CR Contactor magnético ENERWELL SKU: EW-CR-09-M Cantidad - + Cantidad Mínima de compra: 1 Por favor agregue en múltiplos de: 1 Ver detalle Añadir a carrito Existencias Comparar Más Información Amperaje: 9 A Aplica para: AEWTP 5.5-8/220, AEWTP 5.5-8/220S, AEWTP 5.5-8/220I, AEWTP 5.5-8/220M, | imagenes_productos\media/catalog/product/cache/e40b73add044af4891fd6583f57b32e2/e/w/ew-cr-09.webp
Contactor magnético ENERWELL | EW-CR-09-F | https://www.vde.com.mx/ew-cr-09-f.html | https://www.vde.com.mx/media/catalog/product/cache/e40b73add044af4891fd6583f57b32e2/e/w/ew-cr-09.webp | Serie: EW-CR Contactor magnético ENERWELL SKU: EW-CR-09-F Cantidad - + Cantidad Mínima de compra: 1 Por favor agregue en múltiplos de: 1 Ver detalle Añadir a carrito Existencias Comparar Más Información Amperaje: 9 A | imagenes_productos\media/catalog/product/cache/e40b73add044af4891fd6583f57b32e2/e/w/ew-cr-09.webp
Contactor magnético ENERWELL | EW-CR-06-R | https://www.vde.com.mx/ew-cr-06-r.html | https://www.vde.com.mx/media/catalog/product/cache/e40b73add044af4891fd6583f57b32e2/e/w/ew-cr-06.webp | Serie: EW-CR Contactor magnético ENERWELL SKU: EW-CR-06-R Cantidad - + Cantidad Mínima de compra: 1 Por favor agregue en múltiplos de: 1 Ver detalle Añadir a carrito Existencias Comparar Más Información Amperaje: 6 A Aplica para: AEWTP 1.6-2.5/440, AEWTP 2.5-4/440, AEWTP 4-6/440, AEWTP 1.6-2.5/440I, | imagenes_productos\media/catalog/product/cache/e40b73add044af4891fd6583f57b32e2/e/w/ew-cr-06.webp
Contactor magnético ENERWELL | EW-CR-06-M | https://www.vde.com.mx/ew-cr-06-m.html | https://www.vde.com.mx/media/catalog/product/cache/e40b73add044af4891fd6583f57b32e2/e/w/ew-cr-06.webp | Serie: EW-CR Contactor magnético ENERWELL SKU: EW-CR-06-M Cantidad - + Cantidad Mínima de compra: 1 Por favor agregue en múltiplos de: 1 Ver detalle Añadir a carrito Existencias Comparar Más Información Amperaje: 6 A Aplica para: AEWTP 1.6-2.5/220, AEWTP 2.5-4/220, AEWTP 4-6/220, AEWTP 1.6-2.5/220I, | imagenes_productos\media/catalog/product/cache/e40b73add044af4891fd6583f57b32e2/e/w/ew-cr-06.webp
Racor para filtro de arena construido en plástico reforzado de 16", 19", 24", 26" | 012-007-D-035 | https://www.vde.com.mx/012-007-d-035.html | https://www.vde.com.mx/media/catalog/product/cache/e40b73add044af4891fd6583f57b32e2/0/1/012-007-d-035.webp | Serie: FILTRO DE ARENA EN PLÁSTICO Racor para filtro de arena construido en plástico reforzado de 16", 19", 24", 26" SKU: 012-007-D-035 Cantidad - + Cantidad Mínima de compra: 1 Por favor agregue en múltiplos de: 1 Ver detalle Añadir a carrito Existencias Comparar Más Información Aplica para: FPD16T | imagenes_productos\media/catalog/product/cache/e40b73add044af4891fd6583f57b32e2/0/1/012-007-d-035.webp
Conector para motor FRANKLIN de 6", 40 -60 HP,standar, 13 pies, 3 cables calibre 8. | CC6XLPE13P | https://www.vde.com.mx/cc6xlpe13p.html | https://www.vde.com.mx/media/catalog/product/cache/e40b73add044af4891fd6583f57b32e2/c/c/cct43x48.webp | Serie: CONECTORES PARA MOTORES FRANKLIN Conector para motor FRANKLIN de 6", 40 -60 HP,standar, 13 pies, 3 cables calibre 8. SKU: CC6XLPE13P Cantidad - + Cantidad Mínima de compra: 1 Por favor agregue en múltiplos de: 1 Ver detalle Añadir a carrito Existencias Comparar Más Información Tipo de conecto | imagenes_productos\media/catalog/product/cache/e40b73add044af4891fd6583f57b32e2/c/c/cct43x48.webp
Cable industrial XLPE 303SS de 48 pulgadas con tierra y 2 hilos | CC42XLPE48 | https://www.vde.com.mx/cc42xlpe48.html | https://www.vde.com.mx/media/catalog/product/cache/e40b73add044af4891fd6583f57b32e2/c/c/cc42xlpe48.webp | Serie: CONECTORES PARA MOTORES FRANKLIN Cable industrial XLPE 303SS de 48 pulgadas con tierra y 2 hilos SKU: CC42XLPE48 Cantidad - + Cantidad Mínima de compra: 1 Por favor agregue en múltiplos de: 1 Ver detalle Añadir a carrito Existencias Comparar Más Información Aplica para: MSF4 1/211152, MSF4 1/ | imagenes_productos\media/catalog/product/cache/e40b73add044af4891fd6583f57b32e2/c/c/cc42xlpe48.webp
Conector para motores FRANKLIN de 4", 5 -10 HP, 48" de largo, 3 cables calibre 14. | CCA43X48 | https://www.vde.com.mx/cca43x48.html | https://www.vde.com.mx/media/catalog/product/cache/e40b73add044af4891fd6583f57b32e2/c/c/cca43x48_100.webp | Serie: CONECTORES PARA MOTORES FRANKLIN Conector para motores FRANKLIN de 4", 5 -10 HP, 48" de largo, 3 cables calibre 14. SKU: CCA43X48 Ver detalle Comparar Más Información Tipo de conector: Abrazadera Aplica para: Esta refacción aplica para todos los motores de 5 a 10 HP, FRANKLIN ELECTRIC, acopl | imagenes_productos\media/catalog/product/cache/e40b73add044af4891fd6583f57b32e2/c/c/cca43x48_100.webp
Conector tipo clamp para motores FRANKLIN de 4", 5-10 HP, 100" de largo, 3 cables calibre 14. | CCA43X100 | https://www.vde.com.mx/cca43x100.html | https://www.vde.com.mx/media/catalog/product/cache/e40b73add044af4891fd6583f57b32e2/c/c/cca43x48_100.webp | Serie: CONECTORES PARA MOTORES FRANKLIN Conector tipo clamp para motores FRANKLIN de 4", 5-10 HP, 100" de largo, 3 cables calibre 14. SKU: CCA43X100 Ver detalle Comparar Más Información Tipo de conector: Abrazadera Aplica para: Esta refacción aplica para todos los motores de 5 a 10 HP, FRANKLIN ELEC | imagenes_productos\media/catalog/product/cache/e40b73add044af4891fd6583f57b32e2/c/c/cca43x48_100.webp
Conector para motores FRANKLIN de 4", 5 -10 HP, 100" de largo, 3 cables calibre 14. | CCT43X100 | https://www.vde.com.mx/cct43x100.html | https://www.vde.com.mx/media/catalog/product/cache/e40b73add044af4891fd6583f57b32e2/c/c/cct43x100.webp | Serie: CONECTORES PARA MOTORES FRANKLIN Conector para motores FRANKLIN de 4", 5 -10 HP, 100" de largo, 3 cables calibre 14. SKU: CCT43X100 Ver detalle Comparar Más Información Tipo de conector: Tuerca Aplica para: Esta refacción aplica para todos los motores de 5 a 10 HP, FRANKLIN ELECTRIC, acoplam | imagenes_productos\media/catalog/product/cache/e40b73add044af4891fd6583f57b32e2/c/c/cct43x100.webp
Conector para motores FRANKLIN de 4", 1/2 - 3 HP, 48" de largo, 3 cables de calibre 14. | CCT43X48 | https://www.vde.com.mx/cct43x48.html | https://www.vde.com.mx/media/catalog/product/cache/e40b73add044af4891fd6583f57b32e2/c/c/cct43x48.webp | Serie: CONECTORES PARA MOTORES FRANKLIN Conector para motores FRANKLIN de 4", 1/2 - 3 HP, 48" de largo, 3 cables de calibre 14. SKU: CCT43X48 Cantidad - + Cantidad Mínima de compra: 1 Por favor agregue en múltiplos de: 1 Ver detalle Añadir a carrito Existencias Comparar Más Información Tipo de conec | imagenes_productos\media/catalog/product/cache/e40b73add044af4891fd6583f57b32e2/c/c/cct43x48.webp
Relevador de arranque (RELEY) para caja de control FRANKLIN de 5, 7.5, 10 HP | 000000000305213961 | https://www.vde.com.mx/305213961.html | https://www.vde.com.mx/media/catalog/product/cache/e40b73add044af4891fd6583f57b32e2/3/0/305213961.webp | Serie: Caja de control FRANKLIN Relevador de arranque (RELEY) para caja de control FRANKLIN de 5, 7.5, 10 HP SKU: 000000000305213961 Cantidad - + Cantidad Mínima de compra: 1 Por favor agregue en múltiplos de: 1 Ver detalle Añadir a carrito Existencias Comparar Más Información Aplica para: CCF 5230, | imagenes_productos\media/catalog/product/cache/e40b73add044af4891fd6583f57b32e2/3/0/305213961.webp
Relevador de arranque (RELEY) para caja de control FRANKLIN de 1, 1.5, 2, 3 HP en 230 V | 000000000305213902 | https://www.vde.com.mx/305213902.html | https://www.vde.com.mx/media/catalog/product/cache/e40b73add044af4891fd6583f57b32e2/3/0/305213902.webp | Serie: Caja de control FRANKLIN Relevador de arranque (RELEY) para caja de control FRANKLIN de 1, 1.5, 2, 3 HP en 230 V SKU: 000000000305213902 Cantidad - + Cantidad Mínima de compra: 1 Por favor agregue en múltiplos de: 1 Ver detalle Añadir a carrito Existencias Comparar Más Información Aplica para | imagenes_productos\media/catalog/product/cache/e40b73add044af4891fd6583f57b32e2/3/0/305213902.webp
Kit relay para caja de control QD, FRANKLIN de 3/4 HP, 230 V | 000000000305101903 | https://www.vde.com.mx/000000000305101903.html | https://www.vde.com.mx/media/catalog/product/cache/e40b73add044af4891fd6583f57b32e2/3/0/305101903.webp | Serie: Caja de control FRANKLIN Kit relay para caja de control QD, FRANKLIN de 3/4 HP, 230 V SKU: 000000000305101903 Ver detalle Comparar Más Información Aplica para: CCF 3/4230 | imagenes_productos\media/catalog/product/cache/e40b73add044af4891fd6583f57b32e2/3/0/305101903.webp
Capacitor de arranque 105 - 126 MF, para caja de control FRANKLIN de 1, 1.5, 2 HP, 230V | 000000000305207913 | https://www.vde.com.mx/305207913.html | https://www.vde.com.mx/media/catalog/product/cache/e40b73add044af4891fd6583f57b32e2/3/0/305207913.webp | Serie: Caja de control FRANKLIN Capacitor de arranque 105 - 126 MF, para caja de control FRANKLIN de 1, 1.5, 2 HP, 230V SKU: 000000000305207913 Cantidad - + Cantidad Mínima de compra: 1 Por favor agregue en múltiplos de: 1 Ver detalle Añadir a carrito Existencias Comparar Más Información Capacitor d | imagenes_productos\media/catalog/product/cache/e40b73add044af4891fd6583f57b32e2/3/0/305207913.webp
Caja de conexiones #8 para PRISMA 15 y 25 | E111-33 | https://www.vde.com.mx/e111-33.html | https://www.vde.com.mx/media/catalog/product/cache/e40b73add044af4891fd6583f57b32e2/e/1/e111-33.webp | Serie: PRISMA15, PRISMA25 Caja de conexiones #8 para PRISMA 15 y 25 SKU: E111-33 Cantidad - + Cantidad Mínima de compra: 1 Por favor agregue en múltiplos de: 1 Ver detalle Añadir a carrito Existencias Comparar Más Información Aplica para: PRISMA15, PRISMA25 | imagenes_productos\media/catalog/product/cache/e40b73add044af4891fd6583f57b32e2/e/1/e111-33.webp
Capacitor 30 MF ±5% | E189-157 | https://www.vde.com.mx/e189-157.html | https://www.vde.com.mx/media/catalog/product/cache/e40b73add044af4891fd6583f57b32e2/e/1/e189-157.webp | Capacitor 30 MF ±5% SKU: E189-157 Cantidad - + Cantidad Mínima de compra: 1 Por favor agregue en múltiplos de: 1 Ver detalle Añadir a carrito Existencias Comparar Más Información Aplica para: SILEN-I-33-115,SILEN-I-50-115,SILEN-I-100-115,SILEN200 -S2-1220 | imagenes_productos\media/catalog/product/cache/e40b73add044af4891fd6583f57b32e2/e/1/e189-157.webp
Tapa de conexión PRISMA/DELTA 220 para capacitor de 16 µF | E10515 | https://www.vde.com.mx/e10515.html | https://www.vde.com.mx/media/catalog/product/cache/e40b73add044af4891fd6583f57b32e2/e/1/e10515.webp | Serie: PRISMA15, PRISMA25, DELTA Tapa de conexión PRISMA/DELTA 220 para capacitor de 16 µF SKU: E10515 Cantidad - + Cantidad Mínima de compra: 1 Por favor agregue en múltiplos de: 1 Ver detalle Añadir a carrito Existencias Comparar Más Información Aplica para: PRISMA15, PRISMA25, DELTA 220 | imagenes_productos\media/catalog/product/cache/e40b73add044af4891fd6583f57b32e2/e/1/e10515.webp
Tapa difusor para PRISMA-TECNO 15 / ACUARIA07 | E10490 | https://www.vde.com.mx/e10490.html | https://www.vde.com.mx/media/catalog/product/cache/e40b73add044af4891fd6583f57b32e2/e/1/e10490.webp | Serie: PRISMA15, TECNO15, ACUARIA 07 Tapa difusor para PRISMA-TECNO 15 / ACUARIA07 SKU: E10490 Cantidad - + Cantidad Mínima de compra: 1 Por favor agregue en múltiplos de: 1 Ver detalle Añadir a carrito Existencias Comparar Más Información Aplica para: PRISMA15-2/1115, PRISMA15-3/1115, TECNO15-3/111 | imagenes_productos\media/catalog/product/cache/e40b73add044af4891fd6583f57b32e2/e/1/e10490.webp
Clixon de protección automática, modelo 3MP7050, 2H, tipo A&C | E10-245 | https://www.vde.com.mx/e10-245.html | https://www.vde.com.mx/media/catalog/product/cache/e40b73add044af4891fd6583f57b32e2/e/1/e10-245.webp | Serie: PRISMA15, TECNO15 Clixon de protección automática, modelo 3MP7050, 2H, tipo A&C SKU: E10-245 Cantidad - + Cantidad Mínima de compra: 1 Por favor agregue en múltiplos de: 1 Ver detalle Añadir a carrito Existencias Comparar Más Información Aplica para: PRISMA15-2/1115, PRISMA15-3/1115, TECNO15- | imagenes_productos\media/catalog/product/cache/e40b73add044af4891fd6583f57b32e2/e/1/e10-245.webp
Ventilador para motobomba de superficie horizontal | E125402 | https://www.vde.com.mx/e125402.html | https://www.vde.com.mx/media/catalog/product/cache/e40b73add044af4891fd6583f57b32e2/e/1/e125402.webp | Serie: TECNO, PRISMA 15, DELTA, SILEN I Ventilador para motobomba de superficie horizontal SKU: E125402 Cantidad - + Cantidad Mínima de compra: 1 Por favor agregue en múltiplos de: 1 Ver detalle Añadir a carrito Existencias Comparar Más Información Aplica para: TECNO15-3/1115, PRISMA15-2/1115, PRISM | imagenes_productos\media/catalog/product/cache/e40b73add044af4891fd6583f57b32e2/e/1/e125402.webp
Distanciador para las bombas PRISMA25, TECNOPLUS, ACUARIA27 | E129-638 | https://www.vde.com.mx/e129-638.html | https://www.vde.com.mx/media/catalog/product/cache/e40b73add044af4891fd6583f57b32e2/e/1/e129-638.webp | Serie: TECNO PLUS, ACUARIA Distanciador para las bombas PRISMA25, TECNOPLUS, ACUARIA27 SKU: E129-638 Cantidad - + Cantidad Mínima de compra: 1 Por favor agregue en múltiplos de: 1 Ver detalle Añadir a carrito Existencias Comparar Más Información Aplica para: PRISMA25-2/1115, PRISMA25-2/1220, PRISMA2 | imagenes_productos\media/catalog/product/cache/e40b73add044af4891fd6583f57b32e2/e/1/e129-638.webp
Tapa para ventilador para las bombas TECNO15-3/1115, PRISMA15 | E10394 | https://www.vde.com.mx/e10394.html | https://www.vde.com.mx/media/catalog/product/cache/e40b73add044af4891fd6583f57b32e2/e/1/e10394.webp | Serie: TECNO Tapa para ventilador para las bombas TECNO15-3/1115, PRISMA15 SKU: E10394 Cantidad - + Cantidad Mínima de compra: 1 Por favor agregue en múltiplos de: 1 Ver detalle Añadir a carrito Existencias Comparar Más Información Aplica para: PRISMA15-2/1115, PRISMA15-3/1115, PRISMA15-3/1220, TECN | imagenes_productos\media/catalog/product/cache/e40b73add044af4891fd6583f57b32e2/e/1/e10394.webp
Sello mecánico para las bombas SILEN, SILENPLUS, NADORSELF | E74583 | https://www.vde.com.mx/e74583.html | https://www.vde.com.mx/media/catalog/product/cache/e40b73add044af4891fd6583f57b32e2/e/7/e74583.webp | Serie: SILEN, SILEN 2, SILEN S, SILENPLUS, NADORSELF Sello mecánico para las bombas SILEN, SILENPLUS, NADORSELF SKU: E74583 Cantidad - + Cantidad Mínima de compra: 1 Por favor agregue en múltiplos de: 1 Ver detalle Añadir a carrito Existencias Comparar Más Información Aplica para: SILEN50/115, SILEN | imagenes_productos\media/catalog/product/cache/e40b73add044af4891fd6583f57b32e2/e/7/e74583.webp
Junta tórica para las bombas de la serie SILEN, SILEN 2, SILEN S, SILEN S2, SILENPLUS 2M | E399 | https://www.vde.com.mx/e399.html | https://www.vde.com.mx/media/catalog/product/cache/e40b73add044af4891fd6583f57b32e2/e/3/e399.webp | Serie: SILEN, SILEN 2, SILEN S, SILEN S2, SILENPLUS 2M Junta tórica para las bombas de la serie SILEN, SILEN 2, SILEN S, SILEN S2, SILENPLUS 2M SKU: E399 Cantidad - + Cantidad Mínima de compra: 1 Por favor agregue en múltiplos de: 1 Ver detalle Añadir a carrito Existencias Comparar Más Información A | imagenes_productos\media/catalog/product/cache/e40b73add044af4891fd6583f57b32e2/e/3/e399.webp
Klixon de 16 A para las bombas PRISMA25, PRISMA45N, SILEN, SILEN2 | E-198811 | https://www.vde.com.mx/e-198811.html | https://www.vde.com.mx/media/catalog/product/cache/e40b73add044af4891fd6583f57b32e2/e/1/e14201-e198811.webp | Serie: SILEN, SILEN 2, SILEN S, NADORSELF Klixon de 16 A para las bombas PRISMA25, PRISMA45N, SILEN, SILEN2 SKU: E-198811 Cantidad - + Cantidad Mínima de compra: 1 Por favor agregue en múltiplos de: 1 Ver detalle Añadir a carrito Existencias Comparar Más Información Aplica para: PRISMA25-2/1115, PRI | imagenes_productos\media/catalog/product/cache/e40b73add044af4891fd6583f57b32e2/e/1/e14201-e198811.webp
Tuerca racor para las bombas de la serie SILEN S, SILEN S2 | E127465 | https://www.vde.com.mx/e127465.html | https://www.vde.com.mx/media/catalog/product/cache/e40b73add044af4891fd6583f57b32e2/e/1/e127465.webp | Serie: SILEN S Y SILEN S2 Tuerca racor para las bombas de la serie SILEN S, SILEN S2 SKU: E127465 Cantidad - + Cantidad Mínima de compra: 1 Por favor agregue en múltiplos de: 1 Ver detalle Añadir a carrito Existencias Comparar Más Información Aplica para: SILEN75-S-1115 , SILEN100-S-1115 , SILEN100- | imagenes_productos\media/catalog/product/cache/e40b73add044af4891fd6583f57b32e2/e/1/e127465.webp
Difusor para las bombas SILEN S | E110-10 | https://www.vde.com.mx/e110-10.html | https://www.vde.com.mx/media/catalog/product/cache/e40b73add044af4891fd6583f57b32e2/e/1/e110-10.webp | Difusor para las bombas SILEN S SKU: E110-10 Cantidad - + Cantidad Mínima de compra: 1 Por favor agregue en múltiplos de: 1 Ver detalle Añadir a carrito Existencias Comparar Más Información Aplica para: SILEN300-S2-1220,SILEN300-S2-3220 | imagenes_productos\media/catalog/product/cache/e40b73add044af4891fd6583f57b32e2/e/1/e110-10.webp
Impulsor para las bombas SILEN S | E111-94 | https://www.vde.com.mx/e111-94.html | https://www.vde.com.mx/media/catalog/product/cache/e40b73add044af4891fd6583f57b32e2/e/1/e111-94.webp | Impulsor para las bombas SILEN S SKU: E111-94 Cantidad - + Cantidad Mínima de compra: 1 Por favor agregue en múltiplos de: 1 Ver detalle Añadir a carrito Existencias Comparar Más Información Aplica para: SILEN300-S2-1220,SILEN300-S2-3220 | imagenes_productos\media/catalog/product/cache/e40b73add044af4891fd6583f57b32e2/e/1/e111-94.webp
Junta tórica para la tapa del prefiltro de las bombas SILEN2 200, 300 | E204888 | https://www.vde.com.mx/e204888.html | https://www.vde.com.mx/media/catalog/product/cache/e40b73add044af4891fd6583f57b32e2/e/1/e139235_e204888.webp | Junta tórica para la tapa del prefiltro de las bombas SILEN2 200, 300 SKU: E204888 Cantidad - + Cantidad Mínima de compra: 1 Por favor agregue en múltiplos de: 1 Ver detalle Añadir a carrito Existencias Comparar Más Información Aplica para: SILEN2 200/1220, SILEN2 200/3220, SILEN2 300/1220, SILEN2 3 | imagenes_productos\media/catalog/product/cache/e40b73add044af4891fd6583f57b32e2/e/1/e139235_e204888.webp
Kit de racor con juntas tórica para las bombas SILEN2 200, SILENPLUS 2M, WIPER | RACORSILEN2 | https://www.vde.com.mx/racorsilen2.html | https://www.vde.com.mx/media/catalog/product/cache/e40b73add044af4891fd6583f57b32e2/r/a/racorsilen2.webp | Serie: SILEN 2, SILENPLUS, WIPER Kit de racor con juntas tórica para las bombas SILEN2 200, SILENPLUS 2M, WIPER SKU: RACORSILEN2 Cantidad - + Cantidad Mínima de compra: 1 Por favor agregue en múltiplos de: 1 Ver detalle Añadir a carrito Existencias Comparar Más Información Aplica para: SILEN2 200/12 | imagenes_productos\media/catalog/product/cache/e40b73add044af4891fd6583f57b32e2/r/a/racorsilen2.webp
Rosca selladora del pre-filtro para los modelos SILEN2 200, 300, SILENPLUS 2M | E129-435 | https://www.vde.com.mx/e129-435.html | https://www.vde.com.mx/media/catalog/product/cache/e40b73add044af4891fd6583f57b32e2/e/1/e129-435_3_2.webp | Serie: SILEN 2, SILENPLUS Rosca selladora del pre-filtro para los modelos SILEN2 200, 300, SILENPLUS 2M SKU: E129-435 Cantidad - + Cantidad Mínima de compra: 1 Por favor agregue en múltiplos de: 1 Ver detalle Añadir a carrito Existencias Comparar Más Información Aplica para: SILEN2 200/1220, SILEN2 | imagenes_productos\media/catalog/product/cache/e40b73add044af4891fd6583f57b32e2/e/1/e129-435_3_2.webp
Cuerpo de bomba para los modelos SILEN2 200, 300, SILENPLUS 2M | E133380 | https://www.vde.com.mx/e133380.html | https://www.vde.com.mx/media/catalog/product/cache/e40b73add044af4891fd6583f57b32e2/e/1/e133380.webp | Serie: SILEN 2, SILENPLUS Cuerpo de bomba para los modelos SILEN2 200, 300, SILENPLUS 2M SKU: E133380 Cantidad - + Cantidad Mínima de compra: 1 Por favor agregue en múltiplos de: 1 Ver detalle Añadir a carrito Existencias Comparar Más Información Aplica para: SILEN2 200/1220, SILEN2 200/3220, SILEN2 | imagenes_productos\media/catalog/product/cache/e40b73add044af4891fd6583f57b32e2/e/1/e133380.webp
Kit de racor con juntas tórica para las bombas SILEN50, 75, 100, 150 | RACORSILEN | https://www.vde.com.mx/racorsilen.html | https://www.vde.com.mx/media/catalog/product/cache/e40b73add044af4891fd6583f57b32e2/r/a/racorsilen.webp | Kit de racor con juntas tórica para las bombas SILEN50, 75, 100, 150 SKU: RACORSILEN Cantidad - + Cantidad Mínima de compra: 1 Por favor agregue en múltiplos de: 1 Ver detalle Añadir a carrito Existencias Comparar Más Información Aplica para: SILEN50/115, SILEN75/115, SILEN100/115, SILEN100/1220, SI | imagenes_productos\media/catalog/product/cache/e40b73add044af4891fd6583f57b32e2/r/a/racorsilen.webp
Cuerpo de bomba para los modelos SILEN-50, 75, 100, 150 | E10423 | https://www.vde.com.mx/e10423.html | https://www.vde.com.mx/media/catalog/product/cache/e40b73add044af4891fd6583f57b32e2/e/1/e10423.webp | Cuerpo de bomba para los modelos SILEN-50, 75, 100, 150 SKU: E10423 Cantidad - + Cantidad Mínima de compra: 1 Por favor agregue en múltiplos de: 1 Ver detalle Añadir a carrito Existencias Comparar Más Información Aplica para: SILEN50/115, SILEN75/115, SILEN100/115, SILEN100/1220, SILEN150/1220 | imagenes_productos\media/catalog/product/cache/e40b73add044af4891fd6583f57b32e2/e/1/e10423.webp
Cesto prefiltro para las bombas SILEN50, 75, 100, 150 | E11-820 | https://www.vde.com.mx/e11-820.html | https://www.vde.com.mx/media/catalog/product/cache/e40b73add044af4891fd6583f57b32e2/e/1/e11-820.webp | Cesto prefiltro para las bombas SILEN50, 75, 100, 150 SKU: E11-820 Cantidad - + Cantidad Mínima de compra: 1 Por favor agregue en múltiplos de: 1 Ver detalle Añadir a carrito Existencias Comparar Más Información Aplica para: SILEN50/115, SILEN75/115, SILEN100/115, SILEN100/1220, SILEN150/1220 | imagenes_productos\media/catalog/product/cache/e40b73add044af4891fd6583f57b32e2/e/1/e11-820.webp
Cesto prefiltro para las bombas SILEN2 200, 300, SILENPLUS | E11-822 | https://www.vde.com.mx/e11-822.html | https://www.vde.com.mx/media/catalog/product/cache/e40b73add044af4891fd6583f57b32e2/e/1/e11-822.webp | Cesto prefiltro para las bombas SILEN2 200, 300, SILENPLUS SKU: E11-822 Cantidad - + Cantidad Mínima de compra: 1 Por favor agregue en múltiplos de: 1 Ver detalle Añadir a carrito Existencias Comparar Más Información Aplica para: SILEN2 200/1220, SILEN2 200/3220, SILEN2 300/1220, SILEN2 300/3220, SI | imagenes_productos\media/catalog/product/cache/e40b73add044af4891fd6583f57b32e2/e/1/e11-822.webp
Ventilador para las bombas PRISMA25, TECNOPLUS, SILEN50, 75, 100, 150 | E1040 | https://www.vde.com.mx/e1040.html | https://www.vde.com.mx/media/catalog/product/cache/e40b73add044af4891fd6583f57b32e2/e/1/e1040.webp | Serie: PRISMA, TECNO PLUS, SILEN, SILEN S Ventilador para las bombas PRISMA25, TECNOPLUS, SILEN50, 75, 100, 150 SKU: E1040 Cantidad - + Cantidad Mínima de compra: 1 Por favor agregue en múltiplos de: 1 Ver detalle Añadir a carrito Existencias Comparar Más Información Aplica para: PRISMA25-2/115, PRI | imagenes_productos\media/catalog/product/cache/e40b73add044af4891fd6583f57b32e2/e/1/e1040.webp
Tapa del ventilador para las bombas PRISMA25, TECNOPLUS, SILEN50, 75, 100, 150 | E10433 | https://www.vde.com.mx/e10433.html | https://www.vde.com.mx/media/catalog/product/cache/e40b73add044af4891fd6583f57b32e2/e/1/e10433.webp | Serie: PRISMA, TECNO PLUS, SILEN Tapa del ventilador para las bombas PRISMA25, TECNOPLUS, SILEN50, 75, 100, 150 SKU: E10433 Cantidad - + Cantidad Mínima de compra: 1 Por favor agregue en múltiplos de: 1 Ver detalle Añadir a carrito Existencias Comparar Más Información Aplica para: PRISMA25-2/115, PR | imagenes_productos\media/catalog/product/cache/e40b73add044af4891fd6583f57b32e2/e/1/e10433.webp
Sello mecánico para las bombas PRISMA25, PRISMA35N, PRISMA45N, TECNOPLUS, MULTI35, MULTI45, ACUARIA17, ACUARIA27 | E422 | https://www.vde.com.mx/e422-539.html | https://www.vde.com.mx/media/catalog/product/cache/e40b73add044af4891fd6583f57b32e2/e/4/e422-539.webp | Serie: PRISMA, TECNO PLUS, MULTI, ACUARIA Sello mecánico para las bombas PRISMA25, PRISMA35N, PRISMA45N, TECNOPLUS, MULTI35, MULTI45, ACUARIA17, ACUARIA27 SKU: E422/539 Cantidad - + Cantidad Mínima de compra: 1 Por favor agregue en múltiplos de: 1 Ver detalle Añadir a carrito Existencias Comparar Má | imagenes_productos\media/catalog/product/cache/e40b73add044af4891fd6583f57b32e2/e/4/e422-539.webp
Impulsor para las bombas PRISMA25, TECNOPLUS, ACUARIA27 | E129471 | https://www.vde.com.mx/e129471.html | https://www.vde.com.mx/media/catalog/product/cache/e40b73add044af4891fd6583f57b32e2/e/1/e129471.webp | Serie: PRISMA, TECNO PLUS, ACUARIA Impulsor para las bombas PRISMA25, TECNOPLUS, ACUARIA27 SKU: E129471 Cantidad - + Cantidad Mínima de compra: 1 Por favor agregue en múltiplos de: 1 Ver detalle Añadir a carrito Existencias Comparar Más Información Aplica para: PRISMA25-2/1115, PRISMA25-2/1220, PRIS | imagenes_productos\media/catalog/product/cache/e40b73add044af4891fd6583f57b32e2/e/1/e129471.webp
Difusor para las bombas PRISMA25, TECNOPLUS, ACUARIA27 | E110-112 | https://www.vde.com.mx/e110-112.html | https://www.vde.com.mx/media/catalog/product/cache/e40b73add044af4891fd6583f57b32e2/e/1/e110-112.webp | Serie: PRISMA, TECNO PLUS, ACUARIA Difusor para las bombas PRISMA25, TECNOPLUS, ACUARIA27 SKU: E110-112 Cantidad - + Cantidad Mínima de compra: 1 Por favor agregue en múltiplos de: 1 Ver detalle Añadir a carrito Existencias Comparar Más Información Aplica para: PRISMA25-2/1115, PRISMA25-2/1220, PRIS | imagenes_productos\media/catalog/product/cache/e40b73add044af4891fd6583f57b32e2/e/1/e110-112.webp
Capacitor 25MF ±5%, 425 - 475V, sin tornillo para las bombas PRISMA25, PRISMA35N, SILEN, WIPER, DRAINCOR | E2037 | https://www.vde.com.mx/e2037.html | https://www.vde.com.mx/media/catalog/product/cache/e40b73add044af4891fd6583f57b32e2/e/2/e2037.webp | Serie: PRISMA, SILEN, WIPER, DRAINCOR Capacitor 25MF ±5%, 425 - 475V, sin tornillo para las bombas PRISMA25, PRISMA35N, SILEN, WIPER, DRAINCOR SKU: E2037 Cantidad - + Cantidad Mínima de compra: 1 Por favor agregue en múltiplos de: 1 Ver detalle Añadir a carrito Existencias Comparar Más Información A | imagenes_productos\media/catalog/product/cache/e40b73add044af4891fd6583f57b32e2/e/2/e2037.webp
Klixon de 14 A para las bombas PRISMA25, PRISMA45N, SILEN, SILEN2 | E14201 | https://www.vde.com.mx/e14201.html | https://www.vde.com.mx/media/catalog/product/cache/e40b73add044af4891fd6583f57b32e2/e/1/e14201-e198811.webp | Serie: PRISMA, SILEN S Klixon de 14 A para las bombas PRISMA25, PRISMA45N, SILEN, SILEN2 SKU: E14201 Cantidad - + Cantidad Mínima de compra: 1 Por favor agregue en múltiplos de: 1 Ver detalle Añadir a carrito Existencias Comparar Más Información Aplica para: PRISMA25, PRISMA45N, SILEN, SILEN2 | imagenes_productos\media/catalog/product/cache/e40b73add044af4891fd6583f57b32e2/e/1/e14201-e198811.webp
Tapa del ventilador para las bombas PRISMA25, PRISMA35N, PRISMA45N, MULTI35, MULTI45, SILEN, SILENPLUS, WIPER | E10528 | https://www.vde.com.mx/e10528.html | https://www.vde.com.mx/media/catalog/product/cache/e40b73add044af4891fd6583f57b32e2/e/1/e10528.webp | Serie: PRISMA, MULTI, SILEN 2, SILENPLUS, WIPER Tapa del ventilador para las bombas PRISMA25, PRISMA35N, PRISMA45N, MULTI35, MULTI45, SILEN, SILENPLUS, WIPER SKU: E10528 Cantidad - + Cantidad Mínima de compra: 1 Por favor agregue en múltiplos de: 1 Ver detalle Añadir a carrito Existencias Comparar M | imagenes_productos\media/catalog/product/cache/e40b73add044af4891fd6583f57b32e2/e/1/e10528.webp
Ventilador para las bombas PRISMA25, PRISMA35N, 45N, MULTI35, 45, SILEN2 200, SILENPLUS, WIPER3 200 | E1041 | https://www.vde.com.mx/e1041.html | https://www.vde.com.mx/media/catalog/product/cache/e40b73add044af4891fd6583f57b32e2/e/1/e1041.webp | Serie: PRISMA, MULTI, SILEN 2, SILEN S, SILENPLUS, WIPER Ventilador para las bombas PRISMA25, PRISMA35N, 45N, MULTI35, 45, SILEN2 200, SILENPLUS, WIPER3 200 SKU: E1041 Cantidad - + Cantidad Mínima de compra: 1 Por favor agregue en múltiplos de: 1 Ver detalle Añadir a carrito Existencias Comparar Más | imagenes_productos\media/catalog/product/cache/e40b73add044af4891fd6583f57b32e2/e/1/e1041.webp
Impulsor estándar para las bombas PRISMA45N, MULTI45 | E127822 | https://www.vde.com.mx/e127822.html | https://www.vde.com.mx/media/catalog/product/cache/e40b73add044af4891fd6583f57b32e2/e/1/e127822.webp | Serie: PRISMA, MULTI Impulsor estándar para las bombas PRISMA45N, MULTI45 SKU: E127822 Cantidad - + Cantidad Mínima de compra: 1 Por favor agregue en múltiplos de: 1 Ver detalle Añadir a carrito Existencias Comparar Más Información Aplica para: PRISMA45N-2/1220, PRISMA45N-2/3224, PRISMA45N-3/3234, M | imagenes_productos\media/catalog/product/cache/e40b73add044af4891fd6583f57b32e2/e/1/e127822.webp
Distanciador para las bombas PRISMA45N, MULTI45 | E128129 | https://www.vde.com.mx/e128129.html | https://www.vde.com.mx/media/catalog/product/cache/e40b73add044af4891fd6583f57b32e2/e/1/e127864-e128129.webp | Serie: PRISMA, MULTI Distanciador para las bombas PRISMA45N, MULTI45 SKU: E128129 Cantidad - + Cantidad Mínima de compra: 1 Por favor agregue en múltiplos de: 1 Ver detalle Añadir a carrito Existencias Comparar Más Información Aplica para: PRISMA45N, MULTI45 | imagenes_productos\media/catalog/product/cache/e40b73add044af4891fd6583f57b32e2/e/1/e127864-e128129.webp
Distanciador para las bombas PRISMA35N, MULTI35 | E110-855 | https://www.vde.com.mx/e110-855.html | https://www.vde.com.mx/media/catalog/product/cache/e40b73add044af4891fd6583f57b32e2/e/1/e110-855_e126-102.webp | Serie: PRISMA, MULTI Distanciador para las bombas PRISMA35N, MULTI35 SKU: E110-855 Cantidad - + Cantidad Mínima de compra: 1 Por favor agregue en múltiplos de: 1 Ver detalle Añadir a carrito Existencias Comparar Más Información Aplica para: PRISMA35N-2/1220, PRISMA35N-2/3224, PRISMA35N-3/3224, PRISM | imagenes_productos\media/catalog/product/cache/e40b73add044af4891fd6583f57b32e2/e/1/e110-855_e126-102.webp
Distanciador intermedio para las bombas PRISMA45N, MULTI45 | E127864 | https://www.vde.com.mx/e127864.html | https://www.vde.com.mx/media/catalog/product/cache/e40b73add044af4891fd6583f57b32e2/e/1/e127864-e128129.webp | Serie: PRISMA, MULTI Distanciador intermedio para las bombas PRISMA45N, MULTI45 SKU: E127864 Cantidad - + Cantidad Mínima de compra: 1 Por favor agregue en múltiplos de: 1 Ver detalle Añadir a carrito Existencias Comparar Más Información Aplica para: PRISMA45N, MULTI45 | imagenes_productos\media/catalog/product/cache/e40b73add044af4891fd6583f57b32e2/e/1/e127864-e128129.webp
Difusor para las bombas PRISMA45N, MULTI45 | E127862 | https://www.vde.com.mx/e127862.html | https://www.vde.com.mx/media/catalog/product/cache/e40b73add044af4891fd6583f57b32e2/e/1/e127862.webp | Serie: PRISMA, MULTI Difusor para las bombas PRISMA45N, MULTI45 SKU: E127862 Cantidad - + Cantidad Mínima de compra: 1 Por favor agregue en múltiplos de: 1 Ver detalle Añadir a carrito Existencias Comparar Más Información Aplica para: PRISMA45N-2/1220, PRISMA45N-2/3224, PRISMA45N-3/3234, MULTI45-3, | imagenes_productos\media/catalog/product/cache/e40b73add044af4891fd6583f57b32e2/e/1/e127862.webp
Difusor para las bombas PRISMA35N, MULTI35 | E196-311 | https://www.vde.com.mx/e196-311.html | https://www.vde.com.mx/media/catalog/product/cache/e40b73add044af4891fd6583f57b32e2/e/1/e196-311.webp | Serie: PRISMA, MULTI Difusor para las bombas PRISMA35N, MULTI35 SKU: E196-311 Cantidad - + Cantidad Mínima de compra: 1 Por favor agregue en múltiplos de: 1 Ver detalle Añadir a carrito Existencias Comparar Más Información Aplica para: PRISMA35N-2/1220, PRISMA35N-2/3224, PRISMA35N-3/3224, PRISMA35N- | imagenes_productos\media/catalog/product/cache/e40b73add044af4891fd6583f57b32e2/e/1/e196-311.webp
Difusor con cojinete para las bombas MULTI45 | E128564 | https://www.vde.com.mx/e128564.html | https://www.vde.com.mx/media/catalog/product/cache/e40b73add044af4891fd6583f57b32e2/e/1/e128564.webp | Serie: PRISMA, MULTI Difusor con cojinete para las bombas MULTI45 SKU: E128564 Cantidad - + Cantidad Mínima de compra: 1 Por favor agregue en múltiplos de: 1 Ver detalle Añadir a carrito Existencias Comparar Más Información Aplica para: MULTI45-5 | imagenes_productos\media/catalog/product/cache/e40b73add044af4891fd6583f57b32e2/e/1/e128564.webp
Capacitor 30MF ±5%, 425 - 475V para las bombas PRISMA15, 25, 45N, DELTA, TECNO, SILEN, ACUARIA07, 07N, 27, DRAIN, DRAINEX100, 200, 201 | E2038 | https://www.vde.com.mx/e2038.html | https://www.vde.com.mx/media/catalog/product/cache/e40b73add044af4891fd6583f57b32e2/e/2/e2038.webp | Serie: PRISMA, DELTA, TECNO, SILEN, SILEN 2, ACUARIA, DRAIN, DRAINEX Capacitor 30MF ±5%, 425 - 475V para las bombas PRISMA15, 25, 45N, DELTA, TECNO, SILEN, ACUARIA07, 07N, 27, DRAIN, DRAINEX100, 200, 201 SKU: E2038 Cantidad - + Cantidad Mínima de compra: 1 Por favor agregue en múltiplos de: 1 Ver d | imagenes_productos\media/catalog/product/cache/e40b73add044af4891fd6583f57b32e2/e/2/e2038.webp
Tapón de cebado de 1/4" para las bombas PRISMA35N, 45N, DELTA, SILEN-I, SILEN, SILENPLUS 2M, WIPER | E10338 | https://www.vde.com.mx/e10338.html | https://www.vde.com.mx/media/catalog/product/cache/e40b73add044af4891fd6583f57b32e2/e/1/e10338.webp | Serie: PRISMA, DELTA, SILEN I, SILEN, SILEN 2, SILEN S, SILENPLUS, WIPER Tapón de cebado de 1/4" para las bombas PRISMA35N, 45N, DELTA, SILEN-I, SILEN, SILENPLUS 2M, WIPER SKU: E10338 Cantidad - + Cantidad Mínima de compra: 1 Por favor agregue en múltiplos de: 1 Ver detalle Añadir a carrito Existenc | imagenes_productos\media/catalog/product/cache/e40b73add044af4891fd6583f57b32e2/e/1/e10338.webp
Sello mecánico para las bombas PRISMA25, DELTA, DRAIN, DRAINEX | E402 | https://www.vde.com.mx/e402-502.html | https://www.vde.com.mx/media/catalog/product/cache/e40b73add044af4891fd6583f57b32e2/e/4/e402-502.webp | Serie: PRISMA, DELTA, DRAIN, DRAINEX Sello mecánico para las bombas PRISMA25, DELTA, DRAIN, DRAINEX SKU: E402/502 Cantidad - + Cantidad Mínima de compra: 1 Por favor agregue en múltiplos de: 1 Ver detalle Añadir a carrito Existencias Comparar Más Información Aplica para: PRISMA25, DELTA, DRAIN, DRAI | imagenes_productos\media/catalog/product/cache/e40b73add044af4891fd6583f57b32e2/e/4/e402-502.webp
Capacitor 16MF ±5%, 425 - 475V, sin tornillo para las bombas PRISMA25, DELTA, DRAINEX, DRAINCOR | E2049 | https://www.vde.com.mx/e2049.html | https://www.vde.com.mx/media/catalog/product/cache/e40b73add044af4891fd6583f57b32e2/e/2/e2049.webp | Serie: PRISMA, DELTA, ACUARIA, DRAINEX, DRAINCOR Capacitor 16MF ±5%, 425 - 475V, sin tornillo para las bombas PRISMA25, DELTA, DRAINEX, DRAINCOR SKU: E2049 Cantidad - + Cantidad Mínima de compra: 1 Por favor agregue en múltiplos de: 1 Ver detalle Añadir a carrito Existencias Comparar Más Información | imagenes_productos\media/catalog/product/cache/e40b73add044af4891fd6583f57b32e2/e/2/e2049.webp
Tapa difusor para las bombas PRISMA25 | E110-108 | https://www.vde.com.mx/e110-108.html | https://www.vde.com.mx/media/catalog/product/cache/e40b73add044af4891fd6583f57b32e2/e/1/e110-108.webp | Tapa difusor para las bombas PRISMA25 SKU: E110-108 Cantidad - + Cantidad Mínima de compra: 1 Por favor agregue en múltiplos de: 1 Ver detalle Añadir a carrito Existencias Comparar Más Información Aplica para: PRISMA25-2/1115, PRISMA25-2/1220, PRISMA25-3/1115, PRISMA25-3/1220, PRISMA25-4/1220, PRISM | imagenes_productos\media/catalog/product/cache/e40b73add044af4891fd6583f57b32e2/e/1/e110-108.webp
Tapa difusor para las bombas PRISMA35N, 45N | E124123 | https://www.vde.com.mx/e124123.html | https://www.vde.com.mx/media/catalog/product/cache/e40b73add044af4891fd6583f57b32e2/e/1/e124123.webp | Tapa difusor para las bombas PRISMA35N, 45N SKU: E124123 Cantidad - + Cantidad Mínima de compra: 1 Por favor agregue en múltiplos de: 1 Ver detalle Añadir a carrito Existencias Comparar Más Información Aplica para: PRISMA35N, PRISMA45N | imagenes_productos\media/catalog/product/cache/e40b73add044af4891fd6583f57b32e2/e/1/e124123.webp
Tarjeta de electrónica control para PRESSDRIVE05 /115 | R-PD05-TARJELEC | https://www.vde.com.mx/r-pd05-tarjelec.html | https://www.vde.com.mx/media/catalog/product/cache/e40b73add044af4891fd6583f57b32e2/r/-/r-pd05-tarjelec.webp | Serie: PRESSDRIVE Tarjeta de electrónica control para PRESSDRIVE05 /115 SKU: R-PD05-TARJELEC Cantidad - + Cantidad Mínima de compra: 1 Por favor agregue en múltiplos de: 1 Ver detalle Añadir a carrito Existencias Comparar Más Información Aplica para: PRESSDRIVE05 /115 | imagenes_productos\media/catalog/product/cache/e40b73add044af4891fd6583f57b32e2/r/-/r-pd05-tarjelec.webp
Impulsor estándar para las bombas PRISMA35N, MULTI35 | E125463 | https://www.vde.com.mx/e125463.html | https://www.vde.com.mx/media/catalog/product/cache/e40b73add044af4891fd6583f57b32e2/e/1/e125463.webp | Serie: MULTI Impulsor estándar para las bombas PRISMA35N, MULTI35 SKU: E125463 Cantidad - + Cantidad Mínima de compra: 1 Por favor agregue en múltiplos de: 1 Ver detalle Añadir a carrito Existencias Comparar Más Información Aplica para: PRISMA35N-2/1220, PRISMA35N-2/3224, PRISMA35N-3/3224, PRISMA35N | imagenes_productos\media/catalog/product/cache/e40b73add044af4891fd6583f57b32e2/e/1/e125463.webp
Distanciador superior para las bombas MULTI45 | E128725 | https://www.vde.com.mx/e128725.html | https://www.vde.com.mx/media/catalog/product/cache/e40b73add044af4891fd6583f57b32e2/e/1/e128725.webp | Serie: MULTI Distanciador superior para las bombas MULTI45 SKU: E128725 Cantidad - + Cantidad Mínima de compra: 1 Por favor agregue en múltiplos de: 1 Ver detalle Añadir a carrito Existencias Comparar Más Información Aplica para: MULTI45-4, MULTI45-5 | imagenes_productos\media/catalog/product/cache/e40b73add044af4891fd6583f57b32e2/e/1/e128725.webp
Pie de bomba para los modelos DELTA1000, 1750 | E146040 | https://www.vde.com.mx/e146040.html | https://www.vde.com.mx/media/catalog/product/cache/e40b73add044af4891fd6583f57b32e2/e/1/e146040.webp | Pie de bomba para los modelos DELTA1000, 1750 SKU: E146040 Cantidad - + Cantidad Mínima de compra: 1 Por favor agregue en múltiplos de: 1 Ver detalle Añadir a carrito Existencias Comparar Más Información Aplica para: DELTA1000-115, DELTA1000-220, DELTA1750/1220 | imagenes_productos\media/catalog/product/cache/e40b73add044af4891fd6583f57b32e2/e/1/e146040.webp
Relevador sobrecarga ENERWELL | EW-R-13 | https://www.vde.com.mx/ew-r-13.html | https://www.vde.com.mx/media/catalog/product/cache/e40b73add044af4891fd6583f57b32e2/e/w/ew.r.18-m.webp | Serie: EW-R Relevador sobrecarga ENERWELL SKU: EW-R-13 Cantidad - + Cantidad Mínima de compra: 1 Por favor agregue en múltiplos de: 1 Ver detalle Añadir a carrito Existencias Comparar Más Información Número de polos: 3 polos Amperaje: 9 A a 13 A Aplica para: AEWTP 9-13/220, AEWTP 9-13/440, AEWTP 9-1 | imagenes_productos\media/catalog/product/cache/e40b73add044af4891fd6583f57b32e2/e/w/ew.r.18-m.webp
Control de temperatura para calentadores de agua de paso KASSAI Profesional | R-KASP16-CTRL | https://www.vde.com.mx/r-kasp16-ctrl-temp.html | https://www.vde.com.mx/media/catalog/product/cache/e40b73add044af4891fd6583f57b32e2/r/-/r-kasp16-ctrl.temp.webp | Serie: Semi-Profesional Control de temperatura para calentadores de agua de paso KASSAI Profesional SKU: R-KASP16-CTRL.TEMP Cantidad - + Cantidad Mínima de compra: 1 Por favor agregue en múltiplos de: 1 Ver detalle Añadir a carrito Existencias Comparar Más Información Aplica para: KASPRO-16N, KASPRO | imagenes_productos\media/catalog/product/cache/e40b73add044af4891fd6583f57b32e2/r/-/r-kasp16-ctrl.temp.webp
Tornillo para válvula de agua para calentadores de agua de paso KASSAI | R-KAS-TORNVALV | https://www.vde.com.mx/r-kas-tornvalv.html | https://www.vde.com.mx/media/catalog/product/cache/e40b73add044af4891fd6583f57b32e2/r/-/r-kas-tornvalv.webp | Serie: Estándar Tornillo para válvula de agua para calentadores de agua de paso KASSAI SKU: R-KAS-TORNVALV Ver detalle Comparar Más Información Aplica para: KAS-8N, KAS-8P, KAS-10N, KAS-10P | imagenes_productos\media/catalog/product/cache/e40b73add044af4891fd6583f57b32e2/r/-/r-kas-tornvalv.webp
Termostato de 85°C para calentadores de agua de paso KASSAI | R-KAS10-TERMOSTATO | https://www.vde.com.mx/r-kas10-termostato.html | https://www.vde.com.mx/media/catalog/product/cache/e40b73add044af4891fd6583f57b32e2/r/-/r-kas10-termostato.webp | Serie: Estándar Termostato de 85°C para calentadores de agua de paso KASSAI SKU: R-KAS10-TERMOSTATO Cantidad - + Cantidad Mínima de compra: 1 Por favor agregue en múltiplos de: 1 Ver detalle Añadir a carrito Existencias Comparar Más Información Aplica para: KAS-10N, KAS-10P | imagenes_productos\media/catalog/product/cache/e40b73add044af4891fd6583f57b32e2/r/-/r-kas10-termostato.webp
Micro switch para calentadores de agua de paso KASSAI | R-KAS6-MICROSWITCH | https://www.vde.com.mx/r-kas6-microswitch.html | https://www.vde.com.mx/media/catalog/product/cache/e40b73add044af4891fd6583f57b32e2/r/-/r-kas6-microswitch.webp | Serie: Estándar Micro switch para calentadores de agua de paso KASSAI SKU: R-KAS6-MICROSWITCH Ver detalle Comparar Más Información Aplica para: KAS-6N, KAS-6P | imagenes_productos\media/catalog/product/cache/e40b73add044af4891fd6583f57b32e2/r/-/r-kas6-microswitch.webp
Membrana para calentadores de agua de paso KASSAI | R-KAS-MEMBRANA | https://www.vde.com.mx/r-kas-membrana.html | https://www.vde.com.mx/media/catalog/product/cache/e40b73add044af4891fd6583f57b32e2/r/-/r-kas-memrana.webp | Serie: Estándar Membrana para calentadores de agua de paso KASSAI SKU: R-KAS-MEMBRANA Cantidad - + Cantidad Mínima de compra: 1 Por favor agregue en múltiplos de: 1 Ver detalle Añadir a carrito Existencias Comparar Más Información Aplica para: KAS-8N, KAS-8P, KAS-10N, KAS-10P | imagenes_productos\media/catalog/product/cache/e40b73add044af4891fd6583f57b32e2/r/-/r-kas-memrana.webp
Interruptor encendido para calentadores de agua de paso KASSAI | R-KAS-INTERRUPTOR | https://www.vde.com.mx/r-kas-interruptor.html | https://www.vde.com.mx/media/catalog/product/cache/e40b73add044af4891fd6583f57b32e2/r/-/r-kas-interuptor.webp | Serie: Estándar Interruptor encendido para calentadores de agua de paso KASSAI SKU: R-KAS-INTERRUPTOR Cantidad - + Cantidad Mínima de compra: 1 Por favor agregue en múltiplos de: 1 Ver detalle Añadir a carrito Existencias Comparar Más Información Aplica para: KAS-6N, KAS-6P, KAS-8N, KAS-8P, KAS-10N, | imagenes_productos\media/catalog/product/cache/e40b73add044af4891fd6583f57b32e2/r/-/r-kas-interuptor.webp
Válvula superior de 6 vías, 2", para filtros de arena en plástico para piscina, modelo FPD31T | R-FPD31-VALV6V | https://www.vde.com.mx/r-fpd31-valv6v.html | https://www.vde.com.mx/media/catalog/product/cache/e40b73add044af4891fd6583f57b32e2/r/-/r-fpd31-valv6v.webp | Serie: FILTRO DE ARENA EN PLÁSTICO Válvula superior de 6 vías, 2", para filtros de arena en plástico para piscina, modelo FPD31T SKU: R-FPD31-VALV6V Cantidad - + Cantidad Mínima de compra: 1 Por favor agregue en múltiplos de: 1 Ver detalle Añadir a carrito Existencias Comparar Más Información Aplic | imagenes_productos\media/catalog/product/cache/e40b73add044af4891fd6583f57b32e2/r/-/r-fpd31-valv6v.webp
Kit rotor para válvula superior de 6 vías R-FPD31-VALV6V | R-FPD31-KITROT-VAL | https://www.vde.com.mx/r-fpd31-kitrot-val.html | https://www.vde.com.mx/media/catalog/product/cache/e40b73add044af4891fd6583f57b32e2/r/-/r-fpd31-kitrot-val.webp | Serie: FILTRO DE ARENA EN PLÁSTICO Kit rotor para válvula superior de 6 vías R-FPD31-VALV6V SKU: R-FPD31-KITROT-VAL Cantidad - + Cantidad Mínima de compra: 1 Por favor agregue en múltiplos de: 1 Ver detalle Añadir a carrito Existencias Comparar Más Información Aplica para: R-FPD31-VALV6V | imagenes_productos\media/catalog/product/cache/e40b73add044af4891fd6583f57b32e2/r/-/r-fpd31-kitrot-val.webp
Válvula superior de 6 vías, 2", para filtros MARBLU, modelos MARB-36T-FB-6V | R-MARB-VALVSUP2 | https://www.vde.com.mx/r-marb-valvsup2.html | https://www.vde.com.mx/media/catalog/product/cache/e40b73add044af4891fd6583f57b32e2/r/-/r-marb-valv-lat2.webp | Válvula superior de 6 vías, 2", para filtros MARBLU, modelos MARB-36T-FB-6V SKU: R-MARB-VALVSUP2" Cantidad - + Cantidad Mínima de compra: 1 Por favor agregue en múltiplos de: 1 Ver detalle Añadir a carrito Existencias Comparar Más Información Aplica para: MARB-36T-FB-6V | imagenes_productos\media/catalog/product/cache/e40b73add044af4891fd6583f57b32e2/r/-/r-marb-valv-lat2.webp
Tapa superior para filtro en fibra de vidrio MARBLU | R-MARB-TAPA-VLAT | https://www.vde.com.mx/r-marb-tapa-vlat.html | https://www.vde.com.mx/media/catalog/product/cache/e40b73add044af4891fd6583f57b32e2/r/-/r-marb-tapa-vlat.webp | Tapa superior para filtro en fibra de vidrio MARBLU SKU: R-MARB-TAPA-VLAT Cantidad - + Cantidad Mínima de compra: 1 Por favor agregue en múltiplos de: 1 Ver detalle Añadir a carrito Existencias Comparar Más Información Aplica para: MARB-40L-FB-6V, MARB-48L-FB-6V, MARB-56L-FB-6V | imagenes_productos\media/catalog/product/cache/e40b73add044af4891fd6583f57b32e2/r/-/r-marb-tapa-vlat.webp
O-ring para el sellado del colector | R-MARB-ORING-COL | https://www.vde.com.mx/r-marb-oring.html | https://www.vde.com.mx/media/catalog/product/cache/e40b73add044af4891fd6583f57b32e2/r/-/r-marb-oring-col.webp | O-ring para el sellado del colector SKU: R-MARB-ORING-COL Cantidad - + Cantidad Mínima de compra: 1 Por favor agregue en múltiplos de: 1 Ver detalle Añadir a carrito Existencias Comparar Más Información Aplica para: MARB-36T-FB-6V | imagenes_productos\media/catalog/product/cache/e40b73add044af4891fd6583f57b32e2/r/-/r-marb-oring-col.webp
Kit rotor, empaque araña para válvula superior de 6 vías MARB-36T-FB-6V | R-MARB-KITROT-VSUP | https://www.vde.com.mx/r-marb-kitrot-vsup.html | https://www.vde.com.mx/media/catalog/product/cache/e40b73add044af4891fd6583f57b32e2/r/-/r-marb-kitrot-vsup.webp | Kit rotor, empaque araña para válvula superior de 6 vías MARB-36T-FB-6V SKU: R-MARB-KITROT-VSUP Cantidad - + Cantidad Mínima de compra: 1 Por favor agregue en múltiplos de: 1 Ver detalle Añadir a carrito Existencias Comparar Más Información Aplica para: MARB-36T-FB-6V | imagenes_productos\media/catalog/product/cache/e40b73add044af4891fd6583f57b32e2/r/-/r-marb-kitrot-vsup.webp
Kit de racor para válvula lateral 2" | R-MARB-KITRAC-VLAT | https://www.vde.com.mx/r-marb-kitrac-vlat.html | https://www.vde.com.mx/media/catalog/product/cache/e40b73add044af4891fd6583f57b32e2/r/-/r-marb-kitrac-vlat.webp | Kit de racor para válvula lateral 2" SKU: R-MARB-KITRAC-VLAT Cantidad - + Cantidad Mínima de compra: 1 Por favor agregue en múltiplos de: 1 Ver detalle Añadir a carrito Existencias Comparar Más Información Aplica para: MARB-36T-FB-6V, MARB-40L-FB-6V, MARB-48L-FB-6V, MARB-56L-FB-6V | imagenes_productos\media/catalog/product/cache/e40b73add044af4891fd6583f57b32e2/r/-/r-marb-kitrac-vlat.webp
Empaque para tanque en fibra de vidrio con valvula lateral, MARBLU | R-MARB-EMPVALV | https://www.vde.com.mx/r-marb-empvalv.html | https://www.vde.com.mx/media/catalog/product/cache/e40b73add044af4891fd6583f57b32e2/r/-/r-marb-etvlat2.webp | Empaque para tanque en fibra de vidrio con valvula lateral, MARBLU SKU: R-MARB-EMPVALV Cantidad - + Cantidad Mínima de compra: 1 Por favor agregue en múltiplos de: 1 Ver detalle Añadir a carrito Existencias Comparar Más Información Aplica para: MARB-40L-FB-6V, MARB-48L-FB-6V, MARB-56L-FB-6V | imagenes_productos\media/catalog/product/cache/e40b73add044af4891fd6583f57b32e2/r/-/r-marb-etvlat2.webp
Crepina para filtros PANDA | R-MARB-CREP-C1 | https://www.vde.com.mx/r-marb-crep-c1.html | https://www.vde.com.mx/media/catalog/product/cache/e40b73add044af4891fd6583f57b32e2/r/-/r-marb-crep-c1.webp | Crepina para filtros PANDA SKU: R-MARB-CREP-C1 Cantidad - + Cantidad Mínima de compra: 1 Por favor agregue en múltiplos de: 1 Ver detalle Añadir a carrito Existencias Comparar Más Información Aplica para: MARB-48T-FB-6V, MARB-56T-FB-6V | imagenes_productos\media/catalog/product/cache/e40b73add044af4891fd6583f57b32e2/r/-/r-marb-crep-c1.webp
Crepina para filtros PANDA | R-MARB-CREP-L1 | https://www.vde.com.mx/r-marb-crep-l1.html | https://www.vde.com.mx/media/catalog/product/cache/e40b73add044af4891fd6583f57b32e2/r/-/r-marb-crep-l1.webp | Crepina para filtros PANDA SKU: R-MARB-CREP-L1 Cantidad - + Cantidad Mínima de compra: 1 Por favor agregue en múltiplos de: 1 Ver detalle Añadir a carrito Existencias Comparar Más Información Aplica para: MARB-36T-FB-6V, MARB-40T-FB-6V, MARB-48T-FB-6V, MARB-56T-FB-6V | imagenes_productos\media/catalog/product/cache/e40b73add044af4891fd6583f57b32e2/r/-/r-marb-crep-l1.webp
Válvula de 6 vías para filtro de fibra de vidrio MARBLU | R-MARB-VALV | https://www.vde.com.mx/r-marb-valv-lat2.html | https://www.vde.com.mx/media/catalog/product/cache/e40b73add044af4891fd6583f57b32e2/r/-/r-marb-valv-lat2.webp | Válvula de 6 vías para filtro de fibra de vidrio MARBLU SKU: R-MARB-VALV LAT2" Cantidad - + Cantidad Mínima de compra: 1 Por favor agregue en múltiplos de: 1 Ver detalle Añadir a carrito Existencias Comparar Más Información Aplica para: MARB-40L-FB-6V, MARB-48L-FB-6V, MARB-56L-FB-6V | imagenes_productos\media/catalog/product/cache/e40b73add044af4891fd6583f57b32e2/r/-/r-marb-valv-lat2.webp
Conjunto de drenado para filtros PANDA | R-MARB-CONJDRENADO | https://www.vde.com.mx/r-marb-conjdrenado.html | https://www.vde.com.mx/media/catalog/product/cache/e40b73add044af4891fd6583f57b32e2/r/-/r-marb-conjdren-s.webp | Conjunto de drenado para filtros PANDA SKU: R-MARB-CONJDRENADO Cantidad - + Cantidad Mínima de compra: 1 Por favor agregue en múltiplos de: 1 Ver detalle Añadir a carrito Existencias Comparar Más Información Aplica para: MARB-36T-FB-6V, MARB-40T-FB-6V, MARB-48T-FB-6V, MARB-56T-FB-6V | imagenes_productos\media/catalog/product/cache/e40b73add044af4891fd6583f57b32e2/r/-/r-marb-conjdren-s.webp
Conjunto de batería de 11 mA y 6 pines | R-KROSS-KITBAT | https://www.vde.com.mx/r-kross-kitbat.html | https://www.vde.com.mx/media/catalog/product/cache/e40b73add044af4891fd6583f57b32e2/r/-/r-kross-kitbat.webp | Conjunto de batería de 11 mA y 6 pines SKU: R-KROSS-KITBAT Cantidad - + Cantidad Mínima de compra: 1 Por favor agregue en múltiplos de: 1 Ver detalle Añadir a carrito Existencias Comparar Más Información Aplica para: KROSS-TM-VD-12A-G | imagenes_productos\media/catalog/product/cache/e40b73add044af4891fd6583f57b32e2/r/-/r-kross-kitbat.webp
Kit racord para válvula superior de 6 vías para filtros construidos en plástico. | R-FPDT14-KITRACOR | https://www.vde.com.mx/r-fpdt14-kitracor.html | https://www.vde.com.mx/media/catalog/product/cache/e40b73add044af4891fd6583f57b32e2/r/-/r-fpdt14-kitracor.webp | Serie: FILTRO DE ARENA EN PLÁSTICO Kit racord para válvula superior de 6 vías para filtros construidos en plástico. SKU: R-FPDT14-KITRACOR Cantidad - + Cantidad Mínima de compra: 1 Por favor agregue en múltiplos de: 1 Ver detalle Añadir a carrito Existencias Comparar Más Información Aplica para: FPD | imagenes_productos\media/catalog/product/cache/e40b73add044af4891fd6583f57b32e2/r/-/r-fpdt14-kitracor.webp
Válvula superior de 6 vías para filtros construido en plástico | R-FPDT14-VALVULA | https://www.vde.com.mx/r-fpdt14-valvula.html | https://www.vde.com.mx/media/catalog/product/cache/e40b73add044af4891fd6583f57b32e2/r/-/r-fpdt-14-valvula.webp | Serie: FILTRO DE ARENA EN PLÁSTICO Válvula superior de 6 vías para filtros construido en plástico SKU: R-FPDT14-VALVULA Cantidad - + Cantidad Mínima de compra: 1 Por favor agregue en múltiplos de: 1 Ver detalle Añadir a carrito Existencias Comparar Más Información Aplica para: FPD14T | imagenes_productos\media/catalog/product/cache/e40b73add044af4891fd6583f57b32e2/r/-/r-fpdt-14-valvula.webp
Válvula de 6 vías para filtro de plástico PANDA para modelos FPD16", FPD19", FPD24", FPD26" | 012-007-A-001 | https://www.vde.com.mx/012-007-a-001.html | https://www.vde.com.mx/media/catalog/product/cache/e40b73add044af4891fd6583f57b32e2/0/1/012-007-a-001.webp | Serie: FILTRO DE ARENA EN PLÁSTICO Válvula de 6 vías para filtro de plástico PANDA para modelos FPD16", FPD19", FPD24", FPD26" SKU: 012-007-A-001 Cantidad - + Cantidad Mínima de compra: 1 Por favor agregue en múltiplos de: 1 Ver detalle Añadir a carrito Existencias Comparar Más Información Aplica pa | imagenes_productos\media/catalog/product/cache/e40b73add044af4891fd6583f57b32e2/0/1/012-007-a-001.webp
Palanca para válvula de 6 vías del filtro de plástico de 16", 19" y 24" | 012-007-D-029 | https://www.vde.com.mx/012-007-d-029.html | https://www.vde.com.mx/media/catalog/product/cache/e40b73add044af4891fd6583f57b32e2/0/1/012-007-d-029.webp | Serie: FILTRO DE ARENA EN PLÁSTICO Palanca para válvula de 6 vías del filtro de plástico de 16", 19" y 24" SKU: 012-007-D-029 Cantidad - + Cantidad Mínima de compra: 1 Por favor agregue en múltiplos de: 1 Ver detalle Añadir a carrito Existencias Comparar Más Información Aplica para: FPD16T, FPD19T, | imagenes_productos\media/catalog/product/cache/e40b73add044af4891fd6583f57b32e2/0/1/012-007-d-029.webp
Rotor para válvula de 6 vías del filtro de plástico PANDA de 16", 19" y 24" | 012-007-D-019 | https://www.vde.com.mx/012-007-d-019.html | https://www.vde.com.mx/media/catalog/product/cache/e40b73add044af4891fd6583f57b32e2/0/1/012-007-d-019.webp | Serie: FILTRO DE ARENA EN PLÁSTICO Rotor para válvula de 6 vías del filtro de plástico PANDA de 16", 19" y 24" SKU: 012-007-D-019 Cantidad - + Cantidad Mínima de compra: 1 Por favor agregue en múltiplos de: 1 Ver detalle Añadir a carrito Existencias Comparar Más Información Aplica para: FPD16T, FPD1 | imagenes_productos\media/catalog/product/cache/e40b73add044af4891fd6583f57b32e2/0/1/012-007-d-019.webp
O-ring para válvula del filtro de plástico PANDA de 16", 19", 24" y 31" | 012-007-D-016 | https://www.vde.com.mx/012-007-d-016.html | https://www.vde.com.mx/media/catalog/product/cache/e40b73add044af4891fd6583f57b32e2/0/1/012-007-d-016.webp | Serie: FILTRO DE ARENA EN PLÁSTICO O-ring para válvula del filtro de plástico PANDA de 16", 19", 24" y 31" SKU: 012-007-D-016 Cantidad - + Cantidad Mínima de compra: 1 Por favor agregue en múltiplos de: 1 Ver detalle Añadir a carrito Existencias Comparar Más Información Aplica para: FPD16T, FPD19T, | imagenes_productos\media/catalog/product/cache/e40b73add044af4891fd6583f57b32e2/0/1/012-007-d-016.webp
O-ring para rotor de válvula de 6 vías del filtro de plástico PANDA de 16", 19" y 24" | 012-007-D-027 | https://www.vde.com.mx/012-007-d-027.html | https://www.vde.com.mx/media/catalog/product/cache/e40b73add044af4891fd6583f57b32e2/0/1/012-007-d-027.webp | Serie: FILTRO DE ARENA EN PLÁSTICO O-ring para rotor de válvula de 6 vías del filtro de plástico PANDA de 16", 19" y 24" SKU: 012-007-D-027 Cantidad - + Cantidad Mínima de compra: 1 Por favor agregue en múltiplos de: 1 Ver detalle Añadir a carrito Existencias Comparar Más Información Aplica para: FP | imagenes_productos\media/catalog/product/cache/e40b73add044af4891fd6583f57b32e2/0/1/012-007-d-027.webp
Arandela para el rotor de la válvula 6 vías PANDA, 16", 19" y 24" | 012-007-D-032 | https://www.vde.com.mx/012-007-d-032.html | https://www.vde.com.mx/media/catalog/product/cache/e40b73add044af4891fd6583f57b32e2/0/1/012-007-d-032.webp | Serie: FILTRO DE ARENA EN PLÁSTICO Arandela para el rotor de la válvula 6 vías PANDA, 16", 19" y 24" SKU: 012-007-D-032 Cantidad - + Cantidad Mínima de compra: 1 Por favor agregue en múltiplos de: 1 Ver detalle Añadir a carrito Existencias Comparar Más Información Aplica para: FPD16T, FPD19T, FPD24T | imagenes_productos\media/catalog/product/cache/e40b73add044af4891fd6583f57b32e2/0/1/012-007-d-032.webp
Arandela para la palanca de la válvula 6 vías PANDA, 16", 19" y 24" | 012-007-D-031 | https://www.vde.com.mx/012-007-d-031.html | https://www.vde.com.mx/media/catalog/product/cache/e40b73add044af4891fd6583f57b32e2/0/1/012-007-d-031.webp | Serie: FILTRO DE ARENA EN PLÁSTICO Arandela para la palanca de la válvula 6 vías PANDA, 16", 19" y 24" SKU: 012-007-D-031 Cantidad - + Cantidad Mínima de compra: 1 Por favor agregue en múltiplos de: 1 Ver detalle Añadir a carrito Existencias Comparar Más Información Aplica para: FPD16T, FPD19T, FPD2 | imagenes_productos\media/catalog/product/cache/e40b73add044af4891fd6583f57b32e2/0/1/012-007-d-031.webp
Resorte para válvula del filtro de plástico PANDA de 16", 19" y 24" | 012-007-D-024 | https://www.vde.com.mx/012-007-d-024.html | https://www.vde.com.mx/media/catalog/product/cache/e40b73add044af4891fd6583f57b32e2/0/1/012-007-d-024.webp | Serie: FILTRO DE ARENA EN PLÁSTICO Resorte para válvula del filtro de plástico PANDA de 16", 19" y 24" SKU: 012-007-D-024 Cantidad - + Cantidad Mínima de compra: 1 Por favor agregue en múltiplos de: 1 Ver detalle Añadir a carrito Existencias Comparar Más Información Aplica para: FPD16T, FPD19T, FPD2 | imagenes_productos\media/catalog/product/cache/e40b73add044af4891fd6583f57b32e2/0/1/012-007-d-024.webp
Kit de drenado para filtro de arena construido en plástico reforzado de 26" | R-FPD26-KITDREN | https://www.vde.com.mx/r-fpd26-kitdren.html | https://www.vde.com.mx/media/catalog/product/cache/e40b73add044af4891fd6583f57b32e2/r/-/r-fpd26-kitdren.webp | Serie: FILTRO DE ARENA EN PLÁSTICO Kit de drenado para filtro de arena construido en plástico reforzado de 26" SKU: R-FPD26-KITDREN Cantidad - + Cantidad Mínima de compra: 1 Por favor agregue en múltiplos de: 1 Ver detalle Añadir a carrito Existencias Comparar Más Información Aplica para: FPD26T | imagenes_productos\media/catalog/product/cache/e40b73add044af4891fd6583f57b32e2/r/-/r-fpd26-kitdren.webp
Kit colector para filtro de arena construido en plástico reforzado de 31" | R-FPD31-KITCOLEC | https://www.vde.com.mx/r-fpd31-kitcolec.html | https://www.vde.com.mx/media/catalog/product/cache/e40b73add044af4891fd6583f57b32e2/r/-/r-fpd31-kitcolec.webp | Serie: FILTRO DE ARENA EN PLÁSTICO Kit colector para filtro de arena construido en plástico reforzado de 31" SKU: R-FPD31-KITCOLEC Cantidad - + Cantidad Mínima de compra: 1 Por favor agregue en múltiplos de: 1 Ver detalle Añadir a carrito Existencias Comparar Más Información Aplica para: FPD31T | imagenes_productos\media/catalog/product/cache/e40b73add044af4891fd6583f57b32e2/r/-/r-fpd31-kitcolec.webp
Kit colector para filtro de arena construido en plástico reforzado de 26" | R-FPD26-KITCOLEC | https://www.vde.com.mx/r-fpd26-kitcolec.html | https://www.vde.com.mx/media/catalog/product/cache/e40b73add044af4891fd6583f57b32e2/r/-/r-fpd26-kitcolec.webp | Serie: FILTRO DE ARENA EN PLÁSTICO Kit colector para filtro de arena construido en plástico reforzado de 26" SKU: R-FPD26-KITCOLEC Cantidad - + Cantidad Mínima de compra: 1 Por favor agregue en múltiplos de: 1 Ver detalle Añadir a carrito Existencias Comparar Más Información Aplica para: FPD26T | imagenes_productos\media/catalog/product/cache/e40b73add044af4891fd6583f57b32e2/r/-/r-fpd26-kitcolec.webp
Kit colector para filtro de arena construido en plástico reforzado de 14" | R-FPD14-KITCOLEC | https://www.vde.com.mx/r-fpd14-kitcolec.html | https://www.vde.com.mx/media/catalog/product/cache/e40b73add044af4891fd6583f57b32e2/r/-/r-fpd14-kitcolec.webp | Serie: FILTRO DE ARENA EN PLÁSTICO Kit colector para filtro de arena construido en plástico reforzado de 14" SKU: R-FPD14-KITCOLEC Cantidad - + Cantidad Mínima de compra: 1 Por favor agregue en múltiplos de: 1 Ver detalle Añadir a carrito Existencias Comparar Más Información Aplica para: FPD14T | imagenes_productos\media/catalog/product/cache/e40b73add044af4891fd6583f57b32e2/r/-/r-fpd14-kitcolec.webp
Crepina de filtrado para filtro de plástico PANDA de 24" | 012-007-D-005 | https://www.vde.com.mx/012-007-d-005.html | https://www.vde.com.mx/media/catalog/product/cache/e40b73add044af4891fd6583f57b32e2/0/1/012-007-d-005.webp | Serie: FILTRO DE ARENA EN PLÁSTICO Crepina de filtrado para filtro de plástico PANDA de 24" SKU: 012-007-D-005 Cantidad - + Cantidad Mínima de compra: 1 Por favor agregue en múltiplos de: 1 Ver detalle Añadir a carrito Existencias Comparar Más Información Aplica para: FPD24T | imagenes_productos\media/catalog/product/cache/e40b73add044af4891fd6583f57b32e2/0/1/012-007-d-005.webp
Kit colector con tubo central para filtro de plástico 24" | 012-007-D-014 | https://www.vde.com.mx/012-007-d-014.html | https://www.vde.com.mx/media/catalog/product/cache/e40b73add044af4891fd6583f57b32e2/0/1/012-007-d-014.webp | Serie: FILTRO DE ARENA EN PLÁSTICO Kit colector con tubo central para filtro de plástico 24" SKU: 012-007-D-014 Cantidad - + Cantidad Mínima de compra: 1 Por favor agregue en múltiplos de: 1 Ver detalle Añadir a carrito Existencias Comparar Más Información Aplica para: FPD24T | imagenes_productos\media/catalog/product/cache/e40b73add044af4891fd6583f57b32e2/0/1/012-007-d-014.webp
Kit colector con tubo central para filtro de plástico 19" | 012-007-D-013 | https://www.vde.com.mx/012-007-d-013.html | https://www.vde.com.mx/media/catalog/product/cache/e40b73add044af4891fd6583f57b32e2/0/1/012-007-d-013.webp | Serie: FILTRO DE ARENA EN PLÁSTICO Kit colector con tubo central para filtro de plástico 19" SKU: 012-007-D-013 Cantidad - + Cantidad Mínima de compra: 1 Por favor agregue en múltiplos de: 1 Ver detalle Añadir a carrito Existencias Comparar Más Información Aplica para: FPD19T | imagenes_productos\media/catalog/product/cache/e40b73add044af4891fd6583f57b32e2/0/1/012-007-d-013.webp
Kit colector con tubo central para filtro de plástico 16" | 012-007-D-012 | https://www.vde.com.mx/012-007-d-012.html | https://www.vde.com.mx/media/catalog/product/cache/e40b73add044af4891fd6583f57b32e2/0/1/012-007-d-013.webp | Serie: FILTRO DE ARENA EN PLÁSTICO Kit colector con tubo central para filtro de plástico 16" SKU: 012-007-D-012 Cantidad - + Cantidad Mínima de compra: 1 Por favor agregue en múltiplos de: 1 Ver detalle Añadir a carrito Existencias Comparar Más Información Aplica para: FPD16T | imagenes_productos\media/catalog/product/cache/e40b73add044af4891fd6583f57b32e2/0/1/012-007-d-013.webp
Base para tanque del filtro de arena construido en plástico reforzado | 012-007-D-001 | https://www.vde.com.mx/012-007-d-001.html | https://www.vde.com.mx/media/catalog/product/cache/e40b73add044af4891fd6583f57b32e2/0/1/012-007-d-001.webp | Serie: FILTRO DE ARENA EN PLÁSTICO Base para tanque del filtro de arena construido en plástico reforzado SKU: 012-007-D-001 Cantidad - + Cantidad Mínima de compra: 1 Por favor agregue en múltiplos de: 1 Ver detalle Añadir a carrito Existencias Comparar Más Información Aplica para: FPD16T | imagenes_productos\media/catalog/product/cache/e40b73add044af4891fd6583f57b32e2/0/1/012-007-d-001.webp
Abrazadera en pvc para válvula del filtro de plástico PANDA de 16", 19" y 24" | 012-007-D-015 | https://www.vde.com.mx/012-007-d-015.html | https://www.vde.com.mx/media/catalog/product/cache/e40b73add044af4891fd6583f57b32e2/0/1/012-007-d-015.webp | Serie: FILTRO DE ARENA EN PLÁSTICO Abrazadera en pvc para válvula del filtro de plástico PANDA de 16", 19" y 24" SKU: 012-007-D-015 Cantidad - + Cantidad Mínima de compra: 1 Por favor agregue en múltiplos de: 1 Ver detalle Añadir a carrito Existencias Comparar Más Información Aplica para: FPD16T, FP | imagenes_productos\media/catalog/product/cache/e40b73add044af4891fd6583f57b32e2/0/1/012-007-d-015.webp
Kit de tapa para dren de fondo | 012-002-D-001 | https://www.vde.com.mx/012-002-d-001.html | https://www.vde.com.mx/media/catalog/product/cache/e40b73add044af4891fd6583f57b32e2/0/1/012-002-d-001.webp | Serie: Drenes de fondo Kit de tapa para dren de fondo SKU: 012-002-D-001 Cantidad - + Cantidad Mínima de compra: 1 Por favor agregue en múltiplos de: 1 Ver detalle Añadir a carrito Existencias Comparar Más Información Aplica para: 012-002-A-002, 012-002-A-008 | imagenes_productos\media/catalog/product/cache/e40b73add044af4891fd6583f57b32e2/0/1/012-002-d-001.webp
Junta tórica para la tapa del clorador automático en linea de 4 kg | 012-003-D-012 | https://www.vde.com.mx/012-003-d-012.html | https://www.vde.com.mx/media/catalog/product/cache/e40b73add044af4891fd6583f57b32e2/0/1/012-003-d012.webp | Serie: CLORADORES EN LÍNEA Junta tórica para la tapa del clorador automático en linea de 4 kg SKU: 012-003-D-012 Cantidad - + Cantidad Mínima de compra: 1 Por favor agregue en múltiplos de: 1 Ver detalle Añadir a carrito Existencias Comparar Más Información Aplica para: 012-003-A-006 | imagenes_productos\media/catalog/product/cache/e40b73add044af4891fd6583f57b32e2/0/1/012-003-d012.webp
Junta tórica para la tapa del clorador automático en línea de 2 kg | 012-003-D-011 | https://www.vde.com.mx/012-003-d-011.html | https://www.vde.com.mx/media/catalog/product/cache/e40b73add044af4891fd6583f57b32e2/0/1/012-003-d-011.webp | Serie: CLORADORES EN LÍNEA Junta tórica para la tapa del clorador automático en línea de 2 kg SKU: 012-003-D-011 Cantidad - + Cantidad Mínima de compra: 1 Por favor agregue en múltiplos de: 1 Ver detalle Añadir a carrito Existencias Comparar Más Información Aplica para: 012-003-A-005 | imagenes_productos\media/catalog/product/cache/e40b73add044af4891fd6583f57b32e2/0/1/012-003-d-011.webp
Red plástico conexión para cascadas WATERFALL LED | R-WFLL-RED | https://www.vde.com.mx/r-wfll-red.html | https://www.vde.com.mx/media/catalog/product/cache/e40b73add044af4891fd6583f57b32e2/r/-/r-wfll-red.webp | Serie: CASCADAS WATERFALL LED Red plástico conexión para cascadas WATERFALL LED SKU: R-WFLL-RED Cantidad - + Cantidad Mínima de compra: 1 Por favor agregue en múltiplos de: 1 Ver detalle Añadir a carrito Existencias Comparar Más Información Aplica para: WF-LED-12-6-T, WF-LED-18-6-T, WF-LED-24-6-T, W | imagenes_productos\media/catalog/product/cache/e40b73add044af4891fd6583f57b32e2/r/-/r-wfll-red.webp
Kit 4 tapas para cascadas WATERFALL LED | R-WFLL-KITTAPP | https://www.vde.com.mx/r-wfll-kittapp-cas.html | https://www.vde.com.mx/media/catalog/product/cache/e40b73add044af4891fd6583f57b32e2/r/-/r-wfll-kittapp-cas.webp | Serie: CASCADAS WATERFALL LED Kit 4 tapas para cascadas WATERFALL LED SKU: R-WFLL-KITTAPP/CAS Cantidad - + Cantidad Mínima de compra: 1 Por favor agregue en múltiplos de: 1 Ver detalle Añadir a carrito Existencias Comparar Más Información Aplica para: WF-LED-12-6-T, WF-LED-18-6-T, WF-LED-24-6-T, WF- | imagenes_productos\media/catalog/product/cache/e40b73add044af4891fd6583f57b32e2/r/-/r-wfll-kittapp-cas.webp
Sensor de temperatura del agua para las bombas de calor serie EKN | 012-009-D-003 | https://www.vde.com.mx/012-009-d-003.html | https://www.vde.com.mx/media/catalog/product/cache/e40b73add044af4891fd6583f57b32e2/0/1/012-009-d-003.webp | Sensor de temperatura del agua para las bombas de calor serie EKN SKU: 012-009-D-003 Cantidad - + Cantidad Mínima de compra: 1 Por favor agregue en múltiplos de: 1 Ver detalle Añadir a carrito Existencias Comparar Más Información Aplica para: EKN65/1230-C, EKN90/1230-C, EKN110/1230-C, EKN110/3230-C, | imagenes_productos\media/catalog/product/cache/e40b73add044af4891fd6583f57b32e2/0/1/012-009-d-003.webp
Controlador frío-calor para bombas de calor EKFC | R-EKFC50-CONTFC | https://www.vde.com.mx/r-ekfc50-contfc.html | https://www.vde.com.mx/media/catalog/product/cache/e40b73add044af4891fd6583f57b32e2/r/-/r-ekfc50-contfc.webp | Serie: EKFC Controlador frío-calor para bombas de calor EKFC SKU: R-EKFC50-CONTFC Cantidad - + Cantidad Mínima de compra: 1 Por favor agregue en múltiplos de: 1 Ver detalle Añadir a carrito Existencias Comparar Más Información Aplica para: EKFC50/1230SPA | imagenes_productos\media/catalog/product/cache/e40b73add044af4891fd6583f57b32e2/r/-/r-ekfc50-contfc.webp
Capacitor del compresor para bombas de calor EKFC | R-EKFC50-CCOM | https://www.vde.com.mx/r-ekfc50-ccom.html | https://www.vde.com.mx/media/catalog/product/cache/e40b73add044af4891fd6583f57b32e2/r/-/r-ekfc50-ccom.webp | Serie: EKFC Capacitor del compresor para bombas de calor EKFC SKU: R-EKFC50-CCOM Cantidad - + Cantidad Mínima de compra: 1 Por favor agregue en múltiplos de: 1 Ver detalle Añadir a carrito Existencias Comparar Más Información Aplica para: EKFC50/1230SPA | imagenes_productos\media/catalog/product/cache/e40b73add044af4891fd6583f57b32e2/r/-/r-ekfc50-ccom.webp
Manga de cuarzo para lámpara UV modelo PLATINUM | R-PKCUARZO-30 | https://www.vde.com.mx/r-pkcuarzo-30.html | https://www.vde.com.mx/media/catalog/product/placeholder/default/vde_placeholder_1.jpg | Manga de cuarzo para lámpara UV modelo PLATINUM SKU: R-PKCUARZO-30 Cantidad - + Cantidad Mínima de compra: 1 Por favor agregue en múltiplos de: 1 Ver detalle Añadir a carrito Existencias Comparar Más Información Aplica para: PKUV-30-RAV-PH | imagenes_productos\media/catalog/product/placeholder/default/vde_placeholder_1.jpg
O-ring de 2.5" de diámetro, para el portafiltro azul 10" de largo | R-PK-ORINGPF-10 | https://www.vde.com.mx/r-pk-oringpf-10.html | https://www.vde.com.mx/media/catalog/product/cache/e40b73add044af4891fd6583f57b32e2/r/-/r-pk-oringpf.webp | Serie: PORTAFILTROS O-ring de 2.5" de diámetro, para el portafiltro azul 10" de largo SKU: R-PK-ORINGPF-10 Cantidad - + Cantidad Mínima de compra: 1 Por favor agregue en múltiplos de: 1 Ver detalle Añadir a carrito Existencias Comparar Más Información Aplica para: PKPFA10X.75P | imagenes_productos\media/catalog/product/cache/e40b73add044af4891fd6583f57b32e2/r/-/r-pk-oringpf.webp
Bypass para válvulas de control automático entrada/salida 1" NPT, para modelos de filtración y suavización de 26 a 27 gpm | R-PK02170015Q | https://www.vde.com.mx/r-pk02170015q.html | https://www.vde.com.mx/media/catalog/product/cache/e40b73add044af4891fd6583f57b32e2/r/-/r-pk02170015q.webp | Serie: VÁLVULAS PARA FILTRACIÓN Y SUAVIZACIÓN Bypass para válvulas de control automático entrada/salida 1" NPT, para modelos de filtración y suavización de 26 a 27 gpm SKU: R-PK02170015Q Cantidad - + Cantidad Mínima de compra: 1 Por favor agregue en múltiplos de: 1 Ver detalle Añadir a carrito Exist | imagenes_productos\media/catalog/product/cache/e40b73add044af4891fd6583f57b32e2/r/-/r-pk02170015q.webp
Tarjeta de control para válvulas CUORE | R-PKCUOREPT-T-CTRL | https://www.vde.com.mx/r-pkcuorept-t-ctrl.html | https://www.vde.com.mx/media/catalog/product/cache/e40b73add044af4891fd6583f57b32e2/r/-/r-pkcuorept-t-ctrl.webp | Serie: VÁLVULAS COURE Tarjeta de control para válvulas CUORE SKU: R-PKCUOREPT-T-CTRL Ver detalle Comparar Más Información Aplica para: PK-CUORE-PFT-2162, PK-CUORE-PFT-1665, PK-CUORE-PFT-1865, PK-CUORE-PST-2162U, PK-CUORE-PST-1665, PK-CUORE-PST-1865, PK-CUORE-PSD-1665, PK-CUORE-PSD-1865, PK-CUORE-TFT | imagenes_productos\media/catalog/product/cache/e40b73add044af4891fd6583f57b32e2/r/-/r-pkcuorept-t-ctrl.webp
Inserto para válvulas CUORE | R-PKCUOREPT-INSERT | https://www.vde.com.mx/r-pkcuorept-insert.html | https://www.vde.com.mx/media/catalog/product/cache/e40b73add044af4891fd6583f57b32e2/r/-/r-pkcuorept-insert.webp | Serie: VÁLVULAS COURE Inserto para válvulas CUORE SKU: R-PKCUOREPT-INSERT Cantidad - + Cantidad Mínima de compra: 1 Por favor agregue en múltiplos de: 1 Ver detalle Añadir a carrito Existencias Comparar Más Información Aplica para: PK-CUORE-PFT-2162, PK-CUORE-PFT-1665, PK-CUORE-PFT-1865, PK-CUORE-PS | imagenes_productos\media/catalog/product/cache/e40b73add044af4891fd6583f57b32e2/r/-/r-pkcuorept-insert.webp
Engranaje para válvulas CUORE | R-PKCUOREPT-ENGRAN | https://www.vde.com.mx/r-pkcuorept-engran.html | https://www.vde.com.mx/media/catalog/product/cache/e40b73add044af4891fd6583f57b32e2/r/-/r-pk-cuorept-engran.webp | Serie: VÁLVULAS COURE Engranaje para válvulas CUORE SKU: R-PKCUOREPT-ENGRAN Cantidad - + Cantidad Mínima de compra: 1 Por favor agregue en múltiplos de: 1 Ver detalle Añadir a carrito Existencias Comparar Más Información Aplica para: PK-CUORE-PFT-2162, PK-CUORE-PFT-1665, PK-CUORE-PFT-1865, PK-CUORE- | imagenes_productos\media/catalog/product/cache/e40b73add044af4891fd6583f57b32e2/r/-/r-pk-cuorept-engran.webp
Empaque para válvulas CUORE | R-PKCUOREPT-EMPAQ | https://www.vde.com.mx/r-pkcuorept-empaq.html | https://www.vde.com.mx/media/catalog/product/cache/e40b73add044af4891fd6583f57b32e2/r/-/r-pkcuorept-empaq.webp | Serie: VÁLVULAS COURE Empaque para válvulas CUORE SKU: R-PKCUOREPT-EMPAQ Cantidad - + Cantidad Mínima de compra: 1 Por favor agregue en múltiplos de: 1 Ver detalle Añadir a carrito Existencias Comparar Más Información Aplica para: PK-CUORE-PFT-2162, PK-CUORE-PFT-1665, PK-CUORE-PFT-1865, PK-CUORE-PST | imagenes_productos\media/catalog/product/cache/e40b73add044af4891fd6583f57b32e2/r/-/r-pkcuorept-empaq.webp
Bastago para válvulas CUORE | R-PKCUOREPT-TORVAS | https://www.vde.com.mx/r-pkcuorept-torvas.html | https://www.vde.com.mx/media/catalog/product/cache/e40b73add044af4891fd6583f57b32e2/r/-/r-pkcuorept-torvas.webp | Serie: VÁLVULAS COURE Bastago para válvulas CUORE SKU: R-PKCUOREPT-TORVAS Cantidad - + Cantidad Mínima de compra: 1 Por favor agregue en múltiplos de: 1 Ver detalle Añadir a carrito Existencias Comparar Más Información Aplica para: PK-CUORE-PFT-2162, PK-CUORE-PFT-1665, PK-CUORE-PFT-1865, PK-CUORE-PS | imagenes_productos\media/catalog/product/cache/e40b73add044af4891fd6583f57b32e2/r/-/r-pkcuorept-torvas.webp
Transformador de 120V a 12 V, 60Hz, para las válvulas de suavización y filtración | R-PK11040038 | https://www.vde.com.mx/r-pk11040038.html | https://www.vde.com.mx/media/catalog/product/cache/e40b73add044af4891fd6583f57b32e2/r/-/r-pk11040038.webp | Serie: Válvula de filtración y suavización Transformador de 120V a 12 V, 60Hz, para las válvulas de suavización y filtración SKU: R-PK11040038 Cantidad - + Cantidad Mínima de compra: 1 Por favor agregue en múltiplos de: 1 Ver detalle Añadir a carrito Existencias Comparar Más Información Aplica para: | imagenes_productos\media/catalog/product/cache/e40b73add044af4891fd6583f57b32e2/r/-/r-pk11040038.webp
O-ring de sellado del tubo central para válvula de filtración y suavización de 48 gpm | R-PK-26010030 | https://www.vde.com.mx/r-pk-26010030.html | https://www.vde.com.mx/media/catalog/product/cache/e40b73add044af4891fd6583f57b32e2/r/-/r-pk-26010030.webp | Serie: Válvula de filtración y suavización O-ring de sellado del tubo central para válvula de filtración y suavización de 48 gpm SKU: R-PK-26010030 Cantidad - + Cantidad Mínima de compra: 1 Por favor agregue en múltiplos de: 1 Ver detalle Añadir a carrito Existencias Comparar Más Información Aplica | imagenes_productos\media/catalog/product/cache/e40b73add044af4891fd6583f57b32e2/r/-/r-pk-26010030.webp
Llave para bypass de las válvulas de suavización y filtración de 26 a 32 gpm | R-PK70020007M | https://www.vde.com.mx/r-pk70020007m.html | https://www.vde.com.mx/media/catalog/product/cache/e40b73add044af4891fd6583f57b32e2/r/-/r-pk70020007m.webp | Serie: Válvula de filtración y suavización Llave para bypass de las válvulas de suavización y filtración de 26 a 32 gpm SKU: R-PK70020007M Cantidad - + Cantidad Mínima de compra: 1 Por favor agregue en múltiplos de: 1 Ver detalle Añadir a carrito Existencias Comparar Más Información Aplica para: PKV | imagenes_productos\media/catalog/product/cache/e40b73add044af4891fd6583f57b32e2/r/-/r-pk70020007m.webp
Conector rápido para drenado de las válvulas de suavización y filtración de 48 gpm | R-PK05040012M | https://www.vde.com.mx/r-pk05040012m.html | https://www.vde.com.mx/media/catalog/product/cache/e40b73add044af4891fd6583f57b32e2/r/-/r-pk05040012m.webp | Serie: Válvula de filtración y suavización Conector rápido para drenado de las válvulas de suavización y filtración de 48 gpm SKU: R-PK05040012M Ver detalle Comparar Más Información Aplica para: PKVF48D, PKVS48D | imagenes_productos\media/catalog/product/cache/e40b73add044af4891fd6583f57b32e2/r/-/r-pk05040012m.webp
Conector rápido de línea de salmuera para válvulas de filtración y suavización de 48 gpm | R-PK05040013M | https://www.vde.com.mx/r-pk05040013m.html | https://www.vde.com.mx/media/catalog/product/cache/e40b73add044af4891fd6583f57b32e2/r/-/r-pk05040013m.webp | Serie: Válvula de filtración y suavización Conector rápido de línea de salmuera para válvulas de filtración y suavización de 48 gpm SKU: R-PK05040013M Cantidad - + Cantidad Mínima de compra: 1 Por favor agregue en múltiplos de: 1 Ver detalle Añadir a carrito Existencias Comparar Más Información Apli | imagenes_productos\media/catalog/product/cache/e40b73add044af4891fd6583f57b32e2/r/-/r-pk05040013m.webp
Conector rápido de línea de salmuera en 3/8" para válvulas de filtración y suavización de 26 gpm | R-PK21499233M | https://www.vde.com.mx/r-pk21499233m.html | https://www.vde.com.mx/media/catalog/product/cache/e40b73add044af4891fd6583f57b32e2/r/-/r-pk21499233m.webp | Serie: Válvula de filtración y suavización Conector rápido de línea de salmuera en 3/8" para válvulas de filtración y suavización de 26 gpm SKU: R-PK21499233M Cantidad - + Cantidad Mínima de compra: 1 Por favor agregue en múltiplos de: 1 Ver detalle Añadir a carrito Existencias Comparar Más Informac | imagenes_productos\media/catalog/product/cache/e40b73add044af4891fd6583f57b32e2/r/-/r-pk21499233m.webp
Conector rápido de 3/4" para bypass de las válvulas de suavización y filtración de 26 a 27 gpm | R-PK21319016N | https://www.vde.com.mx/r-pk21319016n.html | https://www.vde.com.mx/media/catalog/product/cache/e40b73add044af4891fd6583f57b32e2/r/-/r-pk21319016n.webp | Serie: Válvula de filtración y suavización Conector rápido de 3/4" para bypass de las válvulas de suavización y filtración de 26 a 27 gpm SKU: R-PK21319016N Cantidad - + Cantidad Mínima de compra: 1 Por favor agregue en múltiplos de: 1 Ver detalle Añadir a carrito Existencias Comparar Más Informació | imagenes_productos\media/catalog/product/cache/e40b73add044af4891fd6583f57b32e2/r/-/r-pk21319016n.webp
Conector rápido de 1" para bypass de las válvulas de suavización y filtración de 26 a 27 gpm | R-PK21319011N | https://www.vde.com.mx/r-pk21319011n.html | https://www.vde.com.mx/media/catalog/product/cache/e40b73add044af4891fd6583f57b32e2/r/-/r-pk21319011n.webp | Serie: Válvula de filtración y suavización Conector rápido de 1" para bypass de las válvulas de suavización y filtración de 26 a 27 gpm SKU: R-PK21319011N Ver detalle Comparar Más Información Aplica para: PKVF26T, PKVF26D, PKVF27D, PKVS26T, PKVS26D, PKVS27D | imagenes_productos\media/catalog/product/cache/e40b73add044af4891fd6583f57b32e2/r/-/r-pk21319011n.webp
Conector rápido (L) de 3/4" para bypass de las válvulas de suavización y filtración de 26 a 27 gpm | R-PK21319036N | https://www.vde.com.mx/r-pk21319036n.html | https://www.vde.com.mx/media/catalog/product/cache/e40b73add044af4891fd6583f57b32e2/r/-/r-pk21319036n.webp | Serie: Válvula de filtración y suavización Conector rápido (L) de 3/4" para bypass de las válvulas de suavización y filtración de 26 a 27 gpm SKU: R-PK21319036N Cantidad - + Cantidad Mínima de compra: 1 Por favor agregue en múltiplos de: 1 Ver detalle Añadir a carrito Existencias Comparar Más Inform | imagenes_productos\media/catalog/product/cache/e40b73add044af4891fd6583f57b32e2/r/-/r-pk21319036n.webp
Conector de entrada/salida para válvula de filtración y suavización de 26 a 27 gpm | R-PK-02170056P | https://www.vde.com.mx/r-pk-02170056p.html | https://www.vde.com.mx/media/catalog/product/cache/e40b73add044af4891fd6583f57b32e2/r/-/r-pk-02170056p.webp | Serie: Válvula de filtración y suavización Conector de entrada/salida para válvula de filtración y suavización de 26 a 27 gpm SKU: R-PK-02170056P Ver detalle Comparar Más Información Aplica para: PKVF26T, PKVF26D, PKVF27D, PKVS26T, PKVS26D, PKVS27D | imagenes_productos\media/catalog/product/cache/e40b73add044af4891fd6583f57b32e2/r/-/r-pk-02170056p.webp
Colector superior de 2.5" para las válvula de suavización y filtración de 26 a 32 gpm | R-PK07060009P | https://www.vde.com.mx/r-pk07060009p.html | https://www.vde.com.mx/media/catalog/product/cache/e40b73add044af4891fd6583f57b32e2/r/-/r-pk0706009p.webp | Serie: Válvula de filtración y suavización Colector superior de 2.5" para las válvula de suavización y filtración de 26 a 32 gpm SKU: R-PK07060009P Cantidad - + Cantidad Mínima de compra: 1 Por favor agregue en múltiplos de: 1 Ver detalle Añadir a carrito Existencias Comparar Más Información Aplica | imagenes_productos\media/catalog/product/cache/e40b73add044af4891fd6583f57b32e2/r/-/r-pk0706009p.webp
Colector inferior de tanque en fibra para suavización y filtración | R-PK02170012P | https://www.vde.com.mx/r-pk02170012p.html | https://www.vde.com.mx/media/catalog/product/cache/e40b73add044af4891fd6583f57b32e2/r/-/r-pk02170012p.webp | Serie: Válvula de filtración y suavización Colector inferior de tanque en fibra para suavización y filtración SKU: R-PK02170012P Cantidad - + Cantidad Mínima de compra: 1 Por favor agregue en múltiplos de: 1 Ver detalle Añadir a carrito Existencias Comparar Más Información Aplica para: PKT0948, PKT1 | imagenes_productos\media/catalog/product/cache/e40b73add044af4891fd6583f57b32e2/r/-/r-pk02170012p.webp
Clip candado para bypass de las válvulas de filtración y suavización de 26 gpm | R-PK21709003N | https://www.vde.com.mx/r-pk21709003n.html | https://www.vde.com.mx/media/catalog/product/cache/e40b73add044af4891fd6583f57b32e2/r/-/r-pk21709003n.webp | Serie: Válvula de filtración y suavización Clip candado para bypass de las válvulas de filtración y suavización de 26 gpm SKU: R-PK21709003N Cantidad - + Cantidad Mínima de compra: 1 Por favor agregue en múltiplos de: 1 Ver detalle Añadir a carrito Existencias Comparar Más Información Aplica para: P | imagenes_productos\media/catalog/product/cache/e40b73add044af4891fd6583f57b32e2/r/-/r-pk21709003n.webp
Clip candado conexción drenaje y samnuera para válvulas de suavización y filtración de 26 a 27 gpm | R-PK05056172N | https://www.vde.com.mx/r-pk05056172n.html | https://www.vde.com.mx/media/catalog/product/cache/e40b73add044af4891fd6583f57b32e2/r/-/r-pk05056172n.webp | Serie: Válvula de filtración y suavización Clip candado conexción drenaje y samnuera para válvulas de suavización y filtración de 26 a 27 gpm SKU: R-PK05056172N Cantidad - + Cantidad Mínima de compra: 1 Por favor agregue en múltiplos de: 1 Ver detalle Añadir a carrito Existencias Comparar Más Inform | imagenes_productos\media/catalog/product/cache/e40b73add044af4891fd6583f57b32e2/r/-/r-pk05056172n.webp
Clip (S) para válvulas de filtración y suavización de 48 gpm | R-PK05040018M | https://www.vde.com.mx/r-pk05040018m.html | https://www.vde.com.mx/media/catalog/product/cache/e40b73add044af4891fd6583f57b32e2/r/-/r-pk05040018m.webp | Serie: Válvula de filtración y suavización Clip (S) para válvulas de filtración y suavización de 48 gpm SKU: R-PK05040018M Cantidad - + Cantidad Mínima de compra: 1 Por favor agregue en múltiplos de: 1 Ver detalle Añadir a carrito Existencias Comparar Más Información Aplica para: PKVF48D, PKVS48D | imagenes_productos\media/catalog/product/cache/e40b73add044af4891fd6583f57b32e2/r/-/r-pk05040018m.webp
Clip (L) para válvulas de filtración y suavización de 48 gpm | R-PK05040017M | https://www.vde.com.mx/r-pk05040017m.html | https://www.vde.com.mx/media/catalog/product/cache/e40b73add044af4891fd6583f57b32e2/r/-/r-pk05040017m.webp | Serie: Válvula de filtración y suavización Clip (L) para válvulas de filtración y suavización de 48 gpm SKU: R-PK05040017M Cantidad - + Cantidad Mínima de compra: 1 Por favor agregue en múltiplos de: 1 Ver detalle Añadir a carrito Existencias Comparar Más Información Aplica para: PKVF48D, PKVS48D | imagenes_productos\media/catalog/product/cache/e40b73add044af4891fd6583f57b32e2/r/-/r-pk05040017m.webp
Inserto para tubo conexión válvula para tanque de salmuera | R-PK30110004M | https://www.vde.com.mx/r-pk30110004m.html | https://www.vde.com.mx/media/catalog/product/cache/e40b73add044af4891fd6583f57b32e2/r/-/r-pk30110004m.webp | Serie: Tanques para salmuera Inserto para tubo conexión válvula para tanque de salmuera SKU: R-PK30110004M Cantidad - + Cantidad Mínima de compra: 1 Por favor agregue en múltiplos de: 1 Ver detalle Añadir a carrito Existencias Comparar Más Información Aplica para: PKTS100, PKTS145, PKTS200 | imagenes_productos\media/catalog/product/cache/e40b73add044af4891fd6583f57b32e2/r/-/r-pk30110004m.webp
Flotador para tanque de Salmuera | R-PK-W00001455 | https://www.vde.com.mx/r-pk-w00001455.html | https://www.vde.com.mx/media/catalog/product/cache/e40b73add044af4891fd6583f57b32e2/r/-/r-pk-w00001455.webp | Serie: Tanques para salmuera Flotador para tanque de Salmuera SKU: R-PK-W00001455 Cantidad - + Cantidad Mínima de compra: 1 Por favor agregue en múltiplos de: 1 Ver detalle Añadir a carrito Existencias Comparar Más Información Aplica para: PKTS100, PKTS145 | imagenes_productos\media/catalog/product/cache/e40b73add044af4891fd6583f57b32e2/r/-/r-pk-w00001455.webp
Válvula de paso (T1/4", T1/4") para ULTRAFILTRACIÓN | R-PK-DCC-025 | https://www.vde.com.mx/r-pk-dcc-025.html | https://www.vde.com.mx/media/catalog/product/cache/e40b73add044af4891fd6583f57b32e2/r/-/r-pk-dcc-025.webp | Serie: Sistema ultrafiltración (POU) Válvula de paso (T1/4", T1/4") para ULTRAFILTRACIÓN SKU: R-PK-DCC-025 Cantidad - + Cantidad Mínima de compra: 1 Por favor agregue en múltiplos de: 1 Ver detalle Añadir a carrito Existencias Comparar Más Información Aplica para: PKUF-5, PKUF-6UV | imagenes_productos\media/catalog/product/cache/e40b73add044af4891fd6583f57b32e2/r/-/r-pk-dcc-025.webp
Sujetador para portamembrana para los modelos de ÓSMOSIS INVERSA de 100GPD y ULTRAFILTRACIÓN | R-PK-CL05 | https://www.vde.com.mx/r-pk-cl05.html | https://www.vde.com.mx/media/catalog/product/cache/e40b73add044af4891fd6583f57b32e2/r/-/r-pk-cl05.webp | Serie: SISTEMA DE ULTRAFILTRACIÓN Y ÓSMOSIS INVERSA Sujetador para portamembrana para los modelos de ÓSMOSIS INVERSA de 100GPD y ULTRAFILTRACIÓN SKU: R-PK-CL05 Cantidad - + Cantidad Mínima de compra: 1 Por favor agregue en múltiplos de: 1 Ver detalle Añadir a carrito Existencias Comparar Más Informa | imagenes_productos\media/catalog/product/cache/e40b73add044af4891fd6583f57b32e2/r/-/r-pk-cl05.webp
Sujetador para porta filtro y lámpara ultravioleta de los equipos ÓSMOSIS INVERSA y ULTRAFILTRACIÓN | R-PK-CL07 | https://www.vde.com.mx/r-pk-cl07-1.html | https://www.vde.com.mx/media/catalog/product/cache/e40b73add044af4891fd6583f57b32e2/r/-/r-pk-cl07.webp | Serie: SISTEMA DE ULTRAFILTRACIÓN Y ÓSMOSIS INVERSA Sujetador para porta filtro y lámpara ultravioleta de los equipos ÓSMOSIS INVERSA y ULTRAFILTRACIÓN SKU: R-PK-CL07 Cantidad - + Cantidad Mínima de compra: 1 Por favor agregue en múltiplos de: 1 Ver detalle Añadir a carrito Existencias Comparar Más | imagenes_productos\media/catalog/product/cache/e40b73add044af4891fd6583f57b32e2/r/-/r-pk-cl07.webp
Portamembrana para ÓSMOSIS INVERSA de 100G y equipos de ULTRAFILTRACIÓN | R-PKROH-10B | https://www.vde.com.mx/r-pkroh-10b.html | https://www.vde.com.mx/media/catalog/product/cache/e40b73add044af4891fd6583f57b32e2/r/-/r-pkroh-10b.webp | Serie: SISTEMA DE ULTRAFILTRACIÓN Y ÓSMOSIS INVERSA Portamembrana para ÓSMOSIS INVERSA de 100G y equipos de ULTRAFILTRACIÓN SKU: R-PKROH-10B Cantidad - + Cantidad Mínima de compra: 1 Por favor agregue en múltiplos de: 1 Ver detalle Añadir a carrito Existencias Comparar Más Información Aplica para: P | imagenes_productos\media/catalog/product/cache/e40b73add044af4891fd6583f57b32e2/r/-/r-pkroh-10b.webp
O-ring para portamembrana de los ÓSMOSIS INVERSA y ULTRAFILTRACIÓN | R-PK-ORING-PM | https://www.vde.com.mx/r-pk-oring-pm.html | https://www.vde.com.mx/media/catalog/product/cache/e40b73add044af4891fd6583f57b32e2/r/-/r-pk-oring-pm.webp | Serie: SISTEMA DE ULTRAFILTRACIÓN Y ÓSMOSIS INVERSA O-ring para portamembrana de los ÓSMOSIS INVERSA y ULTRAFILTRACIÓN SKU: R-PK-ORING-PM Cantidad - + Cantidad Mínima de compra: 1 Por favor agregue en múltiplos de: 1 Ver detalle Añadir a carrito Existencias Comparar Más Información Aplica para: PKRO | imagenes_productos\media/catalog/product/cache/e40b73add044af4891fd6583f57b32e2/r/-/r-pk-oring-pm.webp
Llave de ganso cromada de lujo para ósmosis inversa de 100G y equipos de ultrafiltración | R-PK-GF06 | https://www.vde.com.mx/r-pk-gf06.html | https://www.vde.com.mx/media/catalog/product/cache/e40b73add044af4891fd6583f57b32e2/r/-/r-pk-gf06.webp | Serie: SISTEMA DE ULTRAFILTRACIÓN Y ÓSMOSIS INVERSA Llave de ganso cromada de lujo para ósmosis inversa de 100G y equipos de ultrafiltración SKU: R-PK-GF06 Cantidad - + Cantidad Mínima de compra: 1 Por favor agregue en múltiplos de: 1 Ver detalle Añadir a carrito Existencias Comparar Más Información | imagenes_productos\media/catalog/product/cache/e40b73add044af4891fd6583f57b32e2/r/-/r-pk-gf06.webp
Abrazadera para desagüe de ÓSMOSIS INVERSA, ULTRAFILTRACIÓN | R-PK-CLM-5 | https://www.vde.com.mx/r-pk-clm-5.html | https://www.vde.com.mx/media/catalog/product/cache/e40b73add044af4891fd6583f57b32e2/r/-/r-pk-clm-5.webp | Serie: SISTEMA DE ULTRAFILTRACIÓN Y ÓSMOSIS INVERSA Abrazadera para desagüe de ÓSMOSIS INVERSA, ULTRAFILTRACIÓN SKU: R-PK-CLM-5 Cantidad - + Cantidad Mínima de compra: 1 Por favor agregue en múltiplos de: 1 Ver detalle Añadir a carrito Existencias Comparar Más Información Aplica para: PKRO100-6UVPM, | imagenes_productos\media/catalog/product/cache/e40b73add044af4891fd6583f57b32e2/r/-/r-pk-clm-5.webp
Válvula solenoide para ósmosis inversa de 400G | R-PK-8272 | https://www.vde.com.mx/r-pk-8272.html | https://www.vde.com.mx/media/catalog/product/cache/e40b73add044af4891fd6583f57b32e2/r/-/r-pk-8272.webp | Serie: SISTEMA DE ÓSMOSIS INVERSA Válvula solenoide para ósmosis inversa de 400G SKU: R-PK-8272 Cantidad - + Cantidad Mínima de compra: 1 Por favor agregue en múltiplos de: 1 Ver detalle Añadir a carrito Existencias Comparar Más Información Aplica para: PKRO-400-6UVP | imagenes_productos\media/catalog/product/cache/e40b73add044af4891fd6583f57b32e2/r/-/r-pk-8272.webp
Válvula solenoide para ÓSMOSIS INVERSA de 100G | R-PK-SVA8272Q | https://www.vde.com.mx/r-pk-sva8272q.html | https://www.vde.com.mx/media/catalog/product/cache/e40b73add044af4891fd6583f57b32e2/r/-/r-pk-sva8272q.webp | Serie: SISTEMA DE ÓSMOSIS INVERSA Válvula solenoide para ÓSMOSIS INVERSA de 100G SKU: R-PK-SVA8272Q Cantidad - + Cantidad Mínima de compra: 1 Por favor agregue en múltiplos de: 1 Ver detalle Añadir a carrito Existencias Comparar Más Información Aplica para: PKRO100-6UVPM, PKRO100-5P | imagenes_productos\media/catalog/product/cache/e40b73add044af4891fd6583f57b32e2/r/-/r-pk-sva8272q.webp
Válvula de esfera para tanque (RH1/4", T1/4") PARA ÓSMOSIS INVERSA | R-PK-DCC-024 | https://www.vde.com.mx/r-pk-dcc-024.html | https://www.vde.com.mx/media/catalog/product/cache/e40b73add044af4891fd6583f57b32e2/r/-/r-pk-dcc-024.webp | Serie: SISTEMA DE ÓSMOSIS INVERSA Válvula de esfera para tanque (RH1/4", T1/4") PARA ÓSMOSIS INVERSA SKU: R-PK-DCC-024 Cantidad - + Cantidad Mínima de compra: 1 Por favor agregue en múltiplos de: 1 Ver detalle Añadir a carrito Existencias Comparar Más Información Aplica para: PKRO100-6UVPM, PKRO100- | imagenes_productos\media/catalog/product/cache/e40b73add044af4891fd6583f57b32e2/r/-/r-pk-dcc-024.webp
Válvula de alimentación para ÓSMOSIS INVERSA (RM 1/4", T1/4") | R-PK-VA-05 | https://www.vde.com.mx/r-pk-va-05.html | https://www.vde.com.mx/media/catalog/product/cache/e40b73add044af4891fd6583f57b32e2/r/-/r-pk-va-05.webp | Serie: SISTEMA DE ÓSMOSIS INVERSA Válvula de alimentación para ÓSMOSIS INVERSA (RM 1/4", T1/4") SKU: R-PK-VA-05 Cantidad - + Cantidad Mínima de compra: 1 Por favor agregue en múltiplos de: 1 Ver detalle Añadir a carrito Existencias Comparar Más Información Aplica para: PKRO100-6UVPM, PKRO100-5P | imagenes_productos\media/catalog/product/cache/e40b73add044af4891fd6583f57b32e2/r/-/r-pk-va-05.webp
Transformador para ÓSMOSIS INVERSA de 400G,127VAC, salida en 24VCD, 5 Amper | R-PK-ADAPTOR400G | https://www.vde.com.mx/r-pk-adaptor400g.html | https://www.vde.com.mx/media/catalog/product/cache/e40b73add044af4891fd6583f57b32e2/r/-/r-pk-adaptor400g.webp | Serie: SISTEMA DE ÓSMOSIS INVERSA Transformador para ÓSMOSIS INVERSA de 400G,127VAC, salida en 24VCD, 5 Amper SKU: R-PK-ADAPTOR400G Cantidad - + Cantidad Mínima de compra: 1 Por favor agregue en múltiplos de: 1 Ver detalle Añadir a carrito Existencias Comparar Más Información Aplica para: PKRO-400-6 | imagenes_productos\media/catalog/product/cache/e40b73add044af4891fd6583f57b32e2/r/-/r-pk-adaptor400g.webp
Transformador para ÓSMOSIS INVERSA de 100 GPD,127VAC, salida en 24VCD, 1.5 Amper | R-PK-ADAPTOR | https://www.vde.com.mx/r-pk-adaptor.html | https://www.vde.com.mx/media/catalog/product/cache/e40b73add044af4891fd6583f57b32e2/r/-/r-pk-adaptor.webp | Serie: SISTEMA DE ÓSMOSIS INVERSA Transformador para ÓSMOSIS INVERSA de 100 GPD,127VAC, salida en 24VCD, 1.5 Amper SKU: R-PK-ADAPTOR Cantidad - + Cantidad Mínima de compra: 1 Por favor agregue en múltiplos de: 1 Ver detalle Añadir a carrito Existencias Comparar Más Información Aplica para: PKRO100-6 | imagenes_productos\media/catalog/product/cache/e40b73add044af4891fd6583f57b32e2/r/-/r-pk-adaptor.webp
Tanque precargado vertical de diafragma, acero al carbón, 3.2 Gal, para ÓSMOSIS INVERSA, modelos PKRO100-5P, PKRO100-6UVPM | R-PK-T-3 | https://www.vde.com.mx/r-pk-t-3-2g.html | https://www.vde.com.mx/media/catalog/product/cache/e40b73add044af4891fd6583f57b32e2/r/-/r-pk-t-3.2g.webp | Serie: SISTEMA DE ÓSMOSIS INVERSA Tanque precargado vertical de diafragma, acero al carbón, 3.2 Gal, para ÓSMOSIS INVERSA, modelos PKRO100-5P, PKRO100-6UVPM SKU: R-PK-T-3.2G Cantidad - + Cantidad Mínima de compra: 1 Por favor agregue en múltiplos de: 1 Ver detalle Añadir a carrito Existencias Compar | imagenes_productos\media/catalog/product/cache/e40b73add044af4891fd6583f57b32e2/r/-/r-pk-t-3.2g.webp
Soporte para ÓSMOSIS INVERSA de 100 GPD | R-PK-BRARO-6 | https://www.vde.com.mx/r-pk-dcc023-1.html | https://www.vde.com.mx/media/catalog/product/cache/e40b73add044af4891fd6583f57b32e2/r/-/r-pk-braro-6.webp | Serie: SISTEMA DE ÓSMOSIS INVERSA Soporte para ÓSMOSIS INVERSA de 100 GPD SKU: R-PK-BRARO-6 Cantidad - + Cantidad Mínima de compra: 1 Por favor agregue en múltiplos de: 1 Ver detalle Añadir a carrito Existencias Comparar Más Información Aplica para: PKRO100-6UVPM, PKRO100-5P | imagenes_productos\media/catalog/product/cache/e40b73add044af4891fd6583f57b32e2/r/-/r-pk-braro-6.webp
Restrictor de flujo para ÓSMOSIS INVERSA 100GPD | R-PKTF-450M | https://www.vde.com.mx/r-pktf-450m.html | https://www.vde.com.mx/media/catalog/product/cache/e40b73add044af4891fd6583f57b32e2/r/-/r-pktf-450m.webp | Serie: SISTEMA DE ÓSMOSIS INVERSA Restrictor de flujo para ÓSMOSIS INVERSA 100GPD SKU: R-PKTF-450M Cantidad - + Cantidad Mínima de compra: 1 Por favor agregue en múltiplos de: 1 Ver detalle Añadir a carrito Existencias Comparar Más Información Aplica para: PKRO100-6UVPM, PKRO100-5P | imagenes_productos\media/catalog/product/cache/e40b73add044af4891fd6583f57b32e2/r/-/r-pktf-450m.webp
Portamembrana para ósmosis inversa de 400G | R-PKROH-10BB | https://www.vde.com.mx/r-pkroh-10bb.html | https://www.vde.com.mx/media/catalog/product/cache/e40b73add044af4891fd6583f57b32e2/r/-/r-pkroh-10bb.webp | Serie: SISTEMA DE ÓSMOSIS INVERSA Portamembrana para ósmosis inversa de 400G SKU: R-PKROH-10BB Cantidad - + Cantidad Mínima de compra: 1 Por favor agregue en múltiplos de: 1 Ver detalle Añadir a carrito Existencias Comparar Más Información Aplica para: PKRO-400-6UVP | imagenes_productos\media/catalog/product/cache/e40b73add044af4891fd6583f57b32e2/r/-/r-pkroh-10bb.webp
Conexión de desvío para ósmosis inversa de 100G y 400G (R.H. 1/2", R.M 1/2", RH1/4") | R-PK-MF-1 | https://www.vde.com.mx/r-pk-mf-1.html | https://www.vde.com.mx/media/catalog/product/cache/e40b73add044af4891fd6583f57b32e2/r/-/r-pk-mf-1.webp | Serie: SISTEMA DE ÓSMOSIS INVERSA Conexión de desvío para ósmosis inversa de 100G y 400G (R.H. 1/2", R.M 1/2", RH1/4") SKU: R-PK-MF-1 Cantidad - + Cantidad Mínima de compra: 1 Por favor agregue en múltiplos de: 1 Ver detalle Añadir a carrito Existencias Comparar Más Información Aplica para: PKRO100- | imagenes_productos\media/catalog/product/cache/e40b73add044af4891fd6583f57b32e2/r/-/r-pk-mf-1.webp
Bomba booster para ÓSMOSIS INVERSA de 400G | R-PK-BP01-400G | https://www.vde.com.mx/r-pk-bp01-400g.html | https://www.vde.com.mx/media/catalog/product/cache/e40b73add044af4891fd6583f57b32e2/r/-/r-pk-bp01-400g.webp | Serie: SISTEMA DE ÓSMOSIS INVERSA Bomba booster para ÓSMOSIS INVERSA de 400G SKU: R-PK-BP01-400G Cantidad - + Cantidad Mínima de compra: 1 Por favor agregue en múltiplos de: 1 Ver detalle Añadir a carrito Existencias Comparar Más Información Aplica para: PKRO-400-6UVP | imagenes_productos\media/catalog/product/cache/e40b73add044af4891fd6583f57b32e2/r/-/r-pk-bp01-400g.webp
Bomba booster para ÓSMOSIS INVERSA de 100G | R-PK-BP01-100G | https://www.vde.com.mx/r-pk-bp01-100g.html | https://www.vde.com.mx/media/catalog/product/cache/e40b73add044af4891fd6583f57b32e2/r/-/r-pk-bp01-100g.webp | Serie: SISTEMA DE ÓSMOSIS INVERSA Bomba booster para ÓSMOSIS INVERSA de 100G SKU: R-PK-BP01-100G Cantidad - + Cantidad Mínima de compra: 1 Por favor agregue en múltiplos de: 1 Ver detalle Añadir a carrito Existencias Comparar Más Información Aplica para: PKRO100-6UVPM, PKRO100-5P | imagenes_productos\media/catalog/product/cache/e40b73add044af4891fd6583f57b32e2/r/-/r-pk-bp01-100g.webp
Adaptador tipo "T" para osmosis inversa de 100G y 400G (RM1/4", T1/4", T1/4") | R-PK-DCC-008A | https://www.vde.com.mx/r-pk-dcc-008a.html | https://www.vde.com.mx/media/catalog/product/cache/e40b73add044af4891fd6583f57b32e2/r/-/r-pk-dcc-008a.webp | Serie: SISTEMA DE ÓSMOSIS INVERSA Adaptador tipo "T" para osmosis inversa de 100G y 400G (RM1/4", T1/4", T1/4") SKU: R-PK-DCC-008A Cantidad - + Cantidad Mínima de compra: 1 Por favor agregue en múltiplos de: 1 Ver detalle Añadir a carrito Existencias Comparar Más Información Aplica para: PKRO100-6UV | imagenes_productos\media/catalog/product/cache/e40b73add044af4891fd6583f57b32e2/r/-/r-pk-dcc-008a.webp
Controlador LCD para ósmosis inversa de 100G | R-PK-CB-5 | https://www.vde.com.mx/r-pk-cb-5.html | https://www.vde.com.mx/media/catalog/product/cache/e40b73add044af4891fd6583f57b32e2/r/-/r-pk-cb-5.webp | Serie: SISTEMA DE ÓSMOSIS INVERSA Controlador LCD para ósmosis inversa de 100G SKU: R-PK-CB-5 Cantidad - + Cantidad Mínima de compra: 1 Por favor agregue en múltiplos de: 1 Ver detalle Añadir a carrito Existencias Comparar Más Información Voltaje nominal: 24 Vcd Aplica para: PKRO100-6UVPM | imagenes_productos\media/catalog/product/cache/e40b73add044af4891fd6583f57b32e2/r/-/r-pk-cb-5.webp
Adaptador tipo "T" para osmosis inversa de 100G (T1/4", T1/4", T1/4") | R-PK-DCC-009A | https://www.vde.com.mx/r-pk-dcc-009a.html | https://www.vde.com.mx/media/catalog/product/cache/e40b73add044af4891fd6583f57b32e2/r/-/r-pk-dcc-009a.webp | Serie: SISTEMA DE ÓSMOSIS INVERSA Adaptador tipo "T" para osmosis inversa de 100G (T1/4", T1/4", T1/4") SKU: R-PK-DCC-009A Cantidad - + Cantidad Mínima de compra: 1 Por favor agregue en múltiplos de: 1 Ver detalle Añadir a carrito Existencias Comparar Más Información Aplica para: PKRO100-6UVPM | imagenes_productos\media/catalog/product/cache/e40b73add044af4891fd6583f57b32e2/r/-/r-pk-dcc-009a.webp
Adaptador codo tipo "L" para ósmosis inversa 400G (RM1/4", T3/8") | R-PK-DCC-002C | https://www.vde.com.mx/r-pk-dcc-002c.html | https://www.vde.com.mx/media/catalog/product/cache/e40b73add044af4891fd6583f57b32e2/r/-/r-pk-dcc-002c.webp | Serie: SISTEMA DE ÓSMOSIS INVERSA Adaptador codo tipo "L" para ósmosis inversa 400G (RM1/4", T3/8") SKU: R-PK-DCC-002C Cantidad - + Cantidad Mínima de compra: 1 Por favor agregue en múltiplos de: 1 Ver detalle Añadir a carrito Existencias Comparar Más Información Aplica para: PKRO-400-6UVP | imagenes_productos\media/catalog/product/cache/e40b73add044af4891fd6583f57b32e2/r/-/r-pk-dcc-002c.webp
Adaptador codo tipo "L" para ósmosis inversa de 100G y 400G (RM1/8", T1/4") | R-PK-DCC-013A | https://www.vde.com.mx/r-pk-dcc-013a.html | https://www.vde.com.mx/media/catalog/product/cache/e40b73add044af4891fd6583f57b32e2/r/-/r-pk-dcc-013a.webp | Serie: SISTEMA DE ÓSMOSIS INVERSA Adaptador codo tipo "L" para ósmosis inversa de 100G y 400G (RM1/8", T1/4") SKU: R-PK-DCC-013A Cantidad - + Cantidad Mínima de compra: 1 Por favor agregue en múltiplos de: 1 Ver detalle Añadir a carrito Existencias Comparar Más Información Aplica para: PKRO100-5P, | imagenes_productos\media/catalog/product/cache/e40b73add044af4891fd6583f57b32e2/r/-/r-pk-dcc-013a.webp
Transformador para lámpara ultravioleta de 6 watts | R-PK-ADAPTADORUV | https://www.vde.com.mx/r-pk-adaptadoruv.html | https://www.vde.com.mx/media/catalog/product/cache/e40b73add044af4891fd6583f57b32e2/r/-/r-pk-adaptadoruv.webp | Serie: SISTEMA DE FILTRACIÓN BÁSICA, ULTRAFILTRACIÓN Y ÓSMOSIS INVERSA Transformador para lámpara ultravioleta de 6 watts SKU: R-PK-ADAPTADORUV Cantidad - + Cantidad Mínima de compra: 1 Por favor agregue en múltiplos de: 1 Ver detalle Añadir a carrito Existencias Comparar Más Información Aplica para | imagenes_productos\media/catalog/product/cache/e40b73add044af4891fd6583f57b32e2/r/-/r-pk-adaptadoruv.webp
O-ring para lámpara ultra violeta de 6 watts ÓSMOSIS, ULTRAFILTRACIÓN Y FILTRACIÓN BÁSICA | R-PK-ORINGUV6W | https://www.vde.com.mx/r-pk-oringuv6w.html | https://www.vde.com.mx/media/catalog/product/cache/e40b73add044af4891fd6583f57b32e2/r/-/r-pk-oringuv6w.webp | Serie: SISTEMA DE FILTRACIÓN BÁSICA, ULTRAFILTRACIÓN Y ÓSMOSIS INVERSA O-ring para lámpara ultra violeta de 6 watts ÓSMOSIS, ULTRAFILTRACIÓN Y FILTRACIÓN BÁSICA SKU: R-PK-ORINGUV6W Cantidad - + Cantidad Mínima de compra: 1 Por favor agregue en múltiplos de: 1 Ver detalle Añadir a carrito Existencias | imagenes_productos\media/catalog/product/cache/e40b73add044af4891fd6583f57b32e2/r/-/r-pk-oringuv6w.webp
Adaptador de 4" A 2.5" | R-PK02170079 | https://www.vde.com.mx/r-pk02170079.html | https://www.vde.com.mx/media/catalog/product/cache/e40b73add044af4891fd6583f57b32e2/r/-/r-pk02170079.webp | Serie: Tanques en fibra de vidrio Adaptador de 4" A 2.5" SKU: R-PK02170079 Cantidad - + Cantidad Mínima de compra: 1 Por favor agregue en múltiplos de: 1 Ver detalle Añadir a carrito Existencias Comparar Más Información Aplica para: PKT1865-5, PKT2162-7, PKT2472-10, PKT3072-15, PKT3672-20 | imagenes_productos\media/catalog/product/cache/e40b73add044af4891fd6583f57b32e2/r/-/r-pk02170079.webp
Tubo central para tanque | R-PK07160037 | https://www.vde.com.mx/r-pk07160037.html | https://www.vde.com.mx/media/catalog/product/cache/e40b73add044af4891fd6583f57b32e2/r/-/r-pk07160037.webp | Serie: Tanques en fibra de vidrio Tubo central para tanque SKU: R-PK07160037 Cantidad - + Cantidad Mínima de compra: 1 Por favor agregue en múltiplos de: 1 Ver detalle Añadir a carrito Existencias Comparar Más Información Aplica para: PKT2472-10 | imagenes_productos\media/catalog/product/cache/e40b73add044af4891fd6583f57b32e2/r/-/r-pk07160037.webp
Manga de cuarzo para lámpara ultravioleta de 6 watts | R-PK-UVMC-6W | https://www.vde.com.mx/r-pk-uvmc-6w.html | https://www.vde.com.mx/media/catalog/product/cache/e40b73add044af4891fd6583f57b32e2/p/k/pk-uvmc-6w.webp | Serie: SISTEMA DE FILTRACIÓN BÁSICA, ULTRAFILTRACIÓN Y ÓSMOSIS INVERSA Manga de cuarzo para lámpara ultravioleta de 6 watts SKU: R-PK-UVMC-6W Cantidad - + Cantidad Mínima de compra: 1 Por favor agregue en múltiplos de: 1 Ver detalle Añadir a carrito Existencias Comparar Más Información Aplica para: | imagenes_productos\media/catalog/product/cache/e40b73add044af4891fd6583f57b32e2/p/k/pk-uvmc-6w.webp
Colector inferior para tanque | R-PKW00001342 | https://www.vde.com.mx/r-pkw00001342.html | https://www.vde.com.mx/media/catalog/product/cache/e40b73add044af4891fd6583f57b32e2/r/-/r-pk-colector-inf.webp | Serie: Tanques en fibra de vidrio Colector inferior para tanque SKU: R-PKW00001342 Cantidad - + Cantidad Mínima de compra: 1 Por favor agregue en múltiplos de: 1 Ver detalle Añadir a carrito Existencias Comparar Más Información Aplica para: PKT3072-15 | imagenes_productos\media/catalog/product/cache/e40b73add044af4891fd6583f57b32e2/r/-/r-pk-colector-inf.webp
Colector inferior para tanque | R-PKW00001343 | https://www.vde.com.mx/r-pkw00001343.html | https://www.vde.com.mx/media/catalog/product/cache/e40b73add044af4891fd6583f57b32e2/r/-/r-pk-colector-inf.webp | Serie: Tanques en fibra de vidrio Colector inferior para tanque SKU: R-PKW00001343 Cantidad - + Cantidad Mínima de compra: 1 Por favor agregue en múltiplos de: 1 Ver detalle Añadir a carrito Existencias Comparar Más Información Aplica para: PKT3672-20 | imagenes_productos\media/catalog/product/cache/e40b73add044af4891fd6583f57b32e2/r/-/r-pk-colector-inf.webp
Colector inferior para tanque | R-PK07060022 | https://www.vde.com.mx/r-pk07060022.html | https://www.vde.com.mx/media/catalog/product/cache/e40b73add044af4891fd6583f57b32e2/r/-/r-pk-colector-inf.webp | Serie: Tanques en fibra de vidrio Colector inferior para tanque SKU: R-PK07060022 Cantidad - + Cantidad Mínima de compra: 1 Por favor agregue en múltiplos de: 1 Ver detalle Añadir a carrito Existencias Comparar Más Información Aplica para: PKT2472-10 | imagenes_productos\media/catalog/product/cache/e40b73add044af4891fd6583f57b32e2/r/-/r-pk-colector-inf.webp
Colector inferior para tanque | R-PK07060025 | https://www.vde.com.mx/r-pk07060025.html | https://www.vde.com.mx/media/catalog/product/cache/e40b73add044af4891fd6583f57b32e2/r/-/r-pk-colector-inf.webp | Serie: Tanques en fibra de vidrio Colector inferior para tanque SKU: R-PK07060025 Cantidad - + Cantidad Mínima de compra: 1 Por favor agregue en múltiplos de: 1 Ver detalle Añadir a carrito Existencias Comparar Más Información Aplica para: PKT1865-5, PKT2162-7 | imagenes_productos\media/catalog/product/cache/e40b73add044af4891fd6583f57b32e2/r/-/r-pk-colector-inf.webp
Llave portafiltro de 2.5" de diámetro para ÓSMOSIS INVERSA, ULTRAFILTRACIÓN Y FILTRACIÓN BÁSICA | R-PK-WR-02 | https://www.vde.com.mx/r-pk-wr-02.html | https://www.vde.com.mx/media/catalog/product/cache/e40b73add044af4891fd6583f57b32e2/r/-/r-pk-wr-02.webp | Serie: SISTEMA DE FILTRACIÓN BÁSICA, ULTRAFILTRACIÓN Y ÓSMOSIS INVERSA Llave portafiltro de 2.5" de diámetro para ÓSMOSIS INVERSA, ULTRAFILTRACIÓN Y FILTRACIÓN BÁSICA SKU: R-PK-WR-02 Cantidad - + Cantidad Mínima de compra: 1 Por favor agregue en múltiplos de: 1 Ver detalle Añadir a carrito Existenci | imagenes_productos\media/catalog/product/cache/e40b73add044af4891fd6583f57b32e2/r/-/r-pk-wr-02.webp
Lámpara ultra violeta de 6 watts para ÓSMOSIS, ULTRAFILTRACIÓN y FILTRACIÓN BÁSICA | R-PK-UV-6W | https://www.vde.com.mx/r-pk-uv-6w.html | https://www.vde.com.mx/media/catalog/product/cache/e40b73add044af4891fd6583f57b32e2/r/-/r-pkuv6w.webp | Serie: SISTEMA DE FILTRACIÓN BÁSICA, ULTRAFILTRACIÓN Y ÓSMOSIS INVERSA Lámpara ultra violeta de 6 watts para ÓSMOSIS, ULTRAFILTRACIÓN y FILTRACIÓN BÁSICA SKU: R-PK-UV-6W Cantidad - + Cantidad Mínima de compra: 1 Por favor agregue en múltiplos de: 1 Ver detalle Añadir a carrito Existencias Comparar M | imagenes_productos\media/catalog/product/cache/e40b73add044af4891fd6583f57b32e2/r/-/r-pkuv6w.webp
Cuerpo en acero inoxidable para lámpara ultravioleta de 6 watts | R-PK-GABINETEUV | https://www.vde.com.mx/r-pk-gabineteuv.html | https://www.vde.com.mx/media/catalog/product/cache/e40b73add044af4891fd6583f57b32e2/r/-/r-pk-gabineteuv.webp | Serie: SISTEMA DE FILTRACIÓN BÁSICA, ULTRAFILTRACIÓN Y ÓSMOSIS INVERSA Cuerpo en acero inoxidable para lámpara ultravioleta de 6 watts SKU: R-PK-GABINETEUV Cantidad - + Cantidad Mínima de compra: 1 Por favor agregue en múltiplos de: 1 Ver detalle Añadir a carrito Existencias Comparar Más Información | imagenes_productos\media/catalog/product/cache/e40b73add044af4891fd6583f57b32e2/r/-/r-pk-gabineteuv.webp
Adaptador codo tipo "L" para ÓSMOSIS, ULTRAFILTRACIÓN y FILTRACIÓN BÁSICA (RM1/4", T1/4") | R-PK-DCC-002A | https://www.vde.com.mx/r-pk-dcc-002a.html | https://www.vde.com.mx/media/catalog/product/cache/e40b73add044af4891fd6583f57b32e2/r/-/r-pk-dcc-002a.webp | Serie: SISTEMA DE FILTRACIÓN BÁSICA, ULTRAFILTRACIÓN Y ÓSMOSIS INVERSA Adaptador codo tipo "L" para ÓSMOSIS, ULTRAFILTRACIÓN y FILTRACIÓN BÁSICA (RM1/4", T1/4") SKU: R-PK-DCC-002A Cantidad - + Cantidad Mínima de compra: 1 Por favor agregue en múltiplos de: 1 Ver detalle Añadir a carrito Existencias | imagenes_productos\media/catalog/product/cache/e40b73add044af4891fd6583f57b32e2/r/-/r-pk-dcc-002a.webp
Válvula de alimentación en pvc para sistemas de ULTRAFILTRACIÓN y FILTRACIÓN BÁSICA (RH1/2", RM1/2", T1/4") | R-PKMFV-01 | https://www.vde.com.mx/r-pkmfv-01.html | https://www.vde.com.mx/media/catalog/product/cache/e40b73add044af4891fd6583f57b32e2/r/-/r-pkmfv-01.webp | Serie: SISTEMA DE FILTRACIÓN BÁSICA Y ULTRAFILTRACIÓN Válvula de alimentación en pvc para sistemas de ULTRAFILTRACIÓN y FILTRACIÓN BÁSICA (RH1/2", RM1/2", T1/4") SKU: R-PKMFV-01 Cantidad - + Cantidad Mínima de compra: 1 Por favor agregue en múltiplos de: 1 Ver detalle Añadir a carrito Existencias Co | imagenes_productos\media/catalog/product/cache/e40b73add044af4891fd6583f57b32e2/r/-/r-pkmfv-01.webp
Switch de baja presión para ÓSMOSIS INVERSA, ULTRAFILTRACIÓN y FILTRACIÓN BÁSICA | R-PK-DCC-022 | https://www.vde.com.mx/r-pk-dcc-022.html | https://www.vde.com.mx/media/catalog/product/cache/e40b73add044af4891fd6583f57b32e2/r/-/r-pk-dcc-022.webp | Serie: SISTEMA DE FILTRACIÓN BÁSICA Y ÓSMOSIS INVERSA Switch de baja presión para ÓSMOSIS INVERSA, ULTRAFILTRACIÓN y FILTRACIÓN BÁSICA SKU: R-PK-DCC-022 Cantidad - + Cantidad Mínima de compra: 1 Por favor agregue en múltiplos de: 1 Ver detalle Añadir a carrito Existencias Comparar Más Información Ap | imagenes_productos\media/catalog/product/cache/e40b73add044af4891fd6583f57b32e2/r/-/r-pk-dcc-022.webp
Válvula de desvío RH1/2"X3/8"TUB | R-PK-VA-02 | https://www.vde.com.mx/r-pk-va-02.html | https://www.vde.com.mx/media/catalog/product/cache/e40b73add044af4891fd6583f57b32e2/r/-/r-pk-va-02.webp | Serie: Sistema de filtración básica (POU) Válvula de desvío RH1/2"X3/8"TUB SKU: R-PK-VA-02 Cantidad - + Cantidad Mínima de compra: 1 Por favor agregue en múltiplos de: 1 Ver detalle Añadir a carrito Existencias Comparar Más Información Aplica para: PKF-1/T | imagenes_productos\media/catalog/product/cache/e40b73add044af4891fd6583f57b32e2/r/-/r-pk-va-02.webp
Llave de ganso para equipos de filtración | R-PK-GF02S | https://www.vde.com.mx/r-pk-gf02s.html | https://www.vde.com.mx/media/catalog/product/cache/e40b73add044af4891fd6583f57b32e2/r/-/r-pk-gf02s.webp | Serie: SISTEMA DE FILTRACIÓN BÁSICA Llave de ganso para equipos de filtración SKU: R-PK-GF02S Cantidad - + Cantidad Mínima de compra: 1 Por favor agregue en múltiplos de: 1 Ver detalle Añadir a carrito Existencias Comparar Más Información Aplica para: PKF-3UV, PKF-2 | imagenes_productos\media/catalog/product/cache/e40b73add044af4891fd6583f57b32e2/r/-/r-pk-gf02s.webp
O-ring de 2.5" de diámetro, para el portafiltro azul 20" de largo | R-PK-ORINGPF | https://www.vde.com.mx/r-pk-oringpf.html | https://www.vde.com.mx/media/catalog/product/cache/e40b73add044af4891fd6583f57b32e2/r/-/r-pk-oringpf.webp | Serie: PORTAFILTROS O-ring de 2.5" de diámetro, para el portafiltro azul 20" de largo SKU: R-PK-ORINGPF Cantidad - + Cantidad Mínima de compra: 1 Por favor agregue en múltiplos de: 1 Ver detalle Añadir a carrito Existencias Comparar Más Información Aplica para: PKPFA20X.75P | imagenes_productos\media/catalog/product/cache/e40b73add044af4891fd6583f57b32e2/r/-/r-pk-oringpf.webp
Soporte de metal para portafiltro PURIKOR modelos PKPFB10X.25, PKPFA10X.75P, PKPFA20X.75P | R-PK-BRA122 | https://www.vde.com.mx/r-pk-bra122.html | https://www.vde.com.mx/media/catalog/product/cache/e40b73add044af4891fd6583f57b32e2/r/-/r-pk-bra122.webp | Serie: PORTAFILTROS Soporte de metal para portafiltro PURIKOR modelos PKPFB10X.25, PKPFA10X.75P, PKPFA20X.75P SKU: R-PK-BRA122 Cantidad - + Cantidad Mínima de compra: 1 Por favor agregue en múltiplos de: 1 Ver detalle Añadir a carrito Existencias Comparar Más Información Aplica para: PKPFB10X.25, PK | imagenes_productos\media/catalog/product/cache/e40b73add044af4891fd6583f57b32e2/r/-/r-pk-bra122.webp
Soporte big blue para los portafiltro PURIKOR modelos PKPFBB10X1P, PKPFBB20X1.5P | R-PK-BRA124 | https://www.vde.com.mx/r-pk-bra124.html | https://www.vde.com.mx/media/catalog/product/cache/e40b73add044af4891fd6583f57b32e2/r/-/r-pk-bra-124.webp | Serie: PORTAFILTROS Soporte big blue para los portafiltro PURIKOR modelos PKPFBB10X1P, PKPFBB20X1.5P SKU: R-PK-BRA124 Cantidad - + Cantidad Mínima de compra: 1 Por favor agregue en múltiplos de: 1 Ver detalle Añadir a carrito Existencias Comparar Más Información Aplica para: PKPFBB10X1P, PKPFBB20X1. | imagenes_productos\media/catalog/product/cache/e40b73add044af4891fd6583f57b32e2/r/-/r-pk-bra-124.webp
O-ring de 4.5" de diámetro para el portafiltro de color azul PURIKOR | R-PK-ORINGPFBB | https://www.vde.com.mx/r-pk-oringpfbb.html | https://www.vde.com.mx/media/catalog/product/cache/e40b73add044af4891fd6583f57b32e2/r/-/r-pk-oringpfbb.webp | Serie: PORTAFILTROS O-ring de 4.5" de diámetro para el portafiltro de color azul PURIKOR SKU: R-PK-ORINGPFBB Cantidad - + Cantidad Mínima de compra: 1 Por favor agregue en múltiplos de: 1 Ver detalle Añadir a carrito Existencias Comparar Más Información Aplica para: PKPFBB10X1P, PKPFBB20X1.5P | imagenes_productos\media/catalog/product/cache/e40b73add044af4891fd6583f57b32e2/r/-/r-pk-oringpfbb.webp
Llave portafiltro de 4.5" de diámetro para la serie PKPFBB | R-PK-WR-01 | https://www.vde.com.mx/r-pk-wr-01.html | https://www.vde.com.mx/media/catalog/product/cache/e40b73add044af4891fd6583f57b32e2/r/-/r-pk-wr-01.webp | Serie: PORTAFILTROS Llave portafiltro de 4.5" de diámetro para la serie PKPFBB SKU: R-PK-WR-01 Cantidad - + Cantidad Mínima de compra: 1 Por favor agregue en múltiplos de: 1 Ver detalle Añadir a carrito Existencias Comparar Más Información Aplica para: PKPFBB10X1P, PKPFBB20X1.5P | imagenes_productos\media/catalog/product/cache/e40b73add044af4891fd6583f57b32e2/r/-/r-pk-wr-01.webp
Lámpara ultra violeta de 75 watts de la serie PLATINUM | R-PKUV75W | https://www.vde.com.mx/r-pkuv75w.html | https://www.vde.com.mx/media/catalog/product/cache/e40b73add044af4891fd6583f57b32e2/r/-/r-pkuv75w.webp | Lámpara ultra violeta de 75 watts de la serie PLATINUM SKU: R-PKUV75W Cantidad - + Cantidad Mínima de compra: 1 Por favor agregue en múltiplos de: 1 Ver detalle Añadir a carrito Existencias Comparar Más Información Aplica para: PKUV-30-RAV-PH, PKUV-40-RAV-PH, PKUV-60-RAV-PH, PKUV-80-RAV-PH | imagenes_productos\media/catalog/product/cache/e40b73add044af4891fd6583f57b32e2/r/-/r-pkuv75w.webp
Lámpara ultra violeta de 40 watts de la serie PLATINUM | R-PKUV40W | https://www.vde.com.mx/r-pkuv40w.html | https://www.vde.com.mx/media/catalog/product/cache/e40b73add044af4891fd6583f57b32e2/r/-/r-pkuv40w.webp | Lámpara ultra violeta de 40 watts de la serie PLATINUM SKU: R-PKUV40W Cantidad - + Cantidad Mínima de compra: 1 Por favor agregue en múltiplos de: 1 Ver detalle Añadir a carrito Existencias Comparar Más Información Aplica para: PKUV-18-RAV-PH | imagenes_productos\media/catalog/product/cache/e40b73add044af4891fd6583f57b32e2/r/-/r-pkuv40w.webp
Membrana para ultrafiltración | PKUF-M | https://www.vde.com.mx/pkuf-m.html | https://www.vde.com.mx/media/catalog/product/cache/e40b73add044af4891fd6583f57b32e2/p/k/pkuf-m.webp | Serie: Membranas de ósmosis inversa y ultrafiltración Membrana para ultrafiltración SKU: PKUF-M Cantidad - + Cantidad Mínima de compra: 1 Por favor agregue en múltiplos de: 1 Ver detalle Añadir a carrito Existencias Comparar Más Información Flujo nominal: 1 gpm Rango de presión: 14.5 - 43.5 psi Apli | imagenes_productos\media/catalog/product/cache/e40b73add044af4891fd6583f57b32e2/p/k/pkuf-m.webp
Lámpara ultra violeta de 55 watts de la serie GOLD | R-PKUV55W | https://www.vde.com.mx/r-pkuv55w.html | https://www.vde.com.mx/media/catalog/product/cache/e40b73add044af4891fd6583f57b32e2/r/-/r-pkuv55w.webp | Lámpara ultra violeta de 55 watts de la serie GOLD SKU: R-PKUV55W Cantidad - + Cantidad Mínima de compra: 1 Por favor agregue en múltiplos de: 1 Ver detalle Añadir a carrito Existencias Comparar Más Información Aplica para: PKUV-12-RAV-PK | imagenes_productos\media/catalog/product/cache/e40b73add044af4891fd6583f57b32e2/r/-/r-pkuv55w.webp
Junta tórica para las lámparas de la serie CLASSIC, GOLD, PLATINUM | R-PK-ORINGUV | https://www.vde.com.mx/r-pk-oringuv.html | https://www.vde.com.mx/media/catalog/product/cache/e40b73add044af4891fd6583f57b32e2/r/-/r-pk-oringuv6w.webp | Serie: CLASSIC, GOLD Y PLATINUM Junta tórica para las lámparas de la serie CLASSIC, GOLD, PLATINUM SKU: R-PK-ORINGUV Cantidad - + Cantidad Mínima de compra: 1 Por favor agregue en múltiplos de: 1 Ver detalle Añadir a carrito Existencias Comparar Más Información Aplica para: PKUV-1-AAV-PK, PKUV-2-AAV | imagenes_productos\media/catalog/product/cache/e40b73add044af4891fd6583f57b32e2/r/-/r-pk-oringuv6w.webp
Manga de cuarzo para lámpara ultravioleta de la serie GOLD | R-PKCUARZO-12 | https://www.vde.com.mx/r-pkcuarzo-12.html | https://www.vde.com.mx/media/catalog/product/cache/e40b73add044af4891fd6583f57b32e2/r/-/r-pkcuarzo-2-12.webp | Manga de cuarzo para lámpara ultravioleta de la serie GOLD SKU: R-PKCUARZO-12 Cantidad - + Cantidad Mínima de compra: 1 Por favor agregue en múltiplos de: 1 Ver detalle Añadir a carrito Existencias Comparar Más Información Aplica para: PKUV-12-RAV-PK | imagenes_productos\media/catalog/product/cache/e40b73add044af4891fd6583f57b32e2/r/-/r-pkcuarzo-2-12.webp
Manga de cuarzo para lámpara ultravioleta de las series CLASSIC y GOLD | R-PKCUARZO-6 | https://www.vde.com.mx/r-pkcuarzo-6.html | https://www.vde.com.mx/media/catalog/product/cache/e40b73add044af4891fd6583f57b32e2/r/-/r-pkcuarzo-2-12.webp | Serie: CLASSIC, GOLD Manga de cuarzo para lámpara ultravioleta de las series CLASSIC y GOLD SKU: R-PKCUARZO-6 Cantidad - + Cantidad Mínima de compra: 1 Por favor agregue en múltiplos de: 1 Ver detalle Añadir a carrito Existencias Comparar Más Información Aplica para: PKUV-6-AAV-PK, PKUV-6-RAV-PK | imagenes_productos\media/catalog/product/cache/e40b73add044af4891fd6583f57b32e2/r/-/r-pkcuarzo-2-12.webp
Manga de cuarzo para lámpara ultravioleta de la serie CLASSIC | R-PKCUARZO-2 | https://www.vde.com.mx/r-pkcuarzo-2.html | https://www.vde.com.mx/media/catalog/product/cache/e40b73add044af4891fd6583f57b32e2/r/-/r-pkcuarzo-2-12.webp | Manga de cuarzo para lámpara ultravioleta de la serie CLASSIC SKU: R-PKCUARZO-2 Cantidad - + Cantidad Mínima de compra: 1 Por favor agregue en múltiplos de: 1 Ver detalle Añadir a carrito Existencias Comparar Más Información Aplica para: PKUV-12-RAV-PK | imagenes_productos\media/catalog/product/cache/e40b73add044af4891fd6583f57b32e2/r/-/r-pkcuarzo-2-12.webp
Lámpara ultra violeta de 25 watts para las series CLASSIC y GOLD | R-PKUV25W | https://www.vde.com.mx/r-pkuv25w.html | https://www.vde.com.mx/media/catalog/product/cache/e40b73add044af4891fd6583f57b32e2/r/-/r-pkuv25w.webp | Serie: CLASSIC, GOLD Lámpara ultra violeta de 25 watts para las series CLASSIC y GOLD SKU: R-PKUV25W Cantidad - + Cantidad Mínima de compra: 1 Por favor agregue en múltiplos de: 1 Ver detalle Añadir a carrito Existencias Comparar Más Información Aplica para: PKUV-6-AAV-PK, PKUV-6-RAV-PK | imagenes_productos\media/catalog/product/cache/e40b73add044af4891fd6583f57b32e2/r/-/r-pkuv25w.webp
Lámpara ultra violeta de 16 watts para la series CLASSIC | R-PKUV16W | https://www.vde.com.mx/r-pkuv16w.html | https://www.vde.com.mx/media/catalog/product/cache/e40b73add044af4891fd6583f57b32e2/r/-/r-pkuv12w-16w.webp | Lámpara ultra violeta de 16 watts para la series CLASSIC SKU: R-PKUV16W Cantidad - + Cantidad Mínima de compra: 1 Por favor agregue en múltiplos de: 1 Ver detalle Añadir a carrito Existencias Comparar Más Información Aplica para: PKUV-2-AAV-PK | imagenes_productos\media/catalog/product/cache/e40b73add044af4891fd6583f57b32e2/r/-/r-pkuv12w-16w.webp
Lámpara ultra violeta de 12 watts para la series CLASSIC | R-PKUV12W | https://www.vde.com.mx/r-pkuv12w.html | https://www.vde.com.mx/media/catalog/product/cache/e40b73add044af4891fd6583f57b32e2/r/-/r-pkuv12w-16w.webp | Lámpara ultra violeta de 12 watts para la series CLASSIC SKU: R-PKUV12W Cantidad - + Cantidad Mínima de compra: 1 Por favor agregue en múltiplos de: 1 Ver detalle Añadir a carrito Existencias Comparar Más Información Aplica para: PKUV-1-AAV-PK | imagenes_productos\media/catalog/product/cache/e40b73add044af4891fd6583f57b32e2/r/-/r-pkuv12w-16w.webp
Balastra para sistema de desinfección con luz UV serie Platinum | R-PKUVBAL-NV | https://www.vde.com.mx/r-pkuvbal-nv.html | https://www.vde.com.mx/media/catalog/product/cache/e40b73add044af4891fd6583f57b32e2/r/-/r-pkuvbal-nv_side.webp | Balastra para sistema de desinfección con luz UV serie Platinum SKU: R-PKUVBAL-NV Cantidad - + Cantidad Mínima de compra: 1 Por favor agregue en múltiplos de: 1 Ver detalle Añadir a carrito Existencias Comparar Más Información Características: 75 watts, 110 - 240 V, 40, 60, 80 gpm Aplica para: PKUV- | imagenes_productos\media/catalog/product/cache/e40b73add044af4891fd6583f57b32e2/r/-/r-pkuvbal-nv_side.webp
Balastra para sistema de desinfección con luz UV serie GOLD | R-PKBAL | https://www.vde.com.mx/r-pkbal-gold12.html | https://www.vde.com.mx/media/catalog/product/cache/e40b73add044af4891fd6583f57b32e2/r/-/r-pkbal-gold-12.webp | Balastra para sistema de desinfección con luz UV serie GOLD SKU: R-PKBAL.GOLD12 Cantidad - + Cantidad Mínima de compra: 1 Por favor agregue en múltiplos de: 1 Ver detalle Añadir a carrito Existencias Comparar Más Información Características: 35-95 watts, 110 - 240 V, 12 gpm Aplica para: PKUV-12-RAV | imagenes_productos\media/catalog/product/cache/e40b73add044af4891fd6583f57b32e2/r/-/r-pkbal-gold-12.webp
Balastra para sistema de desinfección con luz UV serie CLASSIC | R-PKBALCLASSIC | https://www.vde.com.mx/r-pkbalclassic.html | https://www.vde.com.mx/media/catalog/product/cache/e40b73add044af4891fd6583f57b32e2/r/-/r-pkbalclassic.webp | Balastra para sistema de desinfección con luz UV serie CLASSIC SKU: R-PKBALCLASSIC Cantidad - + Cantidad Mínima de compra: 1 Por favor agregue en múltiplos de: 1 Ver detalle Añadir a carrito Existencias Comparar Más Información Características: 12, 16 y 25 watts, 120V, 1, 2, 6 gpm Aplica para: PKUV | imagenes_productos\media/catalog/product/cache/e40b73add044af4891fd6583f57b32e2/r/-/r-pkbalclassic.webp
Terminal tierra para sistema modular RAIN | R-RAIN-TERMT | https://www.vde.com.mx/r-rain-termt.html | https://www.vde.com.mx/media/catalog/product/cache/e40b73add044af4891fd6583f57b32e2/r/-/r-rain-termt.webp | Terminal tierra para sistema modular RAIN SKU: R-RAIN-TERMT Cantidad - + Cantidad Mínima de compra: 1 Por favor agregue en múltiplos de: 1 Ver detalle Añadir a carrito Existencias Comparar Más Información Aplica para: RAINADIC2,RAINBASE4 | imagenes_productos\media/catalog/product/cache/e40b73add044af4891fd6583f57b32e2/r/-/r-rain-termt.webp
Placa para tierra para sistema modular RAIN | R-RAIN-PTIE | https://www.vde.com.mx/r-rain-ptie.html | https://www.vde.com.mx/media/catalog/product/cache/e40b73add044af4891fd6583f57b32e2/r/-/r-rain-ptie.webp | Placa para tierra para sistema modular RAIN SKU: R-RAIN-PTIE Cantidad - + Cantidad Mínima de compra: 1 Por favor agregue en múltiplos de: 1 Ver detalle Añadir a carrito Existencias Comparar Más Información Aplica para: RAINADIC2, RAINBASE4 | imagenes_productos\media/catalog/product/cache/e40b73add044af4891fd6583f57b32e2/r/-/r-rain-ptie.webp
Porta fusible para STRING BOX, 25 A, 1,000 Vcd | R-SHIELDSB-PF1015 | https://www.vde.com.mx/r-shieldsb-pf1015.html | https://www.vde.com.mx/media/catalog/product/cache/e40b73add044af4891fd6583f57b32e2/r/-/r-shieldsb-pf1015.webp | Serie: STRING BOX Porta fusible para STRING BOX, 25 A, 1,000 Vcd SKU: R-SHIELDSB-PF1015 Cantidad - + Cantidad Mínima de compra: 1 Por favor agregue en múltiplos de: 1 Ver detalle Añadir a carrito Existencias Comparar Más Información Aplica para: SHIELD-SB1-FSPDC, SHIELD-SB2-FSPDC | imagenes_productos\media/catalog/product/cache/e40b73add044af4891fd6583f57b32e2/r/-/r-shieldsb-pf1015.webp
Clip para sistema modular RAIN | R-RAIN-CLIP | https://www.vde.com.mx/r-rain-clip.html | https://www.vde.com.mx/media/catalog/product/cache/e40b73add044af4891fd6583f57b32e2/r/-/r-rain-clip.webp | Clip para sistema modular RAIN SKU: R-RAIN-CLIP Cantidad - + Cantidad Mínima de compra: 1 Por favor agregue en múltiplos de: 1 Ver detalle Añadir a carrito Existencias Comparar Más Información Aplica para: RAINADIC2,RAINBASE4 | imagenes_productos\media/catalog/product/cache/e40b73add044af4891fd6583f57b32e2/r/-/r-rain-clip.webp
Junta riel soporte para sistema modular RAIN | R-RAIN-JUNTAR | https://www.vde.com.mx/r-rain-juntar.html | https://www.vde.com.mx/media/catalog/product/cache/e40b73add044af4891fd6583f57b32e2/r/-/r-rain-juntar.webp | Junta riel soporte para sistema modular RAIN SKU: R-RAIN-JUNTAR Cantidad - + Cantidad Mínima de compra: 1 Por favor agregue en múltiplos de: 1 Ver detalle Añadir a carrito Existencias Comparar Más Información Aplica para: RAINADIC2,RAINBASE4 | imagenes_productos\media/catalog/product/cache/e40b73add044af4891fd6583f57b32e2/r/-/r-rain-juntar.webp
Fijador final para sistema modular RAIN | R-RAIN-FIJFI | https://www.vde.com.mx/r-rain-fijfi.html | https://www.vde.com.mx/media/catalog/product/cache/e40b73add044af4891fd6583f57b32e2/r/-/r-rain-fijfi.webp | Fijador final para sistema modular RAIN SKU: R-RAIN-FIJFI Cantidad - + Cantidad Mínima de compra: 1 Por favor agregue en múltiplos de: 1 Ver detalle Añadir a carrito Existencias Comparar Más Información Aplica para: RAINBASE4 | imagenes_productos\media/catalog/product/cache/e40b73add044af4891fd6583f57b32e2/r/-/r-rain-fijfi.webp
Fijador intermedio para sistema modular RAIN | R-RAIN-FIJINT | https://www.vde.com.mx/r-rain-fijint.html | https://www.vde.com.mx/media/catalog/product/cache/e40b73add044af4891fd6583f57b32e2/r/-/r-rain-fijint.webp | Fijador intermedio para sistema modular RAIN SKU: R-RAIN-FIJINT Cantidad - + Cantidad Mínima de compra: 1 Por favor agregue en múltiplos de: 1 Ver detalle Añadir a carrito Existencias Comparar Más Información Aplica para: RAINADIC2,RAINBASE4 | imagenes_productos\media/catalog/product/cache/e40b73add044af4891fd6583f57b32e2/r/-/r-rain-fijint.webp
Riel soporte para sistema modular RAIN | R-RAIN-R24 | https://www.vde.com.mx/r-rain-riels.html | https://www.vde.com.mx/media/catalog/product/cache/e40b73add044af4891fd6583f57b32e2/r/-/r-rain-r24.webp | Riel soporte para sistema modular RAIN SKU: R-RAIN-R24 Cantidad - + Cantidad Mínima de compra: 1 Por favor agregue en múltiplos de: 1 Ver detalle Añadir a carrito Existencias Comparar Más Información Aplica para: RAINADIC2,RAINBASE4 | imagenes_productos\media/catalog/product/cache/e40b73add044af4891fd6583f57b32e2/r/-/r-rain-r24.webp
Módulo para Supresor de picos, STRING BOX, 3 polos, 1,000 Vcd | R-SHIELDSB-MDLO | https://www.vde.com.mx/r-shieldsb-mdlo.html | https://www.vde.com.mx/media/catalog/product/cache/e40b73add044af4891fd6583f57b32e2/r/-/r-shieldsb-mdlo.webp | Serie: STRING BOX Módulo para Supresor de picos, STRING BOX, 3 polos, 1,000 Vcd SKU: R-SHIELDSB-MDLO Cantidad - + Cantidad Mínima de compra: 1 Por favor agregue en múltiplos de: 1 Ver detalle Añadir a carrito Existencias Comparar Más Información Número de polos: 3 polos Máximo voltaje de entrada: 1, | imagenes_productos\media/catalog/product/cache/e40b73add044af4891fd6583f57b32e2/r/-/r-shieldsb-mdlo.webp
Soporte L para sistema modular RAIN | R-RAIN-SL | https://www.vde.com.mx/r-rain-sl.html | https://www.vde.com.mx/media/catalog/product/cache/e40b73add044af4891fd6583f57b32e2/r/-/r-rain-stpe-l.webp | Soporte L para sistema modular RAIN SKU: R-RAIN-SL Cantidad - + Cantidad Mínima de compra: 1 Por favor agregue en múltiplos de: 1 Ver detalle Añadir a carrito Existencias Comparar Más Información Características: Soporte tipo L Aplica para: RAINADIC2,RAINBASE4 | imagenes_productos\media/catalog/product/cache/e40b73add044af4891fd6583f57b32e2/r/-/r-rain-stpe-l.webp
Soporte inferior para sistema modular RAIN | R-RAIN-SINF | https://www.vde.com.mx/r-rain-sinf.html | https://www.vde.com.mx/media/catalog/product/cache/e40b73add044af4891fd6583f57b32e2/r/-/r-rain-sinf.webp | Soporte inferior para sistema modular RAIN SKU: R-RAIN-SINF Cantidad - + Cantidad Mínima de compra: 1 Por favor agregue en múltiplos de: 1 Ver detalle Añadir a carrito Existencias Comparar Más Información Aplica para: RAINADIC2,RAINBASE4 | imagenes_productos\media/catalog/product/cache/e40b73add044af4891fd6583f57b32e2/r/-/r-rain-sinf.webp
Soporte superior trasero para sistema modular RAIN | R-RAIN-SSUP | https://www.vde.com.mx/r-rain-ssup.html | https://www.vde.com.mx/media/catalog/product/cache/e40b73add044af4891fd6583f57b32e2/r/-/r-rain-ssup.webp | Soporte superior trasero para sistema modular RAIN SKU: R-RAIN-SSUP Cantidad - + Cantidad Mínima de compra: 1 Por favor agregue en múltiplos de: 1 Ver detalle Añadir a carrito Existencias Comparar Más Información Aplica para: RAINADIC2,RAINBASE4 | imagenes_productos\media/catalog/product/cache/e40b73add044af4891fd6583f57b32e2/r/-/r-rain-ssup.webp
Fusible para STRING BOX, 15 A, 1000VDC | R-SHIELDSB-F15 | https://www.vde.com.mx/r-shieldsb-f15.html | https://www.vde.com.mx/media/catalog/product/cache/e40b73add044af4891fd6583f57b32e2/r/-/r-shieldsb-f15.webp | Serie: STRING BOX Fusible para STRING BOX, 15 A, 1000VDC SKU: R-SHIELDSB-F15 Cantidad - + Cantidad Mínima de compra: 1 Por favor agregue en múltiplos de: 1 Ver detalle Añadir a carrito Existencias Comparar Más Información Aplica para: SHIELD-SB1-FSPDC, SHIELD-SB2-FSPDC | imagenes_productos\media/catalog/product/cache/e40b73add044af4891fd6583f57b32e2/r/-/r-shieldsb-f15.webp
Desconectador para STRING BOX, 4 polos, 25 A, 1000 Vcd | R-SHIELDSB-DC1015 | https://www.vde.com.mx/r-shieldsb-dc1015.html | https://www.vde.com.mx/media/catalog/product/cache/e40b73add044af4891fd6583f57b32e2/r/-/r-shieldsb-dc1015.webp | Serie: STRING BOX Desconectador para STRING BOX, 4 polos, 25 A, 1000 Vcd SKU: R-SHIELDSB-DC1015 Cantidad - + Cantidad Mínima de compra: 1 Por favor agregue en múltiplos de: 1 Ver detalle Añadir a carrito Existencias Comparar Más Información Número de polos: 4 polos Voltaje nominal: 1,000 Vcd Aplica | imagenes_productos\media/catalog/product/cache/e40b73add044af4891fd6583f57b32e2/r/-/r-shieldsb-dc1015.webp
Controlador para motobomba solar sumergible | R-KOLO-CTRL-130-20 | https://www.vde.com.mx/r-kolo-ctrl-130-20.html | https://www.vde.com.mx/media/catalog/product/cache/e40b73add044af4891fd6583f57b32e2/c/o/controlador_kolosal.webp | Controlador para motobomba solar sumergible SKU: R-KOLO-CTRL-130-20 Cantidad - + Cantidad Mínima de compra: 1 Por favor agregue en múltiplos de: 1 Ver detalle Añadir a carrito Existencias Comparar Más Información Voltaje nominal: 200 Vcc Máximo voltaje de entrada: 430 VCC Aplica para: KOLOS4-112-130 | imagenes_productos\media/catalog/product/cache/e40b73add044af4891fd6583f57b32e2/c/o/controlador_kolosal.webp
Controlador para motobomba solar sumergible | R-KOLOS-CTRL-40-4 | https://www.vde.com.mx/r-kolos-ctrl-40-4.html | https://www.vde.com.mx/media/catalog/product/cache/e40b73add044af4891fd6583f57b32e2/c/o/controlador_kolosal.webp | Controlador para motobomba solar sumergible SKU: R-KOLOS-CTRL-40-4 Cantidad - + Cantidad Mínima de compra: 1 Por favor agregue en múltiplos de: 1 Ver detalle Añadir a carrito Existencias Comparar Más Información Voltaje nominal: 48 Vcc Aplica para: KOLOS3-47-40-4 | imagenes_productos\media/catalog/product/cache/e40b73add044af4891fd6583f57b32e2/c/o/controlador_kolosal.webp
Controlador para motobomba solar sumergible | R-KOLO-CTRL-150-11 | https://www.vde.com.mx/r-kolo-ctrl-150-11.html | https://www.vde.com.mx/media/catalog/product/cache/e40b73add044af4891fd6583f57b32e2/c/o/controlador_kolosal.webp | Controlador para motobomba solar sumergible SKU: R-KOLO-CTRL-150-11 Cantidad - + Cantidad Mínima de compra: 1 Por favor agregue en múltiplos de: 1 Ver detalle Añadir a carrito Existencias Comparar Más Información Voltaje nominal: 110 Vcc Aplica para: KOLOS3-180-150-11, KOLOS4-60-150-11 | imagenes_productos\media/catalog/product/cache/e40b73add044af4891fd6583f57b32e2/c/o/controlador_kolosal.webp
Controlador para motobomba solar sumergible | R-KOLOS-CTRL-75-7 | https://www.vde.com.mx/r-kolos-ctrl-75-7.html | https://www.vde.com.mx/media/catalog/product/cache/e40b73add044af4891fd6583f57b32e2/c/o/controlador_kolosal.webp | Controlador para motobomba solar sumergible SKU: R-KOLOS-CTRL-75-7 Cantidad - + Cantidad Mínima de compra: 1 Por favor agregue en múltiplos de: 1 Ver detalle Añadir a carrito Existencias Comparar Más Información Voltaje nominal: 72 Vcc Aplica para: KOLOS3-95-75-7 | imagenes_productos\media/catalog/product/cache/e40b73add044af4891fd6583f57b32e2/c/o/controlador_kolosal.webp
Controlador para motobomba solar sumergible | R-KOLOS-CTRL-60-7 | https://www.vde.com.mx/r-kolos-ctrl-60-7.html | https://www.vde.com.mx/media/catalog/product/cache/e40b73add044af4891fd6583f57b32e2/c/o/controlador_kolosal.webp | Controlador para motobomba solar sumergible SKU: R-KOLOS-CTRL-60-7 Cantidad - + Cantidad Mínima de compra: 1 Por favor agregue en múltiplos de: 1 Ver detalle Añadir a carrito Existencias Comparar Más Información Voltaje nominal: 72 Vcc Aplica para: KOLOS3-80-60-7 | imagenes_productos\media/catalog/product/cache/e40b73add044af4891fd6583f57b32e2/c/o/controlador_kolosal.webp
Tapa sello mecánico para motor sumergible rebobinable | R-TAPSM-MSW12 | https://www.vde.com.mx/r-tapsm-msw12-10.html | https://www.vde.com.mx/media/catalog/product/cache/e40b73add044af4891fd6583f57b32e2/r/-/r-tapsm-msw12-10.webp | Serie: W Tapa sello mecánico para motor sumergible rebobinable SKU: R-TAPSM-MSW12/10" Cantidad - + Cantidad Mínima de compra: 1 Por favor agregue en múltiplos de: 1 Ver detalle Añadir a carrito Existencias Comparar Más Información Aplica para: MSW12/10 2503460 | imagenes_productos\media/catalog/product/cache/e40b73add044af4891fd6583f57b32e2/r/-/r-tapsm-msw12-10.webp
Tapa sello mecánico para motor sumergible rebobinable | R-TAPSM-MSW10 | https://www.vde.com.mx/r-tapsm-msw10-8.html | https://www.vde.com.mx/media/catalog/product/cache/e40b73add044af4891fd6583f57b32e2/r/-/r-tapsm-msw10-8.webp | Serie: W Tapa sello mecánico para motor sumergible rebobinable SKU: R-TAPSM-MSW10/8" Cantidad - + Cantidad Mínima de compra: 1 Por favor agregue en múltiplos de: 1 Ver detalle Añadir a carrito Existencias Comparar Más Información Aplica para: MSW10/8 1253460, MSW10/8 1503460, MSW10/8 1753460, MSW10/ | imagenes_productos\media/catalog/product/cache/e40b73add044af4891fd6583f57b32e2/r/-/r-tapsm-msw10-8.webp
Tapa sello mecánico para motor sumergible rebobinable | R-TAPSM-MSW8 | https://www.vde.com.mx/r-tapsm-msw8.html | https://www.vde.com.mx/media/catalog/product/cache/e40b73add044af4891fd6583f57b32e2/r/-/r-tapsm-msw8.webp | Serie: W Tapa sello mecánico para motor sumergible rebobinable SKU: R-TAPSM-MSW8" Cantidad - + Cantidad Mínima de compra: 1 Por favor agregue en múltiplos de: 1 Ver detalle Añadir a carrito Existencias Comparar Más Información Aplica para: MSW8/6 603460, MSW8 753460, MSW8 1003460 | imagenes_productos\media/catalog/product/cache/e40b73add044af4891fd6583f57b32e2/r/-/r-tapsm-msw8.webp
Tapa sello mecánico para motor sumergible rebobinable | R-TAPSM-MSW6 | https://www.vde.com.mx/r-tapsm-msw6.html | https://www.vde.com.mx/media/catalog/product/cache/e40b73add044af4891fd6583f57b32e2/r/-/r-tapsm-msw6.webp | Serie: W Tapa sello mecánico para motor sumergible rebobinable SKU: R-TAPSM-MSW6" Cantidad - + Cantidad Mínima de compra: 1 Por favor agregue en múltiplos de: 1 Ver detalle Añadir a carrito Existencias Comparar Más Información Aplica para: MSW6 7.53230, MSW6 7.53460, MSW6 103230, MSW6 103460, MSW6 1 | imagenes_productos\media/catalog/product/cache/e40b73add044af4891fd6583f57b32e2/r/-/r-tapsm-msw6.webp
Tapa Diafragma para motor sumergible rebobinable | R-TD-MSW10 | https://www.vde.com.mx/r-td-msw10.html | https://www.vde.com.mx/media/catalog/product/cache/e40b73add044af4891fd6583f57b32e2/r/-/r-td-msw10.webp | Serie: W Tapa Diafragma para motor sumergible rebobinable SKU: R-TD-MSW10 Cantidad - + Cantidad Mínima de compra: 1 Por favor agregue en múltiplos de: 1 Ver detalle Añadir a carrito Existencias Comparar Más Información Aplica para: MSW10/8 1253460, MSW10/8 1503460, MSW10/8 1753460, MSW10/8 2003460 | imagenes_productos\media/catalog/product/cache/e40b73add044af4891fd6583f57b32e2/r/-/r-td-msw10.webp
Tapa Diafragma para motor sumergible rebobinable | R-TD-MSW8 | https://www.vde.com.mx/r-td-msw8.html | https://www.vde.com.mx/media/catalog/product/cache/e40b73add044af4891fd6583f57b32e2/r/-/r-td-msw8.webp | Serie: W Tapa Diafragma para motor sumergible rebobinable SKU: R-TD-MSW8 Cantidad - + Cantidad Mínima de compra: 1 Por favor agregue en múltiplos de: 1 Ver detalle Añadir a carrito Existencias Comparar Más Información Aplica para: MSW8/6 603460, MSW8 753460, MSW8 1003460 | imagenes_productos\media/catalog/product/cache/e40b73add044af4891fd6583f57b32e2/r/-/r-td-msw8.webp
Tapa de diafragma para motor sumergible rebobinable | R-TD-MSW12 | https://www.vde.com.mx/r-td-msw12.html | https://www.vde.com.mx/media/catalog/product/cache/e40b73add044af4891fd6583f57b32e2/r/-/r-td-msw12.webp | Serie: W Tapa de diafragma para motor sumergible rebobinable SKU: R-TD-MSW12 Cantidad - + Cantidad Mínima de compra: 1 Por favor agregue en múltiplos de: 1 Ver detalle Añadir a carrito Existencias Comparar Más Información Aplica para: MSW12/10 2503460 | imagenes_productos\media/catalog/product/cache/e40b73add044af4891fd6583f57b32e2/r/-/r-td-msw12.webp
Soporte superior para motor sumergible rebobinable | R-SS-MSW12 | https://www.vde.com.mx/r-ss-msw12.html | https://www.vde.com.mx/media/catalog/product/cache/e40b73add044af4891fd6583f57b32e2/r/-/r-ss-msw12.webp | Serie: W Soporte superior para motor sumergible rebobinable SKU: R-SS-MSW12 Cantidad - + Cantidad Mínima de compra: 1 Por favor agregue en múltiplos de: 1 Ver detalle Añadir a carrito Existencias Comparar Más Información Aplica para: MSW12/10 2503460 | imagenes_productos\media/catalog/product/cache/e40b73add044af4891fd6583f57b32e2/r/-/r-ss-msw12.webp
Soporte superior para motor sumergible rebobinable | R-SS-MSW10 | https://www.vde.com.mx/r-ss-msw10.html | https://www.vde.com.mx/media/catalog/product/cache/e40b73add044af4891fd6583f57b32e2/r/-/r-ss-msw10.webp | Serie: W Soporte superior para motor sumergible rebobinable SKU: R-SS-MSW10 Cantidad - + Cantidad Mínima de compra: 1 Por favor agregue en múltiplos de: 1 Ver detalle Añadir a carrito Existencias Comparar Más Información Aplica para: MSW10/8 1253460, MSW10/8 1503460, MSW10/8 1753460, MSW10/8 2003460 | imagenes_productos\media/catalog/product/cache/e40b73add044af4891fd6583f57b32e2/r/-/r-ss-msw10.webp
Soporte inferior para motor sumergible rebobinable | R-SI-MSW8 | https://www.vde.com.mx/r-si-msw8.html | https://www.vde.com.mx/media/catalog/product/cache/e40b73add044af4891fd6583f57b32e2/r/-/r-si-msw8.webp | Serie: W Soporte inferior para motor sumergible rebobinable SKU: R-SI-MSW8 Cantidad - + Cantidad Mínima de compra: 1 Por favor agregue en múltiplos de: 1 Ver detalle Añadir a carrito Existencias Comparar Más Información Aplica para: MSW8/6 603460, MSW6 753460, MSW6 1003460 | imagenes_productos\media/catalog/product/cache/e40b73add044af4891fd6583f57b32e2/r/-/r-si-msw8.webp
Soporte inferior para motor sumergible rebobinable | R-SI-MSW12 | https://www.vde.com.mx/r-si-msw12.html | https://www.vde.com.mx/media/catalog/product/cache/e40b73add044af4891fd6583f57b32e2/r/-/r-si-msw12.webp | Serie: W Soporte inferior para motor sumergible rebobinable SKU: R-SI-MSW12 Cantidad - + Cantidad Mínima de compra: 1 Por favor agregue en múltiplos de: 1 Ver detalle Añadir a carrito Existencias Comparar Más Información Aplica para: MSW12/10 2503460 | imagenes_productos\media/catalog/product/cache/e40b73add044af4891fd6583f57b32e2/r/-/r-si-msw12.webp
Soporte inferior para motor sumergible rebobinable | R-SI-MSW10 | https://www.vde.com.mx/r-si-msw10.html | https://www.vde.com.mx/media/catalog/product/cache/e40b73add044af4891fd6583f57b32e2/r/-/r-si-msw10.webp | Serie: W Soporte inferior para motor sumergible rebobinable SKU: R-SI-MSW10 Cantidad - + Cantidad Mínima de compra: 1 Por favor agregue en múltiplos de: 1 Ver detalle Añadir a carrito Existencias Comparar Más Información Aplica para: MSW10/8 1253460, MSW10/8 1503460, MSW10/8 1753460, MSW10/8 2003460 | imagenes_productos\media/catalog/product/cache/e40b73add044af4891fd6583f57b32e2/r/-/r-si-msw10.webp
Soporte inferior para motor sumergible rebobinable | R-SI2-MSW6 | https://www.vde.com.mx/r-si2-msw6.html | https://www.vde.com.mx/media/catalog/product/cache/e40b73add044af4891fd6583f57b32e2/r/-/r-si2-msw6.webp | Serie: W Soporte inferior para motor sumergible rebobinable SKU: R-SI2-MSW6 Cantidad - + Cantidad Mínima de compra: 1 Por favor agregue en múltiplos de: 1 Ver detalle Añadir a carrito Existencias Comparar Más Información Aplica para: MSW6 303230, MSW6 303460, MSW6 403230, MSW6 503230 | imagenes_productos\media/catalog/product/cache/e40b73add044af4891fd6583f57b32e2/r/-/r-si2-msw6.webp
Sello mecánico para motor sumergible rebobinable | R-SM-MSW12 | https://www.vde.com.mx/r-sm-msw12-10.html | https://www.vde.com.mx/media/catalog/product/cache/e40b73add044af4891fd6583f57b32e2/r/-/r-sm-msw12-10.webp | Serie: W Sello mecánico para motor sumergible rebobinable SKU: R-SM-MSW12/10" Cantidad - + Cantidad Mínima de compra: 1 Por favor agregue en múltiplos de: 1 Ver detalle Añadir a carrito Existencias Comparar Más Información Aplica para: MSW12/10 2503460 | imagenes_productos\media/catalog/product/cache/e40b73add044af4891fd6583f57b32e2/r/-/r-sm-msw12-10.webp
Sello mecánico para motor sumergible rebobinable | R-SM-MSW10 | https://www.vde.com.mx/r-sm-msw10-8.html | https://www.vde.com.mx/media/catalog/product/cache/e40b73add044af4891fd6583f57b32e2/r/-/r-sm-msw10-8.webp | Serie: W Sello mecánico para motor sumergible rebobinable SKU: R-SM-MSW10/8" Cantidad - + Cantidad Mínima de compra: 1 Por favor agregue en múltiplos de: 1 Ver detalle Añadir a carrito Existencias Comparar Más Información Aplica para: MSW10/8 1253460, MSW10/8 1503460, MSW10/8 1753460, MSW10/8 200346 | imagenes_productos\media/catalog/product/cache/e40b73add044af4891fd6583f57b32e2/r/-/r-sm-msw10-8.webp
Sello mecánico para motor sumergible rebobinable | R-SM-MSW6 | https://www.vde.com.mx/r-sm-msw6.html | https://www.vde.com.mx/media/catalog/product/cache/e40b73add044af4891fd6583f57b32e2/r/-/r-sm-msw6.webp | Serie: W Sello mecánico para motor sumergible rebobinable SKU: R-SM-MSW6" Cantidad - + Cantidad Mínima de compra: 1 Por favor agregue en múltiplos de: 1 Ver detalle Añadir a carrito Existencias Comparar Más Información Aplica para: MSW6 7.53230, MSW6 7.53460, MSW6 103230, MSW6 103460, MSW6 153230, M | imagenes_productos\media/catalog/product/cache/e40b73add044af4891fd6583f57b32e2/r/-/r-sm-msw6.webp
Sello mecánico para motor sumergible rebobinable | R-SM-MSW8 | https://www.vde.com.mx/r-sm-msw8.html | https://www.vde.com.mx/media/catalog/product/cache/e40b73add044af4891fd6583f57b32e2/r/-/r-sw-msw8.webp | Serie: W Sello mecánico para motor sumergible rebobinable SKU: R-SM-MSW8" Cantidad - + Cantidad Mínima de compra: 1 Por favor agregue en múltiplos de: 1 Ver detalle Añadir a carrito Existencias Comparar Más Información Aplica para: MSW8/6 603460, MSW8 753460, MSW8 1003460 | imagenes_productos\media/catalog/product/cache/e40b73add044af4891fd6583f57b32e2/r/-/r-sw-msw8.webp
Sello conector para motor sumergible rebobinable | R-SECMSW25 | https://www.vde.com.mx/r-secmsw25-230.html | https://www.vde.com.mx/media/catalog/product/cache/e40b73add044af4891fd6583f57b32e2/r/-/r-secmsw25_230.webp | Serie: W Sello conector para motor sumergible rebobinable SKU: R-SECMSW25/230 Cantidad - + Cantidad Mínima de compra: 1 Por favor agregue en múltiplos de: 1 Ver detalle Añadir a carrito Existencias Comparar Más Información Aplica para: MSW6 253230 | imagenes_productos\media/catalog/product/cache/e40b73add044af4891fd6583f57b32e2/r/-/r-secmsw25_230.webp
Sello conector para motor sumergible rebobinable | R-SECMSW40-50 | https://www.vde.com.mx/r-secmsw40-50-460.html | https://www.vde.com.mx/media/catalog/product/cache/e40b73add044af4891fd6583f57b32e2/r/-/r-secmsw40-50_460.webp | Serie: W Sello conector para motor sumergible rebobinable SKU: R-SECMSW40-50/460 Cantidad - + Cantidad Mínima de compra: 1 Por favor agregue en múltiplos de: 1 Ver detalle Añadir a carrito Existencias Comparar Más Información Aplica para: MSW6 403460, MSW6 503460 | imagenes_productos\media/catalog/product/cache/e40b73add044af4891fd6583f57b32e2/r/-/r-secmsw40-50_460.webp
Sello conector para motor sumergible rebobinable | R-SECMSW150 | https://www.vde.com.mx/r-secmsw150-460.html | https://www.vde.com.mx/media/catalog/product/cache/e40b73add044af4891fd6583f57b32e2/r/-/r-secmsw175-200.webp | Serie: W Sello conector para motor sumergible rebobinable SKU: R-SECMSW150/460 Cantidad - + Cantidad Mínima de compra: 1 Por favor agregue en múltiplos de: 1 Ver detalle Añadir a carrito Existencias Comparar Más Información Aplica para: MSW10/8 1503460 | imagenes_productos\media/catalog/product/cache/e40b73add044af4891fd6583f57b32e2/r/-/r-secmsw175-200.webp
Sello conector para motor sumergible rebobinable | R-SECMSW175-200 | https://www.vde.com.mx/r-secmsw175-200.html | https://www.vde.com.mx/media/catalog/product/cache/e40b73add044af4891fd6583f57b32e2/r/-/r-secmsw175-200.webp | Serie: W Sello conector para motor sumergible rebobinable SKU: R-SECMSW175-200 Cantidad - + Cantidad Mínima de compra: 1 Por favor agregue en múltiplos de: 1 Ver detalle Añadir a carrito Existencias Comparar Más Información Aplica para: MSW10/8 1753460, MSW10/8 2003460 | imagenes_productos\media/catalog/product/cache/e40b73add044af4891fd6583f57b32e2/r/-/r-secmsw175-200.webp
Sello conector para motor sumergible rebobinable | R-SECMSW125 | https://www.vde.com.mx/r-secmsw125-460.html | https://www.vde.com.mx/media/catalog/product/cache/e40b73add044af4891fd6583f57b32e2/r/-/r-secmsw175-200.webp | Serie: W Sello conector para motor sumergible rebobinable SKU: R-SECMSW125/460 Cantidad - + Cantidad Mínima de compra: 1 Por favor agregue en múltiplos de: 1 Ver detalle Añadir a carrito Existencias Comparar Más Información Aplica para: MSW10/8 1253460 | imagenes_productos\media/catalog/product/cache/e40b73add044af4891fd6583f57b32e2/r/-/r-secmsw175-200.webp
Sello conector para motor sumergible rebobinable | R-SECMSW250 | https://www.vde.com.mx/r-secmsw250-460.html | https://www.vde.com.mx/media/catalog/product/cache/e40b73add044af4891fd6583f57b32e2/r/-/r-secmsw175-200.webp | Serie: W Sello conector para motor sumergible rebobinable SKU: R-SECMSW250/460 Cantidad - + Cantidad Mínima de compra: 1 Por favor agregue en múltiplos de: 1 Ver detalle Añadir a carrito Existencias Comparar Más Información Aplica para: MSW12/10 2503460 | imagenes_productos\media/catalog/product/cache/e40b73add044af4891fd6583f57b32e2/r/-/r-secmsw175-200.webp
Sello conector para motor sumergible rebobinable | R-SECMSW75-100 | https://www.vde.com.mx/r-secmsw75-100-460.html | https://www.vde.com.mx/media/catalog/product/cache/e40b73add044af4891fd6583f57b32e2/r/-/r-secmsw75-100_460.webp | Serie: W Sello conector para motor sumergible rebobinable SKU: R-SECMSW75-100/460 Cantidad - + Cantidad Mínima de compra: 1 Por favor agregue en múltiplos de: 1 Ver detalle Añadir a carrito Existencias Comparar Más Información Aplica para: MSW8 753460, MSW8 1003460 | imagenes_productos\media/catalog/product/cache/e40b73add044af4891fd6583f57b32e2/r/-/r-secmsw75-100_460.webp
Sello conector del sensor PT-100 para motor sumergible rebobinable | R-SECMSWPT100 | https://www.vde.com.mx/r-secmswpt100.html | https://www.vde.com.mx/media/catalog/product/cache/e40b73add044af4891fd6583f57b32e2/r/-/r-secmsw_pt100.webp | Serie: W Sello conector del sensor PT-100 para motor sumergible rebobinable SKU: R-SECMSWPT100 Cantidad - + Cantidad Mínima de compra: 1 Por favor agregue en múltiplos de: 1 Ver detalle Añadir a carrito Existencias Comparar Más Información Aplica para: MSW6 403230, MSW6 403460, MSW6 503230, MSW6 503 | imagenes_productos\media/catalog/product/cache/e40b73add044af4891fd6583f57b32e2/r/-/r-secmsw_pt100.webp
Intercambiador de calor para motor sumergible rebobinable | R-IC-MSW12 | https://www.vde.com.mx/r-ic-msw12.html | https://www.vde.com.mx/media/catalog/product/cache/e40b73add044af4891fd6583f57b32e2/r/-/r-ic-msw12.webp | Serie: W Intercambiador de calor para motor sumergible rebobinable SKU: R-IC-MSW12 Cantidad - + Cantidad Mínima de compra: 1 Por favor agregue en múltiplos de: 1 Ver detalle Añadir a carrito Existencias Comparar Más Información Aplica para: MSW12/10 2503460 | imagenes_productos\media/catalog/product/cache/e40b73add044af4891fd6583f57b32e2/r/-/r-ic-msw12.webp
Disco de grafito para motor sumergible rebobinable | R-DISCOGR-MSW6 | https://www.vde.com.mx/r-discogr-msw6.html | https://www.vde.com.mx/media/catalog/product/cache/e40b73add044af4891fd6583f57b32e2/r/-/r-discogr-msw6.webp | Serie: W Disco de grafito para motor sumergible rebobinable SKU: R-DISCOGR-MSW6" Cantidad - + Cantidad Mínima de compra: 1 Por favor agregue en múltiplos de: 1 Ver detalle Añadir a carrito Existencias Comparar Más Información Aplica para: MSW6 7.53230, MSW6 7.53460, MSW6 103230, MSW6 103460, MSW6 15 | imagenes_productos\media/catalog/product/cache/e40b73add044af4891fd6583f57b32e2/r/-/r-discogr-msw6.webp
Disco de grafito para motor sumergible rebobinable | R-DISCOGR-MSW12 | https://www.vde.com.mx/r-discogr-msw12.html | https://www.vde.com.mx/media/catalog/product/cache/e40b73add044af4891fd6583f57b32e2/r/-/r-discogr-msw12.webp | Serie: W Disco de grafito para motor sumergible rebobinable SKU: R-DISCOGR-MSW12" Cantidad - + Cantidad Mínima de compra: 1 Por favor agregue en múltiplos de: 1 Ver detalle Añadir a carrito Existencias Comparar Más Información Aplica para: MSW12/10 2503460 | imagenes_productos\media/catalog/product/cache/e40b73add044af4891fd6583f57b32e2/r/-/r-discogr-msw12.webp
Disco de grafito para motor sumergible rebobinable | R-DISCOGR-MSW10 | https://www.vde.com.mx/r-discogr-msw10-8.html | https://www.vde.com.mx/media/catalog/product/cache/e40b73add044af4891fd6583f57b32e2/r/-/r-discogr-msw10-8.webp | Serie: W Disco de grafito para motor sumergible rebobinable SKU: R-DISCOGR-MSW10/8" Cantidad - + Cantidad Mínima de compra: 1 Por favor agregue en múltiplos de: 1 Ver detalle Añadir a carrito Existencias Comparar Más Información Aplica para: MSW10/8 1253460, MSW10/8 1503460, MSW10/8 1753460, MSW10/8 | imagenes_productos\media/catalog/product/cache/e40b73add044af4891fd6583f57b32e2/r/-/r-discogr-msw10-8.webp
Disco de grafito para motor sumergible rebobinable | R-DISCOGR-MSW8 | https://www.vde.com.mx/r-discogr-msw8.html | https://www.vde.com.mx/media/catalog/product/cache/e40b73add044af4891fd6583f57b32e2/r/-/r-discogr-msw8.webp | Serie: W Disco de grafito para motor sumergible rebobinable SKU: R-DISCOGR-MSW8" Cantidad - + Cantidad Mínima de compra: 1 Por favor agregue en múltiplos de: 1 Ver detalle Añadir a carrito Existencias Comparar Más Información Aplica para: MSW8/6 603460, MSW6 753460, MSW6 1003460 | imagenes_productos\media/catalog/product/cache/e40b73add044af4891fd6583f57b32e2/r/-/r-discogr-msw8.webp
Diafragma para motor sumergible rebobinable | R-DIAF-MSW250 | https://www.vde.com.mx/r-diaf-msw250.html | https://www.vde.com.mx/media/catalog/product/cache/e40b73add044af4891fd6583f57b32e2/r/-/r-diaf-msw250.webp | Serie: W Diafragma para motor sumergible rebobinable SKU: R-DIAF-MSW250 Cantidad - + Cantidad Mínima de compra: 1 Por favor agregue en múltiplos de: 1 Ver detalle Añadir a carrito Existencias Comparar Más Información Aplica para: MSW10/8 1253460 | imagenes_productos\media/catalog/product/cache/e40b73add044af4891fd6583f57b32e2/r/-/r-diaf-msw250.webp
Diafragma para motor sumergible rebobinable | R-DIAF-MSW6 | https://www.vde.com.mx/r-diaf-msw6.html | https://www.vde.com.mx/media/catalog/product/cache/e40b73add044af4891fd6583f57b32e2/r/-/r-diaf-msw6.webp | Serie: W Diafragma para motor sumergible rebobinable SKU: R-DIAF-MSW6" Cantidad - + Cantidad Mínima de compra: 1 Por favor agregue en múltiplos de: 1 Ver detalle Añadir a carrito Existencias Comparar Más Información Aplica para: MSW6 7.53230, MSW6 7.53460, MSW6 103230, MSW6 103460, MSW6 153230, MSW6 | imagenes_productos\media/catalog/product/cache/e40b73add044af4891fd6583f57b32e2/r/-/r-diaf-msw6.webp
Diafragma para motor sumergible rebobinable | R-DIAF-MSW8 | https://www.vde.com.mx/r-diaf-msw8.html | https://www.vde.com.mx/media/catalog/product/cache/e40b73add044af4891fd6583f57b32e2/r/-/r-diaf-msw8.webp | Serie: W Diafragma para motor sumergible rebobinable SKU: R-DIAF-MSW8" Cantidad - + Cantidad Mínima de compra: 1 Por favor agregue en múltiplos de: 1 Ver detalle Añadir a carrito Existencias Comparar Más Información Aplica para: MSW8/6 603460, MSW8 753460, MSW8 1003460 | imagenes_productos\media/catalog/product/cache/e40b73add044af4891fd6583f57b32e2/r/-/r-diaf-msw8.webp
Conjunto de segmentos para motor sumergible rebobinable | R-CDSEG-MSW12 | https://www.vde.com.mx/r-cdseg-msw12.html | https://www.vde.com.mx/media/catalog/product/cache/e40b73add044af4891fd6583f57b32e2/r/-/r-cdseg-msw12.webp | Serie: W Conjunto de segmentos para motor sumergible rebobinable SKU: R-CDSEG-MSW12" Cantidad - + Cantidad Mínima de compra: 1 Por favor agregue en múltiplos de: 1 Ver detalle Añadir a carrito Existencias Comparar Más Información Aplica para: MSW12/10 2503460 | imagenes_productos\media/catalog/product/cache/e40b73add044af4891fd6583f57b32e2/r/-/r-cdseg-msw12.webp
Conjunto de segmentos para motor sumergible rebobinable | R-CDSEG-MSW6 | https://www.vde.com.mx/r-cdseg-msw6.html | https://www.vde.com.mx/media/catalog/product/cache/e40b73add044af4891fd6583f57b32e2/r/-/r-cdseg-msw6.webp | Serie: W Conjunto de segmentos para motor sumergible rebobinable SKU: R-CDSEG-MSW6" Cantidad - + Cantidad Mínima de compra: 1 Por favor agregue en múltiplos de: 1 Ver detalle Añadir a carrito Existencias Comparar Más Información Aplica para: MSW6 7.53230, MSW6 7.53460, MSW6 103230, MSW6 103460, MSW6 | imagenes_productos\media/catalog/product/cache/e40b73add044af4891fd6583f57b32e2/r/-/r-cdseg-msw6.webp
Conjunto de segmentos para motor sumergible rebobinable | R-CDSEG-MSW10 | https://www.vde.com.mx/r-cdseg-msw10-8.html | https://www.vde.com.mx/media/catalog/product/cache/e40b73add044af4891fd6583f57b32e2/r/-/r-cdseg-msw10-8.webp | Serie: W Conjunto de segmentos para motor sumergible rebobinable SKU: R-CDSEG-MSW10/8" Cantidad - + Cantidad Mínima de compra: 1 Por favor agregue en múltiplos de: 1 Ver detalle Añadir a carrito Existencias Comparar Más Información Aplica para: MSW10/8 1253460, MSW10/8 1503460, MSW10/8 1753460, MSW1 | imagenes_productos\media/catalog/product/cache/e40b73add044af4891fd6583f57b32e2/r/-/r-cdseg-msw10-8.webp
Conjunto de segmentos para motor sumergible rebobinable | R-CDSEG-MSW8 | https://www.vde.com.mx/r-cdseg-msw8.html | https://www.vde.com.mx/media/catalog/product/cache/e40b73add044af4891fd6583f57b32e2/r/-/r-cdseg-msw8.webp | Serie: W Conjunto de segmentos para motor sumergible rebobinable SKU: R-CDSEG-MSW8" Cantidad - + Cantidad Mínima de compra: 1 Por favor agregue en múltiplos de: 1 Ver detalle Añadir a carrito Existencias Comparar Más Información Aplica para: MSW8/6 603460, MSW6 753460, MSW6 1003460 | imagenes_productos\media/catalog/product/cache/e40b73add044af4891fd6583f57b32e2/r/-/r-cdseg-msw8.webp
Caja de ajuste para motor sumergible rebobinable | R-CA-MSW10 | https://www.vde.com.mx/r-ca-msw10.html | https://www.vde.com.mx/media/catalog/product/cache/e40b73add044af4891fd6583f57b32e2/r/-/r-ca-msw10.webp | Serie: W Caja de ajuste para motor sumergible rebobinable SKU: R-CA-MSW10 Cantidad - + Cantidad Mínima de compra: 1 Por favor agregue en múltiplos de: 1 Ver detalle Añadir a carrito Existencias Comparar Más Información Aplica para: MSW10/8 1253460, MSW10/8 1503460, MSW10/8 1753460, MSW10/8 2003460 | imagenes_productos\media/catalog/product/cache/e40b73add044af4891fd6583f57b32e2/r/-/r-ca-msw10.webp
Caja de ajuste para motor sumergible rebobinable | R-CA-MSW6 | https://www.vde.com.mx/r-ca-msw6.html | https://www.vde.com.mx/media/catalog/product/cache/e40b73add044af4891fd6583f57b32e2/r/-/r-ca-msw6.webp | Serie: W Caja de ajuste para motor sumergible rebobinable SKU: R-CA-MSW6 Cantidad - + Cantidad Mínima de compra: 1 Por favor agregue en múltiplos de: 1 Ver detalle Añadir a carrito Existencias Comparar Más Información Aplica para: MSW6 7.53230, MSW6 7.53460, MSW6 103230, MSW6 103460, MSW6 153230, MS | imagenes_productos\media/catalog/product/cache/e40b73add044af4891fd6583f57b32e2/r/-/r-ca-msw6.webp
Caja de ajuste para motor sumergible rebobinable | R-CA-MSW12 | https://www.vde.com.mx/r-ca-msw12.html | https://www.vde.com.mx/media/catalog/product/cache/e40b73add044af4891fd6583f57b32e2/r/-/r-ca-msw12.webp | Serie: W Caja de ajuste para motor sumergible rebobinable SKU: R-CA-MSW12 Cantidad - + Cantidad Mínima de compra: 1 Por favor agregue en múltiplos de: 1 Ver detalle Añadir a carrito Existencias Comparar Más Información Aplica para: MSW12/10 2503460 | imagenes_productos\media/catalog/product/cache/e40b73add044af4891fd6583f57b32e2/r/-/r-ca-msw12.webp
Caja de ajuste para motor sumergible rebobinable | R-CA-MSW8 | https://www.vde.com.mx/r-ca-msw8.html | https://www.vde.com.mx/media/catalog/product/cache/e40b73add044af4891fd6583f57b32e2/r/-/r-ca-msw8.webp | Serie: W Caja de ajuste para motor sumergible rebobinable SKU: R-CA-MSW8 Cantidad - + Cantidad Mínima de compra: 1 Por favor agregue en múltiplos de: 1 Ver detalle Añadir a carrito Existencias Comparar Más Información Aplica para: MSW8/6 603460, MSW8 753460, MSW8 1003460 | imagenes_productos\media/catalog/product/cache/e40b73add044af4891fd6583f57b32e2/r/-/r-ca-msw8.webp
Diafragma para motor sumergible rebobinable | R-DIAF-MSW10 | https://www.vde.com.mx/r-diaf-msw10-8.html | https://www.vde.com.mx/media/catalog/product/cache/e40b73add044af4891fd6583f57b32e2/r/-/r-diaf-msw10-8.webp | Serie: W Diafragma para motor sumergible rebobinable SKU: R-DIAF-MSW10/8" Cantidad - + Cantidad Mínima de compra: 1 Por favor agregue en múltiplos de: 1 Ver detalle Añadir a carrito Existencias Comparar Más Información Aplica para: MSW8/6 603460, MSW8 753460, MSW8 1003460 | imagenes_productos\media/catalog/product/cache/e40b73add044af4891fd6583f57b32e2/r/-/r-diaf-msw10-8.webp
Buje superior en inoxidable rotor para motor sumergible rebobinable | R-BUJERSUPW60-100 | https://www.vde.com.mx/r-bujersupw60-100.html | https://www.vde.com.mx/media/catalog/product/cache/e40b73add044af4891fd6583f57b32e2/r/-/r-bujersupw60-100.webp | Serie: W Buje superior en inoxidable rotor para motor sumergible rebobinable SKU: R-BUJERSUPW60-100 Cantidad - + Cantidad Mínima de compra: 1 Por favor agregue en múltiplos de: 1 Ver detalle Añadir a carrito Existencias Comparar Más Información Aplica para: MSW8/6 603460, MSW6 753460, MSW6 1003460 | imagenes_productos\media/catalog/product/cache/e40b73add044af4891fd6583f57b32e2/r/-/r-bujersupw60-100.webp
Buje superior de grafito para motor sumergible rebobinable | R-BUJESPGRW30-50 | https://www.vde.com.mx/r-bujespgrw30-50.html | https://www.vde.com.mx/media/catalog/product/cache/e40b73add044af4891fd6583f57b32e2/r/-/r-bujespgrw30-50.webp | Serie: W Buje superior de grafito para motor sumergible rebobinable SKU: R-BUJESPGRW30-50 Cantidad - + Cantidad Mínima de compra: 1 Por favor agregue en múltiplos de: 1 Ver detalle Añadir a carrito Existencias Comparar Más Información Aplica para: MSW6 303230, MSW6 303460, MSW6 403230, MSW6 503230 | imagenes_productos\media/catalog/product/cache/e40b73add044af4891fd6583f57b32e2/r/-/r-bujespgrw30-50.webp
Buje superior de grafito para motor sumergible rebobinable | R-BUJESUPGRW60-100 | https://www.vde.com.mx/r-bujesupgrw60-100.html | https://www.vde.com.mx/media/catalog/product/cache/e40b73add044af4891fd6583f57b32e2/r/-/r-bujesupgrw60-100.webp | Serie: W Buje superior de grafito para motor sumergible rebobinable SKU: R-BUJESUPGRW60-100 Cantidad - + Cantidad Mínima de compra: 1 Por favor agregue en múltiplos de: 1 Ver detalle Añadir a carrito Existencias Comparar Más Información Aplica para: MSW8/6 603460, MSW6 753460, MSW6 1003460 | imagenes_productos\media/catalog/product/cache/e40b73add044af4891fd6583f57b32e2/r/-/r-bujesupgrw60-100.webp
Buje inoxidable rotor para motor sumergible rebobinable | R-BUJERINXW7 | https://www.vde.com.mx/r-bujerinxw7-5-15.html | https://www.vde.com.mx/media/catalog/product/cache/e40b73add044af4891fd6583f57b32e2/r/-/r-bujerinxw7_5-15.webp | Serie: W Buje inoxidable rotor para motor sumergible rebobinable SKU: R-BUJERINXW7.5-15 Cantidad - + Cantidad Mínima de compra: 1 Por favor agregue en múltiplos de: 1 Ver detalle Añadir a carrito Existencias Comparar Más Información Aplica para: MSW6 7.53230, MSW6 7.53460, MSW6 103230, MSW6 103460, | imagenes_productos\media/catalog/product/cache/e40b73add044af4891fd6583f57b32e2/r/-/r-bujerinxw7_5-15.webp
Buje inoxidable rotor para motor sumergible rebobinable | R-BUJERINXW125-200 | https://www.vde.com.mx/r-bujerinxw125-200.html | https://www.vde.com.mx/media/catalog/product/cache/e40b73add044af4891fd6583f57b32e2/r/-/r-bujerinxw125-200.webp | Serie: W Buje inoxidable rotor para motor sumergible rebobinable SKU: R-BUJERINXW125-200 Cantidad - + Cantidad Mínima de compra: 1 Por favor agregue en múltiplos de: 1 Ver detalle Añadir a carrito Existencias Comparar Más Información Aplica para: MSW10/8 1253460, MSW10/8 1503460, MSW10/8 1753460, MS | imagenes_productos\media/catalog/product/cache/e40b73add044af4891fd6583f57b32e2/r/-/r-bujerinxw125-200.webp
Buje inoxidable rotor para motor sumergible rebobinable | R-BUJERINXW20-25 | https://www.vde.com.mx/r-bujerinxw20-25.html | https://www.vde.com.mx/media/catalog/product/cache/e40b73add044af4891fd6583f57b32e2/r/-/r-bujerinxw20-25.webp | Serie: W Buje inoxidable rotor para motor sumergible rebobinable SKU: R-BUJERINXW20-25 Cantidad - + Cantidad Mínima de compra: 1 Por favor agregue en múltiplos de: 1 Ver detalle Añadir a carrito Existencias Comparar Más Información Aplica para: MSW6 203230, MSW6 203460, MSW6 253230, MSW6 253460 | imagenes_productos\media/catalog/product/cache/e40b73add044af4891fd6583f57b32e2/r/-/r-bujerinxw20-25.webp
Buje inoxidable rotor para motor sumergible rebobinable | R-BUJERINXW30-50 | https://www.vde.com.mx/r-bujerinxw30-50.html | https://www.vde.com.mx/media/catalog/product/cache/e40b73add044af4891fd6583f57b32e2/r/-/r-bujerinxw30-50.webp | Serie: W Buje inoxidable rotor para motor sumergible rebobinable SKU: R-BUJERINXW30-50 Cantidad - + Cantidad Mínima de compra: 1 Por favor agregue en múltiplos de: 1 Ver detalle Añadir a carrito Existencias Comparar Más Información Aplica para: MSW6 303230, MSW6 303460, MSW6 403230, MSW6 503230 | imagenes_productos\media/catalog/product/cache/e40b73add044af4891fd6583f57b32e2/r/-/r-bujerinxw30-50.webp
Buje inferior en inoxidable rotor para motor sumergible rebobinable | R-BUJERINFW60-100 | https://www.vde.com.mx/r-bujerinfw60-100.html | https://www.vde.com.mx/media/catalog/product/cache/e40b73add044af4891fd6583f57b32e2/r/-/r-bujeinfw60-100.webp | Serie: W Buje inferior en inoxidable rotor para motor sumergible rebobinable SKU: R-BUJERINFW60-100 Cantidad - + Cantidad Mínima de compra: 1 Por favor agregue en múltiplos de: 1 Ver detalle Añadir a carrito Existencias Comparar Más Información Aplica para: MSW8/6 603460, MSW8 753460, MSW8 1003460 | imagenes_productos\media/catalog/product/cache/e40b73add044af4891fd6583f57b32e2/r/-/r-bujeinfw60-100.webp
Buje inferior de grafito para motor sumergible rebobinable | R-BUJEINFGRW60-100 | https://www.vde.com.mx/r-bujeinfgrw60-100.html | https://www.vde.com.mx/media/catalog/product/cache/e40b73add044af4891fd6583f57b32e2/r/-/r-bujeinfgrw60-100.webp | Serie: W Buje inferior de grafito para motor sumergible rebobinable SKU: R-BUJEINFGRW60-100 Cantidad - + Cantidad Mínima de compra: 1 Por favor agregue en múltiplos de: 1 Ver detalle Añadir a carrito Existencias Comparar Más Información Aplica para: MSW8/6 603460, MSW6 753460, MSW6 1003460 | imagenes_productos\media/catalog/product/cache/e40b73add044af4891fd6583f57b32e2/r/-/r-bujeinfgrw60-100.webp
Buje de grafito para motor sumergible rebobinable | R-BUJEGRW125-200 | https://www.vde.com.mx/r-bujegrw125-200.html | https://www.vde.com.mx/media/catalog/product/cache/e40b73add044af4891fd6583f57b32e2/r/-/r-bujegrw125-200.webp | Serie: W Buje de grafito para motor sumergible rebobinable SKU: R-BUJEGRW125-200 Cantidad - + Cantidad Mínima de compra: 1 Por favor agregue en múltiplos de: 1 Ver detalle Añadir a carrito Existencias Comparar Más Información Aplica para: MSW10/8 1253460, MSW10/8 1503460, MSW10/8 1753460, MSW10/8 20 | imagenes_productos\media/catalog/product/cache/e40b73add044af4891fd6583f57b32e2/r/-/r-bujegrw125-200.webp
Buje de grafito para motor sumergible rebobinable | R-BUJEGRW7 | https://www.vde.com.mx/r-bujegrw7-5-15.html | https://www.vde.com.mx/media/catalog/product/cache/e40b73add044af4891fd6583f57b32e2/r/-/r-bujegrw7_5-15.webp | Serie: W Buje de grafito para motor sumergible rebobinable SKU: R-BUJEGRW7.5-15 Cantidad - + Cantidad Mínima de compra: 1 Por favor agregue en múltiplos de: 1 Ver detalle Añadir a carrito Existencias Comparar Más Información Aplica para: MSW6 7.53230, MSW6 7.53460, MSW6 103230, MSW6 103460, MSW6 153 | imagenes_productos\media/catalog/product/cache/e40b73add044af4891fd6583f57b32e2/r/-/r-bujegrw7_5-15.webp
Buje de grafito para motor sumergible rebobinable | R-BUJEGRW250 | https://www.vde.com.mx/r-bujegrw250.html | https://www.vde.com.mx/media/catalog/product/cache/e40b73add044af4891fd6583f57b32e2/r/-/r-bujegrw250.webp | Serie: W Buje de grafito para motor sumergible rebobinable SKU: R-BUJEGRW250 Cantidad - + Cantidad Mínima de compra: 1 Por favor agregue en múltiplos de: 1 Ver detalle Añadir a carrito Existencias Comparar Más Información Aplica para: MSW12/10 2503460 | imagenes_productos\media/catalog/product/cache/e40b73add044af4891fd6583f57b32e2/r/-/r-bujegrw250.webp
Buje de grafito para motor sumergible rebobinable | R-BUJEINFGRW30-50 | https://www.vde.com.mx/r-bujeinfgrw30-50.html | https://www.vde.com.mx/media/catalog/product/cache/e40b73add044af4891fd6583f57b32e2/r/-/r-bujeinfgrw30-50.webp | Serie: W Buje de grafito para motor sumergible rebobinable SKU: R-BUJEINFGRW30-50 Cantidad - + Cantidad Mínima de compra: 1 Por favor agregue en múltiplos de: 1 Ver detalle Añadir a carrito Existencias Comparar Más Información Aplica para: MSW6 303230, MSW6 303460, MSW6 403230, MSW6 503230 | imagenes_productos\media/catalog/product/cache/e40b73add044af4891fd6583f57b32e2/r/-/r-bujeinfgrw30-50.webp
Arandela de baja carga para motor sumergible rebobinable | R-PBCARGA-MSW12 | https://www.vde.com.mx/r-pbcarga-msw12-10.html | https://www.vde.com.mx/media/catalog/product/cache/e40b73add044af4891fd6583f57b32e2/r/-/r-pbcarga-msw12-10.webp | Serie: W Arandela de baja carga para motor sumergible rebobinable SKU: R-PBCARGA-MSW12/10 Cantidad - + Cantidad Mínima de compra: 1 Por favor agregue en múltiplos de: 1 Ver detalle Añadir a carrito Existencias Comparar Más Información Aplica para: MSW12/10 2503460 | imagenes_productos\media/catalog/product/cache/e40b73add044af4891fd6583f57b32e2/r/-/r-pbcarga-msw12-10.webp
Arandela de baja carga para motor sumergible rebobinable | R-PBCARGA-MSW8 | https://www.vde.com.mx/r-pbcarga-msw8.html | https://www.vde.com.mx/media/catalog/product/cache/e40b73add044af4891fd6583f57b32e2/r/-/r-pbcarga-msw8.webp | Serie: W Arandela de baja carga para motor sumergible rebobinable SKU: R-PBCARGA-MSW8" Cantidad - + Cantidad Mínima de compra: 1 Por favor agregue en múltiplos de: 1 Ver detalle Añadir a carrito Existencias Comparar Más Información Aplica para: MSW8/6 603460, MSW6 753460, MSW6 1003460 | imagenes_productos\media/catalog/product/cache/e40b73add044af4891fd6583f57b32e2/r/-/r-pbcarga-msw8.webp
Arandela de baja carga para motor sumergible rebobinable | R-PBCARGA-MSW6 | https://www.vde.com.mx/r-pbcarga-msw6.html | https://www.vde.com.mx/media/catalog/product/cache/e40b73add044af4891fd6583f57b32e2/r/-/r-pbcarga-msw6.webp | Serie: W Arandela de baja carga para motor sumergible rebobinable SKU: R-PBCARGA-MSW6" Cantidad - + Cantidad Mínima de compra: 1 Por favor agregue en múltiplos de: 1 Ver detalle Añadir a carrito Existencias Comparar Más Información Aplica para: MSW6 7.53230, MSW6 7.53460, MSW6 103230, MSW6 103460, M | imagenes_productos\media/catalog/product/cache/e40b73add044af4891fd6583f57b32e2/r/-/r-pbcarga-msw6.webp
Arandela baja carga para motor sumergible rebobinable | R-PBCARGA-MSW10 | https://www.vde.com.mx/r-pbcarga-msw10-8.html | https://www.vde.com.mx/media/catalog/product/cache/e40b73add044af4891fd6583f57b32e2/r/-/r-pbcarga-msw10-8.webp | Serie: W Arandela baja carga para motor sumergible rebobinable SKU: R-PBCARGA-MSW10/8" Cantidad - + Cantidad Mínima de compra: 1 Por favor agregue en múltiplos de: 1 Ver detalle Añadir a carrito Existencias Comparar Más Información Aplica para: MSW10/8 1253460, MSW10/8 1503460, MSW10/8 1753460, MSW1 | imagenes_productos\media/catalog/product/cache/e40b73add044af4891fd6583f57b32e2/r/-/r-pbcarga-msw10-8.webp
Adaptador brida para motor sumergible rebobinable | R-AB-MSW8 | https://www.vde.com.mx/r-ab-msw8-6-60.html | https://www.vde.com.mx/media/catalog/product/cache/e40b73add044af4891fd6583f57b32e2/r/-/r-ab-msw8-6-60.webp | Serie: W Adaptador brida para motor sumergible rebobinable SKU: R-AB-MSW8/6-60 Cantidad - + Cantidad Mínima de compra: 1 Por favor agregue en múltiplos de: 1 Ver detalle Añadir a carrito Existencias Comparar Más Información Aplica para: MSW8/6 603460 | imagenes_productos\media/catalog/product/cache/e40b73add044af4891fd6583f57b32e2/r/-/r-ab-msw8-6-60.webp
Adaptador brida para motor sumergible rebobinable | R-AB-MSW12 | https://www.vde.com.mx/r-ab-msw12-10.html | https://www.vde.com.mx/media/catalog/product/cache/e40b73add044af4891fd6583f57b32e2/r/-/r-ab-msw12-10.webp | Serie: W Adaptador brida para motor sumergible rebobinable SKU: R-AB-MSW12/10 Cantidad - + Cantidad Mínima de compra: 1 Por favor agregue en múltiplos de: 1 Ver detalle Añadir a carrito Existencias Comparar Más Información Aplica para: MSW12/10 2503460 | imagenes_productos\media/catalog/product/cache/e40b73add044af4891fd6583f57b32e2/r/-/r-ab-msw12-10.webp
Adaptador brida para motor sumergible rebobinable | R-AB-MSW10 | https://www.vde.com.mx/r-ab-msw10-8.html | https://www.vde.com.mx/media/catalog/product/cache/e40b73add044af4891fd6583f57b32e2/r/-/r-ab-msw10-8.webp | Serie: W Adaptador brida para motor sumergible rebobinable SKU: R-AB-MSW10/8 Cantidad - + Cantidad Mínima de compra: 1 Por favor agregue en múltiplos de: 1 Ver detalle Añadir a carrito Existencias Comparar Más Información Aplica para: MSW10/8 1253460, MSW10/8 1503460, MSW10/8 1753460, MSW10/8 200346 | imagenes_productos\media/catalog/product/cache/e40b73add044af4891fd6583f57b32e2/r/-/r-ab-msw10-8.webp
Adaptador brida para motor sumergible rebobinable | R-AB-MSW8 | https://www.vde.com.mx/r-ab-msw8-6-75-100.html | https://www.vde.com.mx/media/catalog/product/cache/e40b73add044af4891fd6583f57b32e2/r/-/r-ab-msw8-6-75-100.webp | Serie: W Adaptador brida para motor sumergible rebobinable SKU: R-AB-MSW8/6-75/100 Cantidad - + Cantidad Mínima de compra: 1 Por favor agregue en múltiplos de: 1 Ver detalle Añadir a carrito Existencias Comparar Más Información Aplica para: MSW8 753460, MSW8 1003460 | imagenes_productos\media/catalog/product/cache/e40b73add044af4891fd6583f57b32e2/r/-/r-ab-msw8-6-75-100.webp
Switch neumático para la bomba VENUS25N. | R-VENUSN | https://www.vde.com.mx/r-venusn-swneum.html | https://www.vde.com.mx/media/catalog/product/cache/e40b73add044af4891fd6583f57b32e2/r/-/r-venusnswneum.webp | Serie: VENUS Switch neumático para la bomba VENUS25N. SKU: R-VENUSN/SWNEUM Cantidad - + Cantidad Mínima de compra: 1 Por favor agregue en múltiplos de: 1 Ver detalle Añadir a carrito Existencias Comparar Más Información Aplica para: VENUS25N | imagenes_productos\media/catalog/product/cache/e40b73add044af4891fd6583f57b32e2/r/-/r-venusnswneum.webp
Sello mecánico para las bombas VENUS10, 15, 20, 25 | VENUS-SELLOMEC | https://www.vde.com.mx/venus-sellomec.html | https://www.vde.com.mx/media/catalog/product/cache/e40b73add044af4891fd6583f57b32e2/v/e/venus-sellomec.webp | Serie: VENUS Sello mecánico para las bombas VENUS10, 15, 20, 25 SKU: VENUS-SELLOMEC Cantidad - + Cantidad Mínima de compra: 1 Por favor agregue en múltiplos de: 1 Ver detalle Añadir a carrito Existencias Comparar Más Información Aplica para: VENUS10, VENUS15, VENUS20, VENUS25 | imagenes_productos\media/catalog/product/cache/e40b73add044af4891fd6583f57b32e2/v/e/venus-sellomec.webp
Sello mecánico para la bomba VENUS25N | R-VENUSN | https://www.vde.com.mx/r-venusn-sellomec.html | https://www.vde.com.mx/media/catalog/product/cache/e40b73add044af4891fd6583f57b32e2/v/e/venus-sellomec.webp | Serie: VENUS Sello mecánico para la bomba VENUS25N SKU: R-VENUSN/SELLOMEC Cantidad - + Cantidad Mínima de compra: 1 Por favor agregue en múltiplos de: 1 Ver detalle Añadir a carrito Existencias Comparar Más Información Aplica para: VENUS25N | imagenes_productos\media/catalog/product/cache/e40b73add044af4891fd6583f57b32e2/v/e/venus-sellomec.webp
Racor para la succión de las bombas VENUS10, 15, 20, 25. | VENUS-RACOR | https://www.vde.com.mx/venus-racor.html | https://www.vde.com.mx/media/catalog/product/cache/e40b73add044af4891fd6583f57b32e2/r/-/r-silver-kit_rac.webp | Serie: VENUS Racor para la succión de las bombas VENUS10, 15, 20, 25. SKU: VENUS-RACOR Cantidad - + Cantidad Mínima de compra: 1 Por favor agregue en múltiplos de: 1 Ver detalle Añadir a carrito Existencias Comparar Más Información Aplica para: VENUS10, VENUS15, VENUS20, VENUS25 | imagenes_productos\media/catalog/product/cache/e40b73add044af4891fd6583f57b32e2/r/-/r-silver-kit_rac.webp
Racor para la descarga de las bombas VENUS10, 15, 20, 25. | VENUS-RACOR | https://www.vde.com.mx/venus-racor-t-n.html | https://www.vde.com.mx/media/catalog/product/cache/e40b73add044af4891fd6583f57b32e2/v/e/venus-racort-n.webp | Serie: VENUS Racor para la descarga de las bombas VENUS10, 15, 20, 25. SKU: VENUS-RACOR/T-N Cantidad - + Cantidad Mínima de compra: 1 Por favor agregue en múltiplos de: 1 Ver detalle Añadir a carrito Existencias Comparar Más Información Aplica para: VENUS10, VENUS15, VENUS20, VENUS25 | imagenes_productos\media/catalog/product/cache/e40b73add044af4891fd6583f57b32e2/v/e/venus-racort-n.webp
O-ring para el cuerpo de bomba del modelo VENUS | VENUS-ORING | https://www.vde.com.mx/venus-oring.html | https://www.vde.com.mx/media/catalog/product/cache/e40b73add044af4891fd6583f57b32e2/v/e/venus-oring.webp | Serie: VENUS O-ring para el cuerpo de bomba del modelo VENUS SKU: VENUS-ORING Cantidad - + Cantidad Mínima de compra: 1 Por favor agregue en múltiplos de: 1 Ver detalle Añadir a carrito Existencias Comparar Más Información Aplica para: VENUS10, VENUS15, VENUS20, VENUS25, VENUS10F | imagenes_productos\media/catalog/product/cache/e40b73add044af4891fd6583f57b32e2/v/e/venus-oring.webp
Difusor para la bomba VENUS | VENUS-DIFUSOR | https://www.vde.com.mx/venus-difusor.html | https://www.vde.com.mx/media/catalog/product/cache/e40b73add044af4891fd6583f57b32e2/v/e/venus-difusor.webp | Serie: VENUS Difusor para la bomba VENUS SKU: VENUS-DIFUSOR Cantidad - + Cantidad Mínima de compra: 1 Por favor agregue en múltiplos de: 1 Ver detalle Añadir a carrito Existencias Comparar Más Información Aplica para: VENUS10, VENUS15, VENUS20, VENUS25, VENUS10F | imagenes_productos\media/catalog/product/cache/e40b73add044af4891fd6583f57b32e2/v/e/venus-difusor.webp
Cuerpo de bomba para los modelos VENUS10, 15, 20, 25 | VENUS-CUERPOBOM | https://www.vde.com.mx/venus-cuerpobom.html | https://www.vde.com.mx/media/catalog/product/cache/e40b73add044af4891fd6583f57b32e2/v/e/venus-cuerpobom.webp | Serie: VENUS Cuerpo de bomba para los modelos VENUS10, 15, 20, 25 SKU: VENUS-CUERPOBOM Cantidad - + Cantidad Mínima de compra: 1 Por favor agregue en múltiplos de: 1 Ver detalle Añadir a carrito Existencias Comparar Más Información Aplica para: VENUS10, VENUS15, VENUS20, VENUS25 | imagenes_productos\media/catalog/product/cache/e40b73add044af4891fd6583f57b32e2/v/e/venus-cuerpobom.webp
Cuerpo de bomba para el modelo VENUS25N | R-VENUSN | https://www.vde.com.mx/r-venusn-cuerpbom.html | https://www.vde.com.mx/media/catalog/product/cache/e40b73add044af4891fd6583f57b32e2/r/-/r-venusncuerpbom.webp | Serie: VENUS Cuerpo de bomba para el modelo VENUS25N SKU: R-VENUSN/CUERPBOM Cantidad - + Cantidad Mínima de compra: 1 Por favor agregue en múltiplos de: 1 Ver detalle Añadir a carrito Existencias Comparar Más Información Aplica para: VENUS25N | imagenes_productos\media/catalog/product/cache/e40b73add044af4891fd6583f57b32e2/r/-/r-venusncuerpbom.webp
Ventilador para las bombas SUPRA15, 20, 25, 30 | R-SUPRA | https://www.vde.com.mx/r-supra-vent.html | https://www.vde.com.mx/media/catalog/product/cache/e40b73add044af4891fd6583f57b32e2/r/-/r-supra-vent.webp | Ventilador para las bombas SUPRA15, 20, 25, 30 SKU: R-SUPRA/VENT Cantidad - + Cantidad Mínima de compra: 1 Por favor agregue en múltiplos de: 1 Ver detalle Añadir a carrito Existencias Comparar Más Información Aplica para: SUPRA15/1230, SUPRA20/1230, SUPRA25/1230, SUPRA30/1230, SUPRA30/3234 | imagenes_productos\media/catalog/product/cache/e40b73add044af4891fd6583f57b32e2/r/-/r-supra-vent.webp
Tapa para ventilador de las bombas SUPRA15, 20, 25, 30 | R-SUPRA | https://www.vde.com.mx/r-supra-tapvent.html | https://www.vde.com.mx/media/catalog/product/cache/e40b73add044af4891fd6583f57b32e2/r/-/r-supra-tapvent.webp | Tapa para ventilador de las bombas SUPRA15, 20, 25, 30 SKU: R-SUPRA/TAPVENT Cantidad - + Cantidad Mínima de compra: 1 Por favor agregue en múltiplos de: 1 Ver detalle Añadir a carrito Existencias Comparar Más Información Aplica para: SUPRA15/1230, SUPRA20/1230, SUPRA25/1230, SUPRA30/1230, SUPRA30/32 | imagenes_productos\media/catalog/product/cache/e40b73add044af4891fd6583f57b32e2/r/-/r-supra-tapvent.webp
Tapa para prefiltro de las bombas SUPRA15, 20, 25, 30. | R-SUPRA | https://www.vde.com.mx/r-supra-tapafil.html | https://www.vde.com.mx/media/catalog/product/cache/e40b73add044af4891fd6583f57b32e2/r/-/r-supra-tapafil.webp | Tapa para prefiltro de las bombas SUPRA15, 20, 25, 30. SKU: R-SUPRA/TAPAFIL Cantidad - + Cantidad Mínima de compra: 1 Por favor agregue en múltiplos de: 1 Ver detalle Añadir a carrito Existencias Comparar Más Información Aplica para: SUPRA15/1230, SUPRA20/1230, SUPRA25/1230, SUPRA30/1230, SUPRA30/32 | imagenes_productos\media/catalog/product/cache/e40b73add044af4891fd6583f57b32e2/r/-/r-supra-tapafil.webp
Caja y tapa de conexiones de las bombas SUPRA15, 20, 25, 30 | R-SUPRA | https://www.vde.com.mx/r-supra-cconex.html | https://www.vde.com.mx/media/catalog/product/cache/e40b73add044af4891fd6583f57b32e2/r/-/r-supra-cconex.webp | Caja y tapa de conexiones de las bombas SUPRA15, 20, 25, 30 SKU: R-SUPRA/CCONEX Cantidad - + Cantidad Mínima de compra: 1 Por favor agregue en múltiplos de: 1 Ver detalle Añadir a carrito Existencias Comparar Más Información Aplica para: SUPRA15/1230, SUPRA20/1230, SUPRA25/1230, SUPRA30/1230, SUPRA3 | imagenes_productos\media/catalog/product/cache/e40b73add044af4891fd6583f57b32e2/r/-/r-supra-cconex.webp
Soporte superior para el porta sello de las bombas SUPRA15, 20, 25, 30 | R-SUPRA | https://www.vde.com.mx/r-supra-sopsuper.html | https://www.vde.com.mx/media/catalog/product/cache/e40b73add044af4891fd6583f57b32e2/r/-/r-supra-sopsuper.webp | Soporte superior para el porta sello de las bombas SUPRA15, 20, 25, 30 SKU: R-SUPRA/SOPSUPER Cantidad - + Cantidad Mínima de compra: 1 Por favor agregue en múltiplos de: 1 Ver detalle Añadir a carrito Existencias Comparar Más Información Aplica para: SUPRA15/1230, SUPRA20/1230, SUPRA25/1230, SUPRA3 | imagenes_productos\media/catalog/product/cache/e40b73add044af4891fd6583f57b32e2/r/-/r-supra-sopsuper.webp
Soporte inferior para el porta sello de las bombas SUPRA15, 20, 25, 30 | R-SUPRA | https://www.vde.com.mx/r-supra-sopinfer.html | https://www.vde.com.mx/media/catalog/product/cache/e40b73add044af4891fd6583f57b32e2/r/-/r-supra-sopinfer.webp | Soporte inferior para el porta sello de las bombas SUPRA15, 20, 25, 30 SKU: R-SUPRA/SOPINFER Cantidad - + Cantidad Mínima de compra: 1 Por favor agregue en múltiplos de: 1 Ver detalle Añadir a carrito Existencias Comparar Más Información Aplica para: SUPRA15/1230, SUPRA20/1230, SUPRA25/1230, SUPRA30 | imagenes_productos\media/catalog/product/cache/e40b73add044af4891fd6583f57b32e2/r/-/r-supra-sopinfer.webp
Prefiltro de las bombas SUPRA15, 20, 25, 30. | R-SUPRA | https://www.vde.com.mx/r-supra-filtro.html | https://www.vde.com.mx/media/catalog/product/cache/e40b73add044af4891fd6583f57b32e2/r/-/r-supra-filtro.webp | Prefiltro de las bombas SUPRA15, 20, 25, 30. SKU: R-SUPRA/FILTRO Cantidad - + Cantidad Mínima de compra: 1 Por favor agregue en múltiplos de: 1 Ver detalle Añadir a carrito Existencias Comparar Más Información Aplica para: SUPRA15/1230, SUPRA20/1230, SUPRA25/1230, SUPRA30/1230, SUPRA30/3234 | imagenes_productos\media/catalog/product/cache/e40b73add044af4891fd6583f57b32e2/r/-/r-supra-filtro.webp
Kit de racor con juntas tórica para las bombas SUPRA15, 20, 25, 30 | R-SUPRA | https://www.vde.com.mx/r-supra-kit-rac.html | https://www.vde.com.mx/media/catalog/product/cache/e40b73add044af4891fd6583f57b32e2/r/-/r-supra-kit-rac.webp | Kit de racor con juntas tórica para las bombas SUPRA15, 20, 25, 30 SKU: R-SUPRA/KIT RAC Cantidad - + Cantidad Mínima de compra: 1 Por favor agregue en múltiplos de: 1 Ver detalle Añadir a carrito Existencias Comparar Más Información Aplica para: SUPRA15/1230, SUPRA20/1230, SUPRA25/1230, SUPRA30/1230 | imagenes_productos\media/catalog/product/cache/e40b73add044af4891fd6583f57b32e2/r/-/r-supra-kit-rac.webp
Junta teórica para las bombas SUPRA15, 20, 25, 30. | R-SUPRA | https://www.vde.com.mx/r-supra-juntator.html | https://www.vde.com.mx/media/catalog/product/cache/e40b73add044af4891fd6583f57b32e2/r/-/r-supra-juntator.webp | Junta teórica para las bombas SUPRA15, 20, 25, 30. SKU: R-SUPRA/JUNTATOR Cantidad - + Cantidad Mínima de compra: 1 Por favor agregue en múltiplos de: 1 Ver detalle Añadir a carrito Existencias Comparar Más Información Aplica para: SUPRA15/1230, SUPRA20/1230, SUPRA25/1230, SUPRA30/1230, SUPRA30/3234 | imagenes_productos\media/catalog/product/cache/e40b73add044af4891fd6583f57b32e2/r/-/r-supra-juntator.webp
Junta para la tapa de prefiltro de las bombas SUPRA15, 20, 25, 30 | R-SUPRA | https://www.vde.com.mx/r-supra-juntafil.html | https://www.vde.com.mx/media/catalog/product/cache/e40b73add044af4891fd6583f57b32e2/r/-/r-supra-juntafil.webp | Junta para la tapa de prefiltro de las bombas SUPRA15, 20, 25, 30 SKU: R-SUPRA/JUNTAFIL Cantidad - + Cantidad Mínima de compra: 1 Por favor agregue en múltiplos de: 1 Ver detalle Añadir a carrito Existencias Comparar Más Información Aplica para: SUPRA15/1230, SUPRA20/1230, SUPRA25/1230, SUPRA30/1230 | imagenes_productos\media/catalog/product/cache/e40b73add044af4891fd6583f57b32e2/r/-/r-supra-juntafil.webp
Junta para el impulsor de las bombas SUPRA15, 20, 35, 30. | R-SUPRA | https://www.vde.com.mx/r-supra-juntaimp.html | https://www.vde.com.mx/media/catalog/product/cache/e40b73add044af4891fd6583f57b32e2/r/-/r-supra-juntaimp.webp | Junta para el impulsor de las bombas SUPRA15, 20, 35, 30. SKU: R-SUPRA/JUNTAIMP Cantidad - + Cantidad Mínima de compra: 1 Por favor agregue en múltiplos de: 1 Ver detalle Añadir a carrito Existencias Comparar Más Información Aplica para: SUPRA15/1230, SUPRA20/1230, SUPRA25/1230, SUPRA30/1230, SUPRA3 | imagenes_productos\media/catalog/product/cache/e40b73add044af4891fd6583f57b32e2/r/-/r-supra-juntaimp.webp
Junta para el difusor de las bombas SUPRA15, 20, 25, 30. | R-SUPRA | https://www.vde.com.mx/r-supra-juntadif.html | https://www.vde.com.mx/media/catalog/product/cache/e40b73add044af4891fd6583f57b32e2/r/-/r-supra-juntadif.webp | Junta para el difusor de las bombas SUPRA15, 20, 25, 30. SKU: R-SUPRA/JUNTADIF Cantidad - + Cantidad Mínima de compra: 1 Por favor agregue en múltiplos de: 1 Ver detalle Añadir a carrito Existencias Comparar Más Información Aplica para: SUPRA15/1230, SUPRA20/1230, SUPRA25/1230, SUPRA30/1230, SUPRA30 | imagenes_productos\media/catalog/product/cache/e40b73add044af4891fd6583f57b32e2/r/-/r-supra-juntadif.webp
Impulsor con rosca interna para la bomba SUPRA20 | R-SUPRA20 | https://www.vde.com.mx/r-supra20-impuls.html | https://www.vde.com.mx/media/catalog/product/cache/e40b73add044af4891fd6583f57b32e2/r/-/r-supra20-impuls.webp | Impulsor con rosca interna para la bomba SUPRA20 SKU: R-SUPRA20/IMPULS Cantidad - + Cantidad Mínima de compra: 1 Por favor agregue en múltiplos de: 1 Ver detalle Añadir a carrito Existencias Comparar Más Información Aplica para: SUPRA20/1230 | imagenes_productos\media/catalog/product/cache/e40b73add044af4891fd6583f57b32e2/r/-/r-supra20-impuls.webp
Impulsor con rosca interna para bomba SUPRA30 trifásica | R-SUPRA30-3F | https://www.vde.com.mx/r-supra30-3f-imp.html | https://www.vde.com.mx/media/catalog/product/cache/e40b73add044af4891fd6583f57b32e2/r/-/r-supra30-3f-imp.webp | Impulsor con rosca interna para bomba SUPRA30 trifásica SKU: R-SUPRA30-3F/IMP Cantidad - + Cantidad Mínima de compra: 1 Por favor agregue en múltiplos de: 1 Ver detalle Añadir a carrito Existencias Comparar Más Información Aplica para: SUPRA30/3234 | imagenes_productos\media/catalog/product/cache/e40b73add044af4891fd6583f57b32e2/r/-/r-supra30-3f-imp.webp
Impulsor con cuña para motobomba para piscina SUPRA | R-SUP-IMPUSUP150 | https://www.vde.com.mx/r-sup-impusup150.html | https://www.vde.com.mx/media/catalog/product/cache/e40b73add044af4891fd6583f57b32e2/r/-/r-sup-impulsor-150-cuna.webp | Impulsor con cuña para motobomba para piscina SUPRA SKU: R-SUP-IMPUSUP150 Cantidad - + Cantidad Mínima de compra: 1 Por favor agregue en múltiplos de: 1 Ver detalle Añadir a carrito Existencias Comparar Más Información Aplica para: SUPRA15/1230 | imagenes_productos\media/catalog/product/cache/e40b73add044af4891fd6583f57b32e2/r/-/r-sup-impulsor-150-cuna.webp
Impulsor con cuña para motobomba para piscina SUPRA | R-SUP-IMPUSUP200 | https://www.vde.com.mx/r-sup-impusup200.html | https://www.vde.com.mx/media/catalog/product/cache/e40b73add044af4891fd6583f57b32e2/r/-/r-sup-impulsor-200-cuna.webp | Impulsor con cuña para motobomba para piscina SUPRA SKU: R-SUP-IMPUSUP200 Cantidad - + Cantidad Mínima de compra: 1 Por favor agregue en múltiplos de: 1 Ver detalle Añadir a carrito Existencias Comparar Más Información Aplica para: SUPRA20/1230 | imagenes_productos\media/catalog/product/cache/e40b73add044af4891fd6583f57b32e2/r/-/r-sup-impulsor-200-cuna.webp
Impulsor con rosca interna para motobomba para piscina SUPRA | R-SUPRA25 | https://www.vde.com.mx/r-supra25-impuls.html | https://www.vde.com.mx/media/catalog/product/cache/e40b73add044af4891fd6583f57b32e2/r/-/r-supra-impulsor-25-rosca.webp | Impulsor con rosca interna para motobomba para piscina SUPRA SKU: R-SUPRA25/IMPULS Cantidad - + Cantidad Mínima de compra: 1 Por favor agregue en múltiplos de: 1 Ver detalle Añadir a carrito Existencias Comparar Más Información Aplica para: SUPRA25/1230 | imagenes_productos\media/catalog/product/cache/e40b73add044af4891fd6583f57b32e2/r/-/r-supra-impulsor-25-rosca.webp
Impulsor con rosca interna para motobomba para piscina SUPRA | R-SUPRA15 | https://www.vde.com.mx/r-supra15-impuls.html | https://www.vde.com.mx/media/catalog/product/cache/e40b73add044af4891fd6583f57b32e2/r/-/r-supra-impulsor-15-rosca.webp | Impulsor con rosca interna para motobomba para piscina SUPRA SKU: R-SUPRA15/IMPULS Cantidad - + Cantidad Mínima de compra: 1 Por favor agregue en múltiplos de: 1 Ver detalle Añadir a carrito Existencias Comparar Más Información Aplica para: SUPRA15/1230 | imagenes_productos\media/catalog/product/cache/e40b73add044af4891fd6583f57b32e2/r/-/r-supra-impulsor-15-rosca.webp
Fijador para el capacitor de las bombas SUPRA15, 20, 25, 30 | R-SUPRA | https://www.vde.com.mx/r-supra-fijador.html | https://www.vde.com.mx/media/catalog/product/cache/e40b73add044af4891fd6583f57b32e2/r/-/r-supra-fijador.webp | Fijador para el capacitor de las bombas SUPRA15, 20, 25, 30 SKU: R-SUPRA/FIJADOR Cantidad - + Cantidad Mínima de compra: 1 Por favor agregue en múltiplos de: 1 Ver detalle Añadir a carrito Existencias Comparar Más Información Aplica para: SUPRA15/1230, SUPRA20/1230, SUPRA25/1230, SUPRA30/1230 | imagenes_productos\media/catalog/product/cache/e40b73add044af4891fd6583f57b32e2/r/-/r-supra-fijador.webp
Impulsor acoplamiento cuña para la bomba SUPRA30 | R-SUP-IMPUSUP300 | https://www.vde.com.mx/r-sup-impusup300.html | https://www.vde.com.mx/media/catalog/product/cache/e40b73add044af4891fd6583f57b32e2/r/-/r-supra20-impuls.webp | Impulsor acoplamiento cuña para la bomba SUPRA30 SKU: R-SUP-IMPUSUP300 Cantidad - + Cantidad Mínima de compra: 1 Por favor agregue en múltiplos de: 1 Ver detalle Añadir a carrito Existencias Comparar Más Información Aplica para: SUPRA30/1230, SUPRA30/3234 | imagenes_productos\media/catalog/product/cache/e40b73add044af4891fd6583f57b32e2/r/-/r-supra20-impuls.webp
Difusor para las bombas SUPRA15, 20, 25, 30 | R-SUPRA | https://www.vde.com.mx/r-supra-difusor.html | https://www.vde.com.mx/media/catalog/product/cache/e40b73add044af4891fd6583f57b32e2/r/-/r-supra-difusor.webp | Difusor para las bombas SUPRA15, 20, 25, 30 SKU: R-SUPRA/DIFUSOR Cantidad - + Cantidad Mínima de compra: 1 Por favor agregue en múltiplos de: 1 Ver detalle Añadir a carrito Existencias Comparar Más Información Aplica para: SUPRA15/1230, SUPRA20/1230, SUPRA25/1230, SUPRA30/1230, SUPRA30/3234 | imagenes_productos\media/catalog/product/cache/e40b73add044af4891fd6583f57b32e2/r/-/r-supra-difusor.webp
Cuerpo de bomba para los modelo SUPRA15, 20, 25, 30 | R-SUPRA | https://www.vde.com.mx/r-supra-cuebom.html | https://www.vde.com.mx/media/catalog/product/cache/e40b73add044af4891fd6583f57b32e2/r/-/r-supra-cuebom.webp | Cuerpo de bomba para los modelo SUPRA15, 20, 25, 30 SKU: R-SUPRA/CUEBOM Cantidad - + Cantidad Mínima de compra: 1 Por favor agregue en múltiplos de: 1 Ver detalle Añadir a carrito Existencias Comparar Más Información Aplica para: SUPRA15/1230, SUPRA20/1230, SUPRA25/1230, SUPRA30/1230, SUPRA30/3234 | imagenes_productos\media/catalog/product/cache/e40b73add044af4891fd6583f57b32e2/r/-/r-supra-cuebom.webp
Capacitor 50MF ±5%, 450V, para la bomba SUPRA30 | R-SUPRA | https://www.vde.com.mx/r-supra-cap50mf.html | https://www.vde.com.mx/media/catalog/product/cache/e40b73add044af4891fd6583f57b32e2/r/-/r-supra-cap50mf.webp | Capacitor 50MF ±5%, 450V, para la bomba SUPRA30 SKU: R-SUPRA/CAP50MF Cantidad - + Cantidad Mínima de compra: 1 Por favor agregue en múltiplos de: 1 Ver detalle Añadir a carrito Existencias Comparar Más Información Aplica para: SUPRA30/1230 | imagenes_productos\media/catalog/product/cache/e40b73add044af4891fd6583f57b32e2/r/-/r-supra-cap50mf.webp
Capacitor 40MF ±5%, 450V, para la bomba SUPRA25 | R-SUPRA | https://www.vde.com.mx/r-supra-cap40mf.html | https://www.vde.com.mx/media/catalog/product/cache/e40b73add044af4891fd6583f57b32e2/r/-/r-supra-cap40mf.webp | Capacitor 40MF ±5%, 450V, para la bomba SUPRA25 SKU: R-SUPRA/CAP40MF Cantidad - + Cantidad Mínima de compra: 1 Por favor agregue en múltiplos de: 1 Ver detalle Añadir a carrito Existencias Comparar Más Información Aplica para: SUPRA25/1230 | imagenes_productos\media/catalog/product/cache/e40b73add044af4891fd6583f57b32e2/r/-/r-supra-cap40mf.webp
Capacitor 30MF ±5%, 450V, para la bomba SUPRA20 | R-SUPRA | https://www.vde.com.mx/r-supra-cap30mf.html | https://www.vde.com.mx/media/catalog/product/cache/e40b73add044af4891fd6583f57b32e2/r/-/r-supra-cap30mf.webp | Capacitor 30MF ±5%, 450V, para la bomba SUPRA20 SKU: R-SUPRA/CAP30MF Cantidad - + Cantidad Mínima de compra: 1 Por favor agregue en múltiplos de: 1 Ver detalle Añadir a carrito Existencias Comparar Más Información Aplica para: SUPRA20/1230 | imagenes_productos\media/catalog/product/cache/e40b73add044af4891fd6583f57b32e2/r/-/r-supra-cap30mf.webp
Capacitor 20MF ±5%, 450V, para la bomba SUPRA15 | R-SUPRA | https://www.vde.com.mx/r-supra-cap20mf.html | https://www.vde.com.mx/media/catalog/product/cache/e40b73add044af4891fd6583f57b32e2/r/-/r-supra-cap20mf.webp | Capacitor 20MF ±5%, 450V, para la bomba SUPRA15 SKU: R-SUPRA/CAP20MF Cantidad - + Cantidad Mínima de compra: 1 Por favor agregue en múltiplos de: 1 Ver detalle Añadir a carrito Existencias Comparar Más Información Aplica para: SUPRA15/1230 | imagenes_productos\media/catalog/product/cache/e40b73add044af4891fd6583f57b32e2/r/-/r-supra-cap20mf.webp
Balero superior para las bombas SUPRA15, 20, 25, 30 | R-SUPRA | https://www.vde.com.mx/r-supra-balersup.html | https://www.vde.com.mx/media/catalog/product/cache/e40b73add044af4891fd6583f57b32e2/r/-/r-supra-balersup.webp | Balero superior para las bombas SUPRA15, 20, 25, 30 SKU: R-SUPRA/BALERSUP Cantidad - + Cantidad Mínima de compra: 1 Por favor agregue en múltiplos de: 1 Ver detalle Añadir a carrito Existencias Comparar Más Información Aplica para: SUPRA15, SUPRA20, SUPRA25, SUPRA30 | imagenes_productos\media/catalog/product/cache/e40b73add044af4891fd6583f57b32e2/r/-/r-supra-balersup.webp
Balero inferior para las bombas SUPRA15, 20, 25, 30 | R-SUPRA | https://www.vde.com.mx/r-supra-balerinf.html | https://www.vde.com.mx/media/catalog/product/cache/e40b73add044af4891fd6583f57b32e2/r/-/r-supra-balerinf.webp | Balero inferior para las bombas SUPRA15, 20, 25, 30 SKU: R-SUPRA/BALERINF Cantidad - + Cantidad Mínima de compra: 1 Por favor agregue en múltiplos de: 1 Ver detalle Añadir a carrito Existencias Comparar Más Información Aplica para: SUPRA15, SUPRA20, SUPRA25, SUPRA30 | imagenes_productos\media/catalog/product/cache/e40b73add044af4891fd6583f57b32e2/r/-/r-supra-balerinf.webp
Ventilador para la bomba STEP80 | STP80 | https://www.vde.com.mx/stp80-vent.html | https://www.vde.com.mx/media/catalog/product/cache/e40b73add044af4891fd6583f57b32e2/s/t/stp80-vent.webp | Ventilador para la bomba STEP80 SKU: STP80/VENT Cantidad - + Cantidad Mínima de compra: 1 Por favor agregue en múltiplos de: 1 Ver detalle Añadir a carrito Existencias Comparar Más Información Aplica para: STEP80-10-3/1115 | imagenes_productos\media/catalog/product/cache/e40b73add044af4891fd6583f57b32e2/s/t/stp80-vent.webp
Ventilador para la bomba STEP60 | STP60 | https://www.vde.com.mx/stp60-vent.html | https://www.vde.com.mx/media/catalog/product/cache/e40b73add044af4891fd6583f57b32e2/s/t/stp60-vent.webp | Ventilador para la bomba STEP60 SKU: STP60/VENT Cantidad - + Cantidad Mínima de compra: 1 Por favor agregue en múltiplos de: 1 Ver detalle Añadir a carrito Existencias Comparar Más Información Aplica para: STEP60-07-3/1115 | imagenes_productos\media/catalog/product/cache/e40b73add044af4891fd6583f57b32e2/s/t/stp60-vent.webp
Tirante para la bomba STEP80 | R-STEP80-TIRANTE | https://www.vde.com.mx/r-step80-tirante.html | https://www.vde.com.mx/media/catalog/product/cache/e40b73add044af4891fd6583f57b32e2/r/-/r-step60-80-tirante.webp | Tirante para la bomba STEP80 SKU: R-STEP80-TIRANTE Cantidad - + Cantidad Mínima de compra: 1 Por favor agregue en múltiplos de: 1 Ver detalle Añadir a carrito Existencias Comparar Más Información Aplica para: STEP80-10-3/1115 | imagenes_productos\media/catalog/product/cache/e40b73add044af4891fd6583f57b32e2/r/-/r-step60-80-tirante.webp
Tirante para la bomba STEP60 | R-STEP60-TIRANTE | https://www.vde.com.mx/r-step60-tirante.html | https://www.vde.com.mx/media/catalog/product/cache/e40b73add044af4891fd6583f57b32e2/r/-/r-step60-80-tirante.webp | Tirante para la bomba STEP60 SKU: R-STEP60-TIRANTE Cantidad - + Cantidad Mínima de compra: 1 Por favor agregue en múltiplos de: 1 Ver detalle Añadir a carrito Existencias Comparar Más Información Aplica para: STEP60-07-3/1115 | imagenes_productos\media/catalog/product/cache/e40b73add044af4891fd6583f57b32e2/r/-/r-step60-80-tirante.webp
Tapa para ventilador de la bomba STEP60 | STP60 | https://www.vde.com.mx/stp60-tvent.html | https://www.vde.com.mx/media/catalog/product/cache/e40b73add044af4891fd6583f57b32e2/f/i/fix10e-tvent.webp | Tapa para ventilador de la bomba STEP60 SKU: STP60/TVENT Cantidad - + Cantidad Mínima de compra: 1 Por favor agregue en múltiplos de: 1 Ver detalle Añadir a carrito Existencias Comparar Más Información Aplica para: STEP60-07-3/1115 | imagenes_productos\media/catalog/product/cache/e40b73add044af4891fd6583f57b32e2/f/i/fix10e-tvent.webp
Tapa para difusor de las bombas STEP60, STEP80 | STP | https://www.vde.com.mx/stp-cubdifusor.html | https://www.vde.com.mx/media/catalog/product/cache/e40b73add044af4891fd6583f57b32e2/s/t/stp-cubdifusor.webp | Tapa para difusor de las bombas STEP60, STEP80 SKU: STP/CUBDIFUSOR Cantidad - + Cantidad Mínima de compra: 1 Por favor agregue en múltiplos de: 1 Ver detalle Añadir a carrito Existencias Comparar Más Información Aplica para: STEP60-07-3/1115, STEP80-10-3/1115 | imagenes_productos\media/catalog/product/cache/e40b73add044af4891fd6583f57b32e2/s/t/stp-cubdifusor.webp
Succión para las bombas STEP | R-SUCCIONSTEP60 | https://www.vde.com.mx/rsuccionstep60.html | https://www.vde.com.mx/media/catalog/product/cache/e40b73add044af4891fd6583f57b32e2/r/-/r-succionstep60.webp | Succión para las bombas STEP SKU: R-SUCCIONSTEP60 Cantidad - + Cantidad Mínima de compra: 1 Por favor agregue en múltiplos de: 1 Ver detalle Añadir a carrito Existencias Comparar Más Información Aplica para: STEP60-07-3/1115, STEP80-10-3/1115 | imagenes_productos\media/catalog/product/cache/e40b73add044af4891fd6583f57b32e2/r/-/r-succionstep60.webp
Sello mecánico para la bomba STEP80 | STP80 | https://www.vde.com.mx/stp80-sellomec.html | https://www.vde.com.mx/media/catalog/product/cache/e40b73add044af4891fd6583f57b32e2/s/t/stp80-sellomec.webp | Sello mecánico para la bomba STEP80 SKU: STP80/SELLOMEC Cantidad - + Cantidad Mínima de compra: 1 Por favor agregue en múltiplos de: 1 Ver detalle Añadir a carrito Existencias Comparar Más Información Aplica para: STEP80-10-3/1115 | imagenes_productos\media/catalog/product/cache/e40b73add044af4891fd6583f57b32e2/s/t/stp80-sellomec.webp
Sello mecánico para la bomba STEP60 | STP60 | https://www.vde.com.mx/stp60-sellomec.html | https://www.vde.com.mx/media/catalog/product/cache/e40b73add044af4891fd6583f57b32e2/s/t/stp60-sellomec.webp | Sello mecánico para la bomba STEP60 SKU: STP60/SELLOMEC Cantidad - + Cantidad Mínima de compra: 1 Por favor agregue en múltiplos de: 1 Ver detalle Añadir a carrito Existencias Comparar Más Información Aplica para: STEP60-07-3/1115 | imagenes_productos\media/catalog/product/cache/e40b73add044af4891fd6583f57b32e2/s/t/stp60-sellomec.webp
Pie de bomba para el modelo STEP80 | R-STEP80-PIEBOMB | https://www.vde.com.mx/r-step80-piebomb.html | https://www.vde.com.mx/media/catalog/product/cache/e40b73add044af4891fd6583f57b32e2/r/-/r-step60-80-piebomb.webp | Pie de bomba para el modelo STEP80 SKU: R-STEP80-PIEBOMB Cantidad - + Cantidad Mínima de compra: 1 Por favor agregue en múltiplos de: 1 Ver detalle Añadir a carrito Existencias Comparar Más Información Aplica para: STEP80-10-3/1115 | imagenes_productos\media/catalog/product/cache/e40b73add044af4891fd6583f57b32e2/r/-/r-step60-80-piebomb.webp
Pie de bomba para el modelo STEP60 | R-STEP60-PIEBOMB | https://www.vde.com.mx/r-step60-piebomb.html | https://www.vde.com.mx/media/catalog/product/cache/e40b73add044af4891fd6583f57b32e2/r/-/r-step60-80-piebomb.webp | Pie de bomba para el modelo STEP60 SKU: R-STEP60-PIEBOMB Cantidad - + Cantidad Mínima de compra: 1 Por favor agregue en múltiplos de: 1 Ver detalle Añadir a carrito Existencias Comparar Más Información Aplica para: STEP60-07-3/1115 | imagenes_productos\media/catalog/product/cache/e40b73add044af4891fd6583f57b32e2/r/-/r-step60-80-piebomb.webp
Junta tórica del cuerpo de bomba para los modelos STEP60, STEP80 | STP | https://www.vde.com.mx/stp-juntor-cb.html | https://www.vde.com.mx/media/catalog/product/cache/e40b73add044af4891fd6583f57b32e2/f/i/fix-e_stp-juntorcb.webp | Junta tórica del cuerpo de bomba para los modelos STEP60, STEP80 SKU: STP/JUNTOR-CB Cantidad - + Cantidad Mínima de compra: 1 Por favor agregue en múltiplos de: 1 Ver detalle Añadir a carrito Existencias Comparar Más Información Aplica para: STEP60-07-3/1115, STEP80-10-3/1115 | imagenes_productos\media/catalog/product/cache/e40b73add044af4891fd6583f57b32e2/f/i/fix-e_stp-juntorcb.webp
Impulsor para la bomba STEP80 | STP80 | https://www.vde.com.mx/stp80-impulsor.html | https://www.vde.com.mx/media/catalog/product/cache/e40b73add044af4891fd6583f57b32e2/s/t/stp80-impulsor.webp | Impulsor para la bomba STEP80 SKU: STP80/IMPULSOR Cantidad - + Cantidad Mínima de compra: 1 Por favor agregue en múltiplos de: 1 Ver detalle Añadir a carrito Existencias Comparar Más Información Aplica para: STEP80-10-3/1115 | imagenes_productos\media/catalog/product/cache/e40b73add044af4891fd6583f57b32e2/s/t/stp80-impulsor.webp
Impulsor para la bomba STEP60 | STP60 | https://www.vde.com.mx/stp60-impulsor.html | https://www.vde.com.mx/media/catalog/product/cache/e40b73add044af4891fd6583f57b32e2/s/t/stp60-impulsor.webp | Impulsor para la bomba STEP60 SKU: STP60/IMPULSOR Cantidad - + Cantidad Mínima de compra: 1 Por favor agregue en múltiplos de: 1 Ver detalle Añadir a carrito Existencias Comparar Más Información Aplica para: STEP60-07-3/1115 | imagenes_productos\media/catalog/product/cache/e40b73add044af4891fd6583f57b32e2/s/t/stp60-impulsor.webp
Difusor para las bombas STEP60, STEP80 | STP | https://www.vde.com.mx/stp-difusor.html | https://www.vde.com.mx/media/catalog/product/cache/e40b73add044af4891fd6583f57b32e2/s/t/stp-cubdifusor.webp | Difusor para las bombas STEP60, STEP80 SKU: STP/DIFUSOR Cantidad - + Cantidad Mínima de compra: 1 Por favor agregue en múltiplos de: 1 Ver detalle Añadir a carrito Existencias Comparar Más Información Aplica para: STEP60-07-3/1115, STEP80-10-3/1115 | imagenes_productos\media/catalog/product/cache/e40b73add044af4891fd6583f57b32e2/s/t/stp-cubdifusor.webp
Cubierta autocebante para las bombas STEP60, STEP80 | STP | https://www.vde.com.mx/stp-cubautcebant.html | https://www.vde.com.mx/media/catalog/product/cache/e40b73add044af4891fd6583f57b32e2/s/t/stp-cubautcebant.webp | Cubierta autocebante para las bombas STEP60, STEP80 SKU: STP/CUBAUTCEBANT Cantidad - + Cantidad Mínima de compra: 1 Por favor agregue en múltiplos de: 1 Ver detalle Añadir a carrito Existencias Comparar Más Información Aplica para: STEP60-07-3/1115, STEP80-10-3/1115 | imagenes_productos\media/catalog/product/cache/e40b73add044af4891fd6583f57b32e2/s/t/stp-cubautcebant.webp
Ventilador para las bombas SILVER7, 10, 12, 15 | R-SILVER | https://www.vde.com.mx/r-silver-vent.html | https://www.vde.com.mx/media/catalog/product/cache/e40b73add044af4891fd6583f57b32e2/r/-/r-silver-vent.webp | Ventilador para las bombas SILVER7, 10, 12, 15 SKU: R-SILVER/VENT. Cantidad - + Cantidad Mínima de compra: 1 Por favor agregue en múltiplos de: 1 Ver detalle Añadir a carrito Existencias Comparar Más Información Aplica para: SILVER7/1115, SILVER7/1220, SILVER10/1115, SILVER10/1230, SILVER12/1115, SI | imagenes_productos\media/catalog/product/cache/e40b73add044af4891fd6583f57b32e2/r/-/r-silver-vent.webp
Tuerca pasador de la tapa del prefiltro para las bombas SILVER7, 10, 12, 15 | R-SILVER | https://www.vde.com.mx/r-silver-t-pas.html | https://www.vde.com.mx/media/catalog/product/cache/e40b73add044af4891fd6583f57b32e2/r/-/r-silver-t.pas.webp | Tuerca pasador de la tapa del prefiltro para las bombas SILVER7, 10, 12, 15 SKU: R-SILVER/T.PAS Cantidad - + Cantidad Mínima de compra: 1 Por favor agregue en múltiplos de: 1 Ver detalle Añadir a carrito Existencias Comparar Más Información Aplica para: SILVER7/1115, SILVER7/1220, SILVER10/1115, SIL | imagenes_productos\media/catalog/product/cache/e40b73add044af4891fd6583f57b32e2/r/-/r-silver-t.pas.webp
Tuerca para el impulsor de las bombas SILVER7, 10, 12, 15 | R-SIL-TUERIMPU | https://www.vde.com.mx/r-sil-tuerimpu.html | https://www.vde.com.mx/media/catalog/product/cache/e40b73add044af4891fd6583f57b32e2/r/-/r-sil-tuerimpu.webp | Tuerca para el impulsor de las bombas SILVER7, 10, 12, 15 SKU: R-SIL-TUERIMPU Cantidad - + Cantidad Mínima de compra: 1 Por favor agregue en múltiplos de: 1 Ver detalle Añadir a carrito Existencias Comparar Más Información Aplica para: SILVER7/1115, SILVER7/1220, SILVER10/1115, SILVER10/1230, SILVER | imagenes_productos\media/catalog/product/cache/e40b73add044af4891fd6583f57b32e2/r/-/r-sil-tuerimpu.webp
Tapón de desagüe para las bombas SILVER7, 10, 12, 15 | R-SILVER | https://www.vde.com.mx/r-silver-t-desag.html | https://www.vde.com.mx/media/catalog/product/cache/e40b73add044af4891fd6583f57b32e2/r/-/r-silver-t.desag.webp | Tapón de desagüe para las bombas SILVER7, 10, 12, 15 SKU: R-SILVER/T.DESAG Cantidad - + Cantidad Mínima de compra: 1 Por favor agregue en múltiplos de: 1 Ver detalle Añadir a carrito Existencias Comparar Más Información Aplica para: SILVER7/1115, SILVER7/1220, SILVER10/1115, SILVER10/1230, SILVER12/ | imagenes_productos\media/catalog/product/cache/e40b73add044af4891fd6583f57b32e2/r/-/r-silver-t.desag.webp
Tapa y caja de conexión para la bombas SILVER7, 10, 12, 15 | R-SILVER | https://www.vde.com.mx/r-silver-c-conex.html | https://www.vde.com.mx/media/catalog/product/cache/e40b73add044af4891fd6583f57b32e2/r/-/r-silver-c.conex.webp | Tapa y caja de conexión para la bombas SILVER7, 10, 12, 15 SKU: R-SILVER/C.CONEX Cantidad - + Cantidad Mínima de compra: 1 Por favor agregue en múltiplos de: 1 Ver detalle Añadir a carrito Existencias Comparar Más Información Aplica para: SILVER7/1115, SILVER7/1220, SILVER10/1115, SILVER10/1230, SIL | imagenes_productos\media/catalog/product/cache/e40b73add044af4891fd6583f57b32e2/r/-/r-silver-c.conex.webp
Tapa para ventilador de las bombas SILVER7, 10, 12, 15 | R-SILVER | https://www.vde.com.mx/r-silver-t-vent.html | https://www.vde.com.mx/media/catalog/product/cache/e40b73add044af4891fd6583f57b32e2/r/-/r-silver-t-vent.webp | Tapa para ventilador de las bombas SILVER7, 10, 12, 15 SKU: R-SILVER/T.VENT. Cantidad - + Cantidad Mínima de compra: 1 Por favor agregue en múltiplos de: 1 Ver detalle Añadir a carrito Existencias Comparar Más Información Aplica para: SILVER7/1115, SILVER7/1220, SILVER10/1115, SILVER10/1230, SILVER1 | imagenes_productos\media/catalog/product/cache/e40b73add044af4891fd6583f57b32e2/r/-/r-silver-t-vent.webp
Tapa para prefiltro de las bombas SILVER7, 10, 12, 15 | R-SILVER | https://www.vde.com.mx/r-silver-tapafil.html | https://www.vde.com.mx/media/catalog/product/cache/e40b73add044af4891fd6583f57b32e2/r/-/r-silver-tapafil.webp | Tapa para prefiltro de las bombas SILVER7, 10, 12, 15 SKU: R-SILVER/TAPAFIL Cantidad - + Cantidad Mínima de compra: 1 Por favor agregue en múltiplos de: 1 Ver detalle Añadir a carrito Existencias Comparar Más Información Aplica para: SILVER7/1115, SILVER7/1220, SILVER10/1115, SILVER10/1230, SILVER12 | imagenes_productos\media/catalog/product/cache/e40b73add044af4891fd6583f57b32e2/r/-/r-silver-tapafil.webp
Sello mecánico para las bombas SILVER7, 10, 12, 15, SUPRA15, 20, 25, 30 | R-SILSUP | https://www.vde.com.mx/r-silsup-sellomec.html | https://www.vde.com.mx/media/catalog/product/cache/e40b73add044af4891fd6583f57b32e2/s/t/stp80-sellomec.webp | Sello mecánico para las bombas SILVER7, 10, 12, 15, SUPRA15, 20, 25, 30 SKU: R-SILSUP/SELLOMEC Cantidad - + Cantidad Mínima de compra: 1 Por favor agregue en múltiplos de: 1 Ver detalle Añadir a carrito Existencias Comparar Más Información Aplica para: SILVER7/1115, SILVER7/1220, SILVER10/1115, SILV | imagenes_productos\media/catalog/product/cache/e40b73add044af4891fd6583f57b32e2/s/t/stp80-sellomec.webp
O-ring del impulsor para las bombas SILVER7, 10, 12, 15 | R-SIL-O-RINGIMPU | https://www.vde.com.mx/r-sil-o-ringimpu.html | https://www.vde.com.mx/media/catalog/product/cache/e40b73add044af4891fd6583f57b32e2/r/-/r-sil-o-ringimpu.webp | O-ring del impulsor para las bombas SILVER7, 10, 12, 15 SKU: R-SIL-O-RINGIMPU Cantidad - + Cantidad Mínima de compra: 1 Por favor agregue en múltiplos de: 1 Ver detalle Añadir a carrito Existencias Comparar Más Información Aplica para: SILVER7/1115, SILVER7/1220, SILVER10/1115, SILVER10/1230, SILVER | imagenes_productos\media/catalog/product/cache/e40b73add044af4891fd6583f57b32e2/r/-/r-sil-o-ringimpu.webp
Kit de racor con juntas tórica para las bombas SILVER7, 10, 12, 15 | R-SILVER | https://www.vde.com.mx/r-silver-kit-rac.html | https://www.vde.com.mx/media/catalog/product/cache/e40b73add044af4891fd6583f57b32e2/r/-/r-silver-kit_rac.webp | Kit de racor con juntas tórica para las bombas SILVER7, 10, 12, 15 SKU: R-SILVER/KIT RAC Cantidad - + Cantidad Mínima de compra: 1 Por favor agregue en múltiplos de: 1 Ver detalle Añadir a carrito Existencias Comparar Más Información Aplica para: SILVER7/1115, SILVER7/1220, SILVER10/1115, SILVER10/1 | imagenes_productos\media/catalog/product/cache/e40b73add044af4891fd6583f57b32e2/r/-/r-silver-kit_rac.webp
Junta tórica para el racor de las bombas SILVER7, 10, 12, 15 | R-SILVER | https://www.vde.com.mx/r-silver-j-racor.html | https://www.vde.com.mx/media/catalog/product/cache/e40b73add044af4891fd6583f57b32e2/r/-/r-silver-j.racord.webp | Junta tórica para el racor de las bombas SILVER7, 10, 12, 15 SKU: R-SILVER/J.RACOR Cantidad - + Cantidad Mínima de compra: 1 Por favor agregue en múltiplos de: 1 Ver detalle Añadir a carrito Existencias Comparar Más Información Aplica para: SILVER7/1115, SILVER7/1220, SILVER10/1115, SILVER10/1230, S | imagenes_productos\media/catalog/product/cache/e40b73add044af4891fd6583f57b32e2/r/-/r-silver-j.racord.webp
Junta tórica del cuerpo de bomba de los modelos SILVER7, 10, 12, 15 | R-SILVER | https://www.vde.com.mx/r-silver-j-c-bom.html | https://www.vde.com.mx/media/catalog/product/cache/e40b73add044af4891fd6583f57b32e2/r/-/r-silver-jc-bom.webp | Junta tórica del cuerpo de bomba de los modelos SILVER7, 10, 12, 15 SKU: R-SILVER/J.C.BOM Cantidad - + Cantidad Mínima de compra: 1 Por favor agregue en múltiplos de: 1 Ver detalle Añadir a carrito Existencias Comparar Más Información Aplica para: SILVER7/1115, SILVER7/1220, SILVER10/1115, SILVER10/ | imagenes_productos\media/catalog/product/cache/e40b73add044af4891fd6583f57b32e2/r/-/r-silver-jc-bom.webp
Junta para tapón de desagüe de las bombas SILVER, SUPRA | R-SILVER | https://www.vde.com.mx/r-silver-j-t-desa.html | https://www.vde.com.mx/media/catalog/product/cache/e40b73add044af4891fd6583f57b32e2/r/-/r-silver-j-t.desa.webp | Junta para tapón de desagüe de las bombas SILVER, SUPRA SKU: R-SILVER/J/T.DESA Cantidad - + Cantidad Mínima de compra: 1 Por favor agregue en múltiplos de: 1 Ver detalle Añadir a carrito Existencias Comparar Más Información Aplica para: SILVER7/1115, SILVER7/1220, SILVER10/1115, SILVER10/1230, SILVE | imagenes_productos\media/catalog/product/cache/e40b73add044af4891fd6583f57b32e2/r/-/r-silver-j-t.desa.webp
Junta para la tapa del filtro de las bombas SILVER7, 10, 12, 15 | R-SILVER | https://www.vde.com.mx/r-silver-j-filt.html | https://www.vde.com.mx/media/catalog/product/cache/e40b73add044af4891fd6583f57b32e2/r/-/r-silver-jdifus.webp | Junta para la tapa del filtro de las bombas SILVER7, 10, 12, 15 SKU: R-SILVER/J.FILT Cantidad - + Cantidad Mínima de compra: 1 Por favor agregue en múltiplos de: 1 Ver detalle Añadir a carrito Existencias Comparar Más Información Aplica para: SILVER7/1115, SILVER7/1220, SILVER10/1115, SILVER10/1230, | imagenes_productos\media/catalog/product/cache/e40b73add044af4891fd6583f57b32e2/r/-/r-silver-jdifus.webp
Junta del difusor para las bombas SILVER7, 10, 12, 15 | R-SILVER | https://www.vde.com.mx/r-silver-j-difus.html | https://www.vde.com.mx/media/catalog/product/cache/e40b73add044af4891fd6583f57b32e2/r/-/r-silver-jdifus.webp | Junta del difusor para las bombas SILVER7, 10, 12, 15 SKU: R-SILVER/J.DIFUS Cantidad - + Cantidad Mínima de compra: 1 Por favor agregue en múltiplos de: 1 Ver detalle Añadir a carrito Existencias Comparar Más Información Aplica para: SILVER7/1115, SILVER7/1220, SILVER10/1115, SILVER10/1230, SILVER12 | imagenes_productos\media/catalog/product/cache/e40b73add044af4891fd6583f57b32e2/r/-/r-silver-jdifus.webp
Impulsor con rosca interna para las bombas SILVER7 | R-SILVER7 | https://www.vde.com.mx/r-silver7-imp.html | https://www.vde.com.mx/media/catalog/product/cache/e40b73add044af4891fd6583f57b32e2/r/-/r-silver7-imp.webp | Impulsor con rosca interna para las bombas SILVER7 SKU: R-SILVER7/IMP Cantidad - + Cantidad Mínima de compra: 1 Por favor agregue en múltiplos de: 1 Ver detalle Añadir a carrito Existencias Comparar Más Información Aplica para: SILVER7/1115, SILVER07/1230 | imagenes_productos\media/catalog/product/cache/e40b73add044af4891fd6583f57b32e2/r/-/r-silver7-imp.webp
Impulsor con rosca interna para las bombas SILVER15 | R-SILVER15 | https://www.vde.com.mx/r-silver15-imp.html | https://www.vde.com.mx/media/catalog/product/cache/e40b73add044af4891fd6583f57b32e2/r/-/r-silver-15-imp.webp | Impulsor con rosca interna para las bombas SILVER15 SKU: R-SILVER15/IMP Cantidad - + Cantidad Mínima de compra: 1 Por favor agregue en múltiplos de: 1 Ver detalle Añadir a carrito Existencias Comparar Más Información Aplica para: SILVER15/1115, SILVER15/1230 | imagenes_productos\media/catalog/product/cache/e40b73add044af4891fd6583f57b32e2/r/-/r-silver-15-imp.webp
Impulsor con rosca interna para las bombas SILVER12 | R-SILVER12 | https://www.vde.com.mx/r-silver12-imp.html | https://www.vde.com.mx/media/catalog/product/cache/e40b73add044af4891fd6583f57b32e2/r/-/r-silver-10-imp.webp | Impulsor con rosca interna para las bombas SILVER12 SKU: R-SILVER12/IMP Cantidad - + Cantidad Mínima de compra: 1 Por favor agregue en múltiplos de: 1 Ver detalle Añadir a carrito Existencias Comparar Más Información Aplica para: SILVER12/1115, SILVER12/1230 | imagenes_productos\media/catalog/product/cache/e40b73add044af4891fd6583f57b32e2/r/-/r-silver-10-imp.webp
Impulsor con rosca interna para las bombas SILVER10 | R-SILVER10 | https://www.vde.com.mx/r-silver10-imp.html | https://www.vde.com.mx/media/catalog/product/cache/e40b73add044af4891fd6583f57b32e2/r/-/r-silver-10-imp.webp | Impulsor con rosca interna para las bombas SILVER10 SKU: R-SILVER10/IMP Cantidad - + Cantidad Mínima de compra: 1 Por favor agregue en múltiplos de: 1 Ver detalle Añadir a carrito Existencias Comparar Más Información Aplica para: SILVER10/1115, SILVER10/1230 | imagenes_productos\media/catalog/product/cache/e40b73add044af4891fd6583f57b32e2/r/-/r-silver-10-imp.webp
Impulsor con cuña para las bombas SILVER7 | R-SIL-IMPUSIL7 | https://www.vde.com.mx/r-sil-impusil7.html | https://www.vde.com.mx/media/catalog/product/cache/e40b73add044af4891fd6583f57b32e2/r/-/r-sil-impusil7.webp | Impulsor con cuña para las bombas SILVER7 SKU: R-SIL-IMPUSIL7 Cantidad - + Cantidad Mínima de compra: 1 Por favor agregue en múltiplos de: 1 Ver detalle Añadir a carrito Existencias Comparar Más Información Aplica para: SILVER7/1115, SILVER07/1230 | imagenes_productos\media/catalog/product/cache/e40b73add044af4891fd6583f57b32e2/r/-/r-sil-impusil7.webp
Impulsor con cuña para las bombas SILVER15 | R-SIL-IMPUSIL15 | https://www.vde.com.mx/r-sil-impusil15.html | https://www.vde.com.mx/media/catalog/product/cache/e40b73add044af4891fd6583f57b32e2/r/-/r-sil-impusil10-15.webp | Impulsor con cuña para las bombas SILVER15 SKU: R-SIL-IMPUSIL15 Cantidad - + Cantidad Mínima de compra: 1 Por favor agregue en múltiplos de: 1 Ver detalle Añadir a carrito Existencias Comparar Más Información Aplica para: SILVER15/1115, SILVER15/1230 | imagenes_productos\media/catalog/product/cache/e40b73add044af4891fd6583f57b32e2/r/-/r-sil-impusil10-15.webp
Impulsor con cuña para las bombas SILVER12 | R-SIL-IMPUSIL12 | https://www.vde.com.mx/r-sil-impusil12.html | https://www.vde.com.mx/media/catalog/product/cache/e40b73add044af4891fd6583f57b32e2/r/-/r-sil-impusil10-15.webp | Impulsor con cuña para las bombas SILVER12 SKU: R-SIL-IMPUSIL12 Cantidad - + Cantidad Mínima de compra: 1 Por favor agregue en múltiplos de: 1 Ver detalle Añadir a carrito Existencias Comparar Más Información Aplica para: SILVER12/1115, SILVER12/1230 | imagenes_productos\media/catalog/product/cache/e40b73add044af4891fd6583f57b32e2/r/-/r-sil-impusil10-15.webp
Impulsor con cuña para las bombas SILVER10 | R-SIL-IMPUSIL10 | https://www.vde.com.mx/r-sil-impusil10.html | https://www.vde.com.mx/media/catalog/product/cache/e40b73add044af4891fd6583f57b32e2/r/-/r-sil-impusil10-15.webp | Impulsor con cuña para las bombas SILVER10 SKU: R-SIL-IMPUSIL10 Cantidad - + Cantidad Mínima de compra: 1 Por favor agregue en múltiplos de: 1 Ver detalle Añadir a carrito Existencias Comparar Más Información Aplica para: SILVER10/1115, SILVER10/1230 | imagenes_productos\media/catalog/product/cache/e40b73add044af4891fd6583f57b32e2/r/-/r-sil-impusil10-15.webp
Difusor para las bombas SILVER7, 10, 12, 15 | R-SILVER | https://www.vde.com.mx/r-silver-difusor.html | https://www.vde.com.mx/media/catalog/product/cache/e40b73add044af4891fd6583f57b32e2/r/-/r-silver-difusor.webp | Difusor para las bombas SILVER7, 10, 12, 15 SKU: R-SILVER/DIFUSOR Cantidad - + Cantidad Mínima de compra: 1 Por favor agregue en múltiplos de: 1 Ver detalle Añadir a carrito Existencias Comparar Más Información Aplica para: SILVER7/1115, SILVER7/1220, SILVER10/1115, SILVER10/1230, SILVER12/1115, SIL | imagenes_productos\media/catalog/product/cache/e40b73add044af4891fd6583f57b32e2/r/-/r-silver-difusor.webp
Cuerpo de bomba para los modelos SILVER7, 10, 12, 15 | R-SILVER | https://www.vde.com.mx/r-silver-c-bom.html | https://www.vde.com.mx/media/catalog/product/cache/e40b73add044af4891fd6583f57b32e2/r/-/r-silver-c.bom.webp | Cuerpo de bomba para los modelos SILVER7, 10, 12, 15 SKU: R-SILVER/C.BOM Cantidad - + Cantidad Mínima de compra: 1 Por favor agregue en múltiplos de: 1 Ver detalle Añadir a carrito Existencias Comparar Más Información Aplica para: SILVER7/1115, SILVER7/1220, SILVER10/1115, SILVER10/1230, SILVER12/11 | imagenes_productos\media/catalog/product/cache/e40b73add044af4891fd6583f57b32e2/r/-/r-silver-c.bom.webp
Cesto prefiltro para las bombas SILVER7, 10, 12, 15 | R-SILVER | https://www.vde.com.mx/r-silver-filtro.html | https://www.vde.com.mx/media/catalog/product/cache/e40b73add044af4891fd6583f57b32e2/r/-/r-silver-filtro.webp | Cesto prefiltro para las bombas SILVER7, 10, 12, 15 SKU: R-SILVER/FILTRO Cantidad - + Cantidad Mínima de compra: 1 Por favor agregue en múltiplos de: 1 Ver detalle Añadir a carrito Existencias Comparar Más Información Aplica para: SILVER7/1115, SILVER7/1220, SILVER10/1115, SILVER10/1230, SILVER12/11 | imagenes_productos\media/catalog/product/cache/e40b73add044af4891fd6583f57b32e2/r/-/r-silver-filtro.webp
Capacitor 40MF, 300V, para la bomba SILVER15/1115 | R-SILV | https://www.vde.com.mx/r-silv-c40mf300v.html | https://www.vde.com.mx/media/catalog/product/cache/e40b73add044af4891fd6583f57b32e2/r/-/r-silv-c40mf300v.webp | Capacitor 40MF, 300V, para la bomba SILVER15/1115 SKU: R-SILV/C40MF300V Cantidad - + Cantidad Mínima de compra: 1 Por favor agregue en múltiplos de: 1 Ver detalle Añadir a carrito Existencias Comparar Más Información Aplica para: SILVER15/1115 | imagenes_productos\media/catalog/product/cache/e40b73add044af4891fd6583f57b32e2/r/-/r-silv-c40mf300v.webp
Capacitor 30MF, 300V, para las bombas SILVER10/1115, SILVER12/1115 | R-SILV | https://www.vde.com.mx/r-silv-c30mf300v.html | https://www.vde.com.mx/media/catalog/product/cache/e40b73add044af4891fd6583f57b32e2/r/-/r-silv-c30mf300v.webp | Capacitor 30MF, 300V, para las bombas SILVER10/1115, SILVER12/1115 SKU: R-SILV/C30MF300V Cantidad - + Cantidad Mínima de compra: 1 Por favor agregue en múltiplos de: 1 Ver detalle Añadir a carrito Existencias Comparar Más Información Aplica para: SILVER10/1115, SILVER12/1115 | imagenes_productos\media/catalog/product/cache/e40b73add044af4891fd6583f57b32e2/r/-/r-silv-c30mf300v.webp
Capacitor 20MF ±5%, 450V, para las bombas SILVER12/1230, SILVER15/1230 | R-SILV | https://www.vde.com.mx/r-silv-c20mf450v.html | https://www.vde.com.mx/media/catalog/product/cache/e40b73add044af4891fd6583f57b32e2/r/-/r-silv-c20mf450v.webp | Capacitor 20MF ±5%, 450V, para las bombas SILVER12/1230, SILVER15/1230 SKU: R-SILV/C20MF450V Cantidad - + Cantidad Mínima de compra: 1 Por favor agregue en múltiplos de: 1 Ver detalle Añadir a carrito Existencias Comparar Más Información Aplica para: SILVER12/1230, SILVER15/1230 | imagenes_productos\media/catalog/product/cache/e40b73add044af4891fd6583f57b32e2/r/-/r-silv-c20mf450v.webp
Capacitor 15MF, 450V para la bomba SILVER10/1230 | R-SILV | https://www.vde.com.mx/r-silv-c15mf450v.html | https://www.vde.com.mx/media/catalog/product/cache/e40b73add044af4891fd6583f57b32e2/r/-/r-silv-c10mf450v.webp | Capacitor 15MF, 450V para la bomba SILVER10/1230 SKU: R-SILV/C15MF450V Cantidad - + Cantidad Mínima de compra: 1 Por favor agregue en múltiplos de: 1 Ver detalle Añadir a carrito Existencias Comparar Más Información Aplica para: SILVER10/1230 | imagenes_productos\media/catalog/product/cache/e40b73add044af4891fd6583f57b32e2/r/-/r-silv-c10mf450v.webp
Capacitor 10MF, 450V, para la bomba SILVER07/1230 | R-SILV | https://www.vde.com.mx/r-silv-c10mf450v.html | https://www.vde.com.mx/media/catalog/product/cache/e40b73add044af4891fd6583f57b32e2/r/-/r-silv-c10mf450v.webp | Capacitor 10MF, 450V, para la bomba SILVER07/1230 SKU: R-SILV/C10MF450V Cantidad - + Cantidad Mínima de compra: 1 Por favor agregue en múltiplos de: 1 Ver detalle Añadir a carrito Existencias Comparar Más Información Aplica para: SILVER07/1230 | imagenes_productos\media/catalog/product/cache/e40b73add044af4891fd6583f57b32e2/r/-/r-silv-c10mf450v.webp
Candado para ventilador de las bombas SILVER7, 10, 12, 15 | R-SILVER | https://www.vde.com.mx/r-silver-c-vent.html | https://www.vde.com.mx/media/catalog/product/cache/e40b73add044af4891fd6583f57b32e2/r/-/r-silver-c.vent.webp | Candado para ventilador de las bombas SILVER7, 10, 12, 15 SKU: R-SILVER/C.VENT. Cantidad - + Cantidad Mínima de compra: 1 Por favor agregue en múltiplos de: 1 Ver detalle Añadir a carrito Existencias Comparar Más Información Aplica para: SILVER7/1115, SILVER7/1220, SILVER10/1115, SILVER10/1230, SILV | imagenes_productos\media/catalog/product/cache/e40b73add044af4891fd6583f57b32e2/r/-/r-silver-c.vent.webp
Balero superior para las bombas SILVER7, 10, 12, 15 | R-SILVER | https://www.vde.com.mx/r-silver-balsup.html | https://www.vde.com.mx/media/catalog/product/cache/e40b73add044af4891fd6583f57b32e2/r/-/r-silver-balsup.webp | Balero superior para las bombas SILVER7, 10, 12, 15 SKU: R-SILVER/BALSUP Cantidad - + Cantidad Mínima de compra: 1 Por favor agregue en múltiplos de: 1 Ver detalle Añadir a carrito Existencias Comparar Más Información Aplica para: SILVER7/1115, SILVER7/1220, SILVER10/1115, SILVER10/1230, SILVER12/11 | imagenes_productos\media/catalog/product/cache/e40b73add044af4891fd6583f57b32e2/r/-/r-silver-balsup.webp
Balero inferior para las bombas SILVER7, 10, 12, 15 | R-SILVER | https://www.vde.com.mx/r-silver-balinf.html | https://www.vde.com.mx/media/catalog/product/cache/e40b73add044af4891fd6583f57b32e2/r/-/r-silver-balsup.webp | Balero inferior para las bombas SILVER7, 10, 12, 15 SKU: R-SILVER/BALINF Cantidad - + Cantidad Mínima de compra: 1 Por favor agregue en múltiplos de: 1 Ver detalle Añadir a carrito Existencias Comparar Más Información Aplica para: SILVER7/1115, SILVER7/1220, SILVER10/1115, SILVER10/1230, SILVER12/11 | imagenes_productos\media/catalog/product/cache/e40b73add044af4891fd6583f57b32e2/r/-/r-silver-balsup.webp
Ajustador para tapa de filtro de las bombas SILVER7, 10, 12, 15 | R-SILVER | https://www.vde.com.mx/r-silver-ajusta.html | https://www.vde.com.mx/media/catalog/product/cache/e40b73add044af4891fd6583f57b32e2/r/-/r-silver-ajusta.webp | Ajustador para tapa de filtro de las bombas SILVER7, 10, 12, 15 SKU: R-SILVER/AJUSTA Cantidad - + Cantidad Mínima de compra: 1 Por favor agregue en múltiplos de: 1 Ver detalle Añadir a carrito Existencias Comparar Más Información Aplica para: SILVER7/1115, SILVER7/1220, SILVER10/1115, SILVER10/1230, | imagenes_productos\media/catalog/product/cache/e40b73add044af4891fd6583f57b32e2/r/-/r-silver-ajusta.webp
Cuerpo de bomba para ROBUSTA 2.5 de 5 HP | R-ROB2 | https://www.vde.com.mx/r-rob2-5-cbomba5hp.html | https://www.vde.com.mx/media/catalog/product/cache/e40b73add044af4891fd6583f57b32e2/r/-/r-rob2_cbomba5_7_5hp.webp | Cuerpo de bomba para ROBUSTA 2.5 de 5 HP SKU: R-ROB2.5/CBOMBA5HP Cantidad - + Cantidad Mínima de compra: 1 Por favor agregue en múltiplos de: 1 Ver detalle Añadir a carrito Existencias Comparar Más Información Aplica para: ROBUSTA2.5/50/3230, ROBUSTA2.5/50/3460 | imagenes_productos\media/catalog/product/cache/e40b73add044af4891fd6583f57b32e2/r/-/r-rob2_cbomba5_7_5hp.webp
Cuerpo de bomba para ROBUSTA 2 de 7.5 HP | R-ROB2 | https://www.vde.com.mx/r-rob2-cbomba7-5hp.html | https://www.vde.com.mx/media/catalog/product/cache/e40b73add044af4891fd6583f57b32e2/r/-/r-rob2_cbomba5_7_5hp.webp | Cuerpo de bomba para ROBUSTA 2 de 7.5 HP SKU: R-ROB2/CBOMBA7.5HP Cantidad - + Cantidad Mínima de compra: 1 Por favor agregue en múltiplos de: 1 Ver detalle Añadir a carrito Existencias Comparar Más Información Aplica para: ROBUSTA2/75/3230, ROBUSTA2/75/3460 | imagenes_productos\media/catalog/product/cache/e40b73add044af4891fd6583f57b32e2/r/-/r-rob2_cbomba5_7_5hp.webp
Soporte pie de bomba robusta 2" y 2.5" de 1 y 2 hp | R-ROB2 | https://www.vde.com.mx/r-rob2-pbom1hp-b.html | https://www.vde.com.mx/media/catalog/product/cache/e40b73add044af4891fd6583f57b32e2/r/o/rob2-pbom1hp-b.webp | Soporte pie de bomba robusta 2" y 2.5" de 1 y 2 hp SKU: R-ROB2/PBOM1HP-B Cantidad - + Cantidad Mínima de compra: 1 Por favor agregue en múltiplos de: 1 Ver detalle Añadir a carrito Existencias Comparar Más Información Aplica para: ROBUSTA2/10/1127A, ROBUSTA2/10/1230A, ROBUSTA2.520/1230A, ROBUSTA2.5/ | imagenes_productos\media/catalog/product/cache/e40b73add044af4891fd6583f57b32e2/r/o/rob2-pbom1hp-b.webp
Tuerca 43 B para las bombas ROBUSTA2/10 | R-ROB2 | https://www.vde.com.mx/r-rob2-10-tuer43.html | https://www.vde.com.mx/media/catalog/product/cache/e40b73add044af4891fd6583f57b32e2/r/-/r-rob2-10-tuer43.webp | Tuerca 43 B para las bombas ROBUSTA2/10 SKU: R-ROB2/10-TUER43 Cantidad - + Cantidad Mínima de compra: 1 Por favor agregue en múltiplos de: 1 Ver detalle Añadir a carrito Existencias Comparar Más Información Aplica para: ROBUSTA2/10/1127A, ROBUSTA2/10/1230A | imagenes_productos\media/catalog/product/cache/e40b73add044af4891fd6583f57b32e2/r/-/r-rob2-10-tuer43.webp
Tuerca 43 B para las bombas ROBUSTA2.5/40, ROBUSTA3/40 | R-ROB2 | https://www.vde.com.mx/r-rob2-5-3-40-t43b.html | https://www.vde.com.mx/media/catalog/product/cache/e40b73add044af4891fd6583f57b32e2/r/-/r-rob2-10-tuer43.webp | Tuerca 43 B para las bombas ROBUSTA2.5/40, ROBUSTA3/40 SKU: R-ROB2.5-3/40-T43B Cantidad - + Cantidad Mínima de compra: 1 Por favor agregue en múltiplos de: 1 Ver detalle Añadir a carrito Existencias Comparar Más Información Aplica para: ROBUSTA2.5/40/3230, ROBUSTA3/40/3230 | imagenes_productos\media/catalog/product/cache/e40b73add044af4891fd6583f57b32e2/r/-/r-rob2-10-tuer43.webp
Tuerca 43 B para las bombas ROBUSTA2.5/30, ROBUSTA3/30 | R-ROB2 | https://www.vde.com.mx/r-rob2-5-3-30-tueb.html | https://www.vde.com.mx/media/catalog/product/cache/e40b73add044af4891fd6583f57b32e2/r/-/r-rob2-10-tuer43.webp | Tuerca 43 B para las bombas ROBUSTA2.5/30, ROBUSTA3/30 SKU: R-ROB2.5-3/30-TUEB Cantidad - + Cantidad Mínima de compra: 1 Por favor agregue en múltiplos de: 1 Ver detalle Añadir a carrito Existencias Comparar Más Información Aplica para: ROBUSTA2.5/30/3230, ROBUSTA3/30/3230 | imagenes_productos\media/catalog/product/cache/e40b73add044af4891fd6583f57b32e2/r/-/r-rob2-10-tuer43.webp
Tuerca 43 B para las bombas ROBUSTA2.5/20 | R-ROB2 | https://www.vde.com.mx/r-rob2-5-20-tuer43.html | https://www.vde.com.mx/media/catalog/product/cache/e40b73add044af4891fd6583f57b32e2/r/-/r-rob2-10-tuer43.webp | Tuerca 43 B para las bombas ROBUSTA2.5/20 SKU: R-ROB2.5/20-TUER43 Cantidad - + Cantidad Mínima de compra: 1 Por favor agregue en múltiplos de: 1 Ver detalle Añadir a carrito Existencias Comparar Más Información Aplica para: ROBUSTA2.520/1230A, ROBUSTA2.5/20/3230 | imagenes_productos\media/catalog/product/cache/e40b73add044af4891fd6583f57b32e2/r/-/r-rob2-10-tuer43.webp
Tornillo 42F para las bombas ROBUSTA2.5/40, ROBUSTA3/40 | R-ROB2 | https://www.vde.com.mx/r-rob2-5-3-40-t42f.html | https://www.vde.com.mx/media/catalog/product/cache/e40b73add044af4891fd6583f57b32e2/r/-/r-rob2-10-torn42b.webp | Tornillo 42F para las bombas ROBUSTA2.5/40, ROBUSTA3/40 SKU: R-ROB2.5-3/40-T42F Cantidad - + Cantidad Mínima de compra: 1 Por favor agregue en múltiplos de: 1 Ver detalle Añadir a carrito Existencias Comparar Más Información Aplica para: ROBUSTA2.5/40/3230, ROBUSTA3/40/3230 | imagenes_productos\media/catalog/product/cache/e40b73add044af4891fd6583f57b32e2/r/-/r-rob2-10-torn42b.webp
Tornillo 42B para las bombas ROBUSTA2/10 | R-ROB2 | https://www.vde.com.mx/r-rob2-10-torn42b.html | https://www.vde.com.mx/media/catalog/product/cache/e40b73add044af4891fd6583f57b32e2/r/-/r-rob2-10-torn42b.webp | Tornillo 42B para las bombas ROBUSTA2/10 SKU: R-ROB2/10-TORN42B Cantidad - + Cantidad Mínima de compra: 1 Por favor agregue en múltiplos de: 1 Ver detalle Añadir a carrito Existencias Comparar Más Información Aplica para: ROBUSTA2/10/1127A, ROBUSTA2/10/1230A | imagenes_productos\media/catalog/product/cache/e40b73add044af4891fd6583f57b32e2/r/-/r-rob2-10-torn42b.webp
Tornillo 42B para las bombas ROBUSTA2.5/30, ROBUSTA3/30 | R-ROB2 | https://www.vde.com.mx/r-rob2-5-3-30-torg.html | https://www.vde.com.mx/media/catalog/product/cache/e40b73add044af4891fd6583f57b32e2/r/-/r-rob2-10-torn42b.webp | Tornillo 42B para las bombas ROBUSTA2.5/30, ROBUSTA3/30 SKU: R-ROB2.5-3/30-TORG Cantidad - + Cantidad Mínima de compra: 1 Por favor agregue en múltiplos de: 1 Ver detalle Añadir a carrito Existencias Comparar Más Información Aplica para: ROBUSTA2.5/30/3230, ROBUSTA3/30/3230 | imagenes_productos\media/catalog/product/cache/e40b73add044af4891fd6583f57b32e2/r/-/r-rob2-10-torn42b.webp
Tornillo 42B para las bombas ROBUSTA2.5/20 | R-ROB2 | https://www.vde.com.mx/r-rob2-5-20-tor42b.html | https://www.vde.com.mx/media/catalog/product/cache/e40b73add044af4891fd6583f57b32e2/r/-/r-rob2-10-torn42b.webp | Tornillo 42B para las bombas ROBUSTA2.5/20 SKU: R-ROB2.5/20-TOR42B Cantidad - + Cantidad Mínima de compra: 1 Por favor agregue en múltiplos de: 1 Ver detalle Añadir a carrito Existencias Comparar Más Información Aplica para: ROBUSTA2.520/1230A, ROBUSTA2.5/20/3230 | imagenes_productos\media/catalog/product/cache/e40b73add044af4891fd6583f57b32e2/r/-/r-rob2-10-torn42b.webp
Tornillo 42 E para las bombas ROBUSTA2.5/50, ROBUSTA4/50 | R-ROB2 | https://www.vde.com.mx/r-rob2-5-4-50-t42e.html | https://www.vde.com.mx/media/catalog/product/cache/e40b73add044af4891fd6583f57b32e2/r/-/r-rob2-10-torn42b.webp | Tornillo 42 E para las bombas ROBUSTA2.5/50, ROBUSTA4/50 SKU: R-ROB2.5-4/50-T42E Cantidad - + Cantidad Mínima de compra: 1 Por favor agregue en múltiplos de: 1 Ver detalle Añadir a carrito Existencias Comparar Más Información Aplica para: ROBUSTA2.5/50/3230, ROBUSTA2.5/50/3460, ROBUSTA4/50/3230, ROB | imagenes_productos\media/catalog/product/cache/e40b73add044af4891fd6583f57b32e2/r/-/r-rob2-10-torn42b.webp
Tornillo 42 D para las bombas ROBUSTA2/75 | R-ROB2 | https://www.vde.com.mx/r-rob2-75-t42d.html | https://www.vde.com.mx/media/catalog/product/cache/e40b73add044af4891fd6583f57b32e2/r/-/r-rob2-75-t42d.webp | Tornillo 42 D para las bombas ROBUSTA2/75 SKU: R-ROB2/75-T42D Cantidad - + Cantidad Mínima de compra: 1 Por favor agregue en múltiplos de: 1 Ver detalle Añadir a carrito Existencias Comparar Más Información Aplica para: ROBUSTA2/75/3230, ROBUSTA2/75/3460 | imagenes_productos\media/catalog/product/cache/e40b73add044af4891fd6583f57b32e2/r/-/r-rob2-75-t42d.webp
Sello mecánico para las bombas ROBUSTA2.5/50, ROBUSTA4/50 | R-ROB2 | https://www.vde.com.mx/r-rob2-5-4-50-sm.html | https://www.vde.com.mx/media/catalog/product/cache/e40b73add044af4891fd6583f57b32e2/r/-/r-rob2.5-4-50-sm.webp | Sello mecánico para las bombas ROBUSTA2.5/50, ROBUSTA4/50 SKU: R-ROB2.5-4/50-SM Cantidad - + Cantidad Mínima de compra: 1 Por favor agregue en múltiplos de: 1 Ver detalle Añadir a carrito Existencias Comparar Más Información Aplica para: ROBUSTA2.5/50/3230, ROBUSTA2.5/50/3460, ROBUSTA4/50/3230, ROBU | imagenes_productos\media/catalog/product/cache/e40b73add044af4891fd6583f57b32e2/r/-/r-rob2.5-4-50-sm.webp
Sello mecánico para las bombas ROBUSTA2.5/40, ROBUSTA3/40 | R-ROB2 | https://www.vde.com.mx/r-rob2-5-3-40-sm.html | https://www.vde.com.mx/media/catalog/product/cache/e40b73add044af4891fd6583f57b32e2/r/-/r-rob2.5-3-40-sm.webp | Sello mecánico para las bombas ROBUSTA2.5/40, ROBUSTA3/40 SKU: R-ROB2.5-3/40-SM Cantidad - + Cantidad Mínima de compra: 1 Por favor agregue en múltiplos de: 1 Ver detalle Añadir a carrito Existencias Comparar Más Información Aplica para: ROBUSTA2.5/40/3230, ROBUSTA3/40/3230 | imagenes_productos\media/catalog/product/cache/e40b73add044af4891fd6583f57b32e2/r/-/r-rob2.5-3-40-sm.webp
Sello mecánico para las bombas ROBUSTA2.5/20 | R-ROB2 | https://www.vde.com.mx/r-rob2-5-20-sellom.html | https://www.vde.com.mx/media/catalog/product/cache/e40b73add044af4891fd6583f57b32e2/r/-/r-rob2.5-20-sellom.webp | Sello mecánico para las bombas ROBUSTA2.5/20 SKU: R-ROB2.5/20-SELLOM Cantidad - + Cantidad Mínima de compra: 1 Por favor agregue en múltiplos de: 1 Ver detalle Añadir a carrito Existencias Comparar Más Información Aplica para: ROBUSTA2.520/1230A, ROBUSTA2.5/20/3230 | imagenes_productos\media/catalog/product/cache/e40b73add044af4891fd6583f57b32e2/r/-/r-rob2.5-20-sellom.webp
Sello mecánico 34B para motobomba sumergible de efluentes y lodos | R-ROB4 | https://www.vde.com.mx/r-rob4-100-sm34b.html | https://www.vde.com.mx/media/catalog/product/cache/e40b73add044af4891fd6583f57b32e2/r/-/r-rob4-100-sm34b.webp | Sello mecánico 34B para motobomba sumergible de efluentes y lodos SKU: R-ROB4/100-SM34B Ver detalle Comparar Más Información Aplica para: ROBUSTA4/100/3230, ROBUSTA4/100/3460 | imagenes_productos\media/catalog/product/cache/e40b73add044af4891fd6583f57b32e2/r/-/r-rob4-100-sm34b.webp
Sello mecánico 34A para las bombas ROBUSTA4/100 | R-ROB4 | https://www.vde.com.mx/r-rob4-100-sm34a.html | https://www.vde.com.mx/media/catalog/product/cache/e40b73add044af4891fd6583f57b32e2/r/-/r-rob4-100-sm34b.webp | Sello mecánico 34A para las bombas ROBUSTA4/100 SKU: R-ROB4/100-SM34A Cantidad - + Cantidad Mínima de compra: 1 Por favor agregue en múltiplos de: 1 Ver detalle Añadir a carrito Existencias Comparar Más Información Aplica para: ROBUSTA4/100/3230, ROBUSTA4/100/3460 | imagenes_productos\media/catalog/product/cache/e40b73add044af4891fd6583f57b32e2/r/-/r-rob4-100-sm34b.webp
Retén para los modelos ROBUSTA2/75 | R-ROB2 | https://www.vde.com.mx/r-rob2-75-rete.html | https://www.vde.com.mx/media/catalog/product/cache/e40b73add044af4891fd6583f57b32e2/r/-/r-rob2-75-rete.webp | Retén para los modelos ROBUSTA2/75 SKU: R-ROB2/75-RETE Cantidad - + Cantidad Mínima de compra: 1 Por favor agregue en múltiplos de: 1 Ver detalle Añadir a carrito Existencias Comparar Más Información Aplica para: ROBUSTA2/75/3230, ROBUSTA2/75/3460 | imagenes_productos\media/catalog/product/cache/e40b73add044af4891fd6583f57b32e2/r/-/r-rob2-75-rete.webp
Retén para los modelos ROBUSTA2/10 | R-ROB2 | https://www.vde.com.mx/r-rob2-10-reten.html | https://www.vde.com.mx/media/catalog/product/cache/e40b73add044af4891fd6583f57b32e2/r/-/r-rob2-10-reten.webp | Retén para los modelos ROBUSTA2/10 SKU: R-ROB2/10-RETEN Cantidad - + Cantidad Mínima de compra: 1 Por favor agregue en múltiplos de: 1 Ver detalle Añadir a carrito Existencias Comparar Más Información Aplica para: ROBUSTA2/10/1127A, ROBUSTA2/10/1230A | imagenes_productos\media/catalog/product/cache/e40b73add044af4891fd6583f57b32e2/r/-/r-rob2-10-reten.webp
Retén para los modelos ROBUSTA2.5/50, ROBUSTA4/50 | R-ROB2 | https://www.vde.com.mx/r-rob2-5-4-50-rete.html | https://www.vde.com.mx/media/catalog/product/cache/e40b73add044af4891fd6583f57b32e2/r/-/r-rob2.5-4-50-rete.webp | Retén para los modelos ROBUSTA2.5/50, ROBUSTA4/50 SKU: R-ROB2.5-4/50-RETE Cantidad - + Cantidad Mínima de compra: 1 Por favor agregue en múltiplos de: 1 Ver detalle Añadir a carrito Existencias Comparar Más Información Aplica para: ROBUSTA2.5/50/3230, ROBUSTA2.5/50/3460, ROBUSTA4/50/3230, ROBUSTA4/5 | imagenes_productos\media/catalog/product/cache/e40b73add044af4891fd6583f57b32e2/r/-/r-rob2.5-4-50-rete.webp
Retén para los modelos ROBUSTA2.5/40, ROBUSTA3/40 | R-ROB2 | https://www.vde.com.mx/r-rob2-5-3-40-rete.html | https://www.vde.com.mx/media/catalog/product/cache/e40b73add044af4891fd6583f57b32e2/r/-/r-rob2.5-3-30-ret.webp | Retén para los modelos ROBUSTA2.5/40, ROBUSTA3/40 SKU: R-ROB2.5-3/40-RETE Cantidad - + Cantidad Mínima de compra: 1 Por favor agregue en múltiplos de: 1 Ver detalle Añadir a carrito Existencias Comparar Más Información Aplica para: ROBUSTA2.5/40/3230, ROBUSTA3/40/3230 | imagenes_productos\media/catalog/product/cache/e40b73add044af4891fd6583f57b32e2/r/-/r-rob2.5-3-30-ret.webp
Retén para los modelos ROBUSTA2.5/30, ROBUSTA3/30 | R-ROB2 | https://www.vde.com.mx/r-rob2-5-3-30-ret.html | https://www.vde.com.mx/media/catalog/product/cache/e40b73add044af4891fd6583f57b32e2/r/-/r-rob2.5-3-30-ret.webp | Retén para los modelos ROBUSTA2.5/30, ROBUSTA3/30 SKU: R-ROB2.5-3/30-RET Cantidad - + Cantidad Mínima de compra: 1 Por favor agregue en múltiplos de: 1 Ver detalle Añadir a carrito Existencias Comparar Más Información Aplica para: ROBUSTA2.5/30/3230, ROBUSTA3/30/3230 | imagenes_productos\media/catalog/product/cache/e40b73add044af4891fd6583f57b32e2/r/-/r-rob2.5-3-30-ret.webp
Relé para las bombas ROBUSTA2.5/40, ROBUSTA3/40 | R-ROB2 | https://www.vde.com.mx/r-rob2-5-3-40-rele.html | https://www.vde.com.mx/media/catalog/product/cache/e40b73add044af4891fd6583f57b32e2/r/-/r-rob2.5-3-40-rele.webp | Relé para las bombas ROBUSTA2.5/40, ROBUSTA3/40 SKU: R-ROB2.5-3/40-RELE Cantidad - + Cantidad Mínima de compra: 1 Por favor agregue en múltiplos de: 1 Ver detalle Añadir a carrito Existencias Comparar Más Información Aplica para: ROBUSTA2.5/40/3230, ROBUSTA3/40/3230 | imagenes_productos\media/catalog/product/cache/e40b73add044af4891fd6583f57b32e2/r/-/r-rob2.5-3-40-rele.webp
Relé para las bombas ROBUSTA2.5/30, ROBUSTA3/30 | R-ROB2 | https://www.vde.com.mx/r-rob2-5-3-30-rele.html | https://www.vde.com.mx/media/catalog/product/cache/e40b73add044af4891fd6583f57b32e2/r/-/r-rob2.5-30-rele.webp | Relé para las bombas ROBUSTA2.5/30, ROBUSTA3/30 SKU: R-ROB2.5-3/30-RELE Cantidad - + Cantidad Mínima de compra: 1 Por favor agregue en múltiplos de: 1 Ver detalle Añadir a carrito Existencias Comparar Más Información Aplica para: ROBUSTA2.5/30/3230, ROBUSTA3/30/3230 | imagenes_productos\media/catalog/product/cache/e40b73add044af4891fd6583f57b32e2/r/-/r-rob2.5-30-rele.webp
Relé para la bomba ROBUSTA2.5/20 trifásica en 230 volts | R-ROB2 | https://www.vde.com.mx/r-rob2-5-20-rele2.html | https://www.vde.com.mx/media/catalog/product/cache/e40b73add044af4891fd6583f57b32e2/r/-/r-rob2.5-20-rele2.webp | Relé para la bomba ROBUSTA2.5/20 trifásica en 230 volts SKU: R-ROB2.5/20-RELE2 Cantidad - + Cantidad Mínima de compra: 1 Por favor agregue en múltiplos de: 1 Ver detalle Añadir a carrito Existencias Comparar Más Información Aplica para: ROBUSTA2.5/20/3230 | imagenes_productos\media/catalog/product/cache/e40b73add044af4891fd6583f57b32e2/r/-/r-rob2.5-20-rele2.webp
Relé para la bomba ROBUSTA2.5/20 monofásica en 230 volts | R-ROB2 | https://www.vde.com.mx/r-rob2-5-20-rele1.html | https://www.vde.com.mx/media/catalog/product/cache/e40b73add044af4891fd6583f57b32e2/r/-/r-rob2.5-20-rele1.webp | Relé para la bomba ROBUSTA2.5/20 monofásica en 230 volts SKU: R-ROB2.5/20-RELE1 Cantidad - + Cantidad Mínima de compra: 1 Por favor agregue en múltiplos de: 1 Ver detalle Añadir a carrito Existencias Comparar Más Información Aplica para: ROBUSTA2.520/1230A | imagenes_productos\media/catalog/product/cache/e40b73add044af4891fd6583f57b32e2/r/-/r-rob2.5-20-rele1.webp
Pie de bomba para el modelo ROBUSTA4/100 | R-ROB4 | https://www.vde.com.mx/r-rob4-pbomba10hp.html | https://www.vde.com.mx/media/catalog/product/cache/e40b73add044af4891fd6583f57b32e2/r/-/r-rob4-pbomba10hp.webp | Pie de bomba para el modelo ROBUSTA4/100 SKU: R-ROB4/PBOMBA10HP Ver detalle Comparar Más Información Aplica para: ROBUSTA4/100/3230, ROBUSTA4/100/3460 | imagenes_productos\media/catalog/product/cache/e40b73add044af4891fd6583f57b32e2/r/-/r-rob4-pbomba10hp.webp
Pie de bomba para el modelo ROBUSTA2.5/30/3230 | R-ROB2 | https://www.vde.com.mx/r-rob2-5-pbomba3hp.html | https://www.vde.com.mx/media/catalog/product/cache/e40b73add044af4891fd6583f57b32e2/r/-/r-rob2.5-pbombashp-3.webp | Pie de bomba para el modelo ROBUSTA2.5/30/3230 SKU: R-ROB2.5/PBOMBA3HP Ver detalle Comparar Más Información Aplica para: ROBUSTA2.5/30/3230 | imagenes_productos\media/catalog/product/cache/e40b73add044af4891fd6583f57b32e2/r/-/r-rob2.5-pbombashp-3.webp
Junta tórica para las bombas ROBUSTA2/10 | R-ROB2 | https://www.vde.com.mx/r-rob2-10-jtorica.html | https://www.vde.com.mx/media/catalog/product/cache/e40b73add044af4891fd6583f57b32e2/r/-/r-rob2-10-jtorica.webp | Junta tórica para las bombas ROBUSTA2/10 SKU: R-ROB2/10-JTORICA Cantidad - + Cantidad Mínima de compra: 1 Por favor agregue en múltiplos de: 1 Ver detalle Añadir a carrito Existencias Comparar Más Información Aplica para: ROBUSTA2/10/1127A, ROBUSTA2/10/1230A | imagenes_productos\media/catalog/product/cache/e40b73add044af4891fd6583f57b32e2/r/-/r-rob2-10-jtorica.webp
Junta tórica para las bombas ROBUSTA2.5/20 | R-ROB2 | https://www.vde.com.mx/r-rob2-5-20-jtoric.html | https://www.vde.com.mx/media/catalog/product/cache/e40b73add044af4891fd6583f57b32e2/r/-/r-rob2-10-jtorica.webp | Junta tórica para las bombas ROBUSTA2.5/20 SKU: R-ROB2.5/20-JTORIC Cantidad - + Cantidad Mínima de compra: 1 Por favor agregue en múltiplos de: 1 Ver detalle Añadir a carrito Existencias Comparar Más Información Aplica para: ROBUSTA2.520/1230A, ROBUSTA2.5/20/3230 | imagenes_productos\media/catalog/product/cache/e40b73add044af4891fd6583f57b32e2/r/-/r-rob2-10-jtorica.webp
Impulsor para las bombas ROBUSTA4/50 | R-ROB4 | https://www.vde.com.mx/r-rob4-50-imp.html | https://www.vde.com.mx/media/catalog/product/cache/e40b73add044af4891fd6583f57b32e2/r/-/r-rob4-50-imp.webp | Impulsor para las bombas ROBUSTA4/50 SKU: R-ROB4/50-IMP Cantidad - + Cantidad Mínima de compra: 1 Por favor agregue en múltiplos de: 1 Ver detalle Añadir a carrito Existencias Comparar Más Información Aplica para: ROBUSTA4/50/3230, ROBUSTA4/50/3460 | imagenes_productos\media/catalog/product/cache/e40b73add044af4891fd6583f57b32e2/r/-/r-rob4-50-imp.webp
Impulsor para las bombas ROBUSTA4/100 | R-ROB4 | https://www.vde.com.mx/r-rob4-100-imp.html | https://www.vde.com.mx/media/catalog/product/cache/e40b73add044af4891fd6583f57b32e2/r/-/r-rob4-100-imp.webp | Impulsor para las bombas ROBUSTA4/100 SKU: R-ROB4/100-IMP Cantidad - + Cantidad Mínima de compra: 1 Por favor agregue en múltiplos de: 1 Ver detalle Añadir a carrito Existencias Comparar Más Información Aplica para: ROBUSTA4/100/3230, ROBUSTA4/100/3460 | imagenes_productos\media/catalog/product/cache/e40b73add044af4891fd6583f57b32e2/r/-/r-rob4-100-imp.webp
Impulsor para las bombas ROBUSTA3/30 | R-ROB3 | https://www.vde.com.mx/r-rob3-30-imp.html | https://www.vde.com.mx/media/catalog/product/cache/e40b73add044af4891fd6583f57b32e2/r/-/r-rob3-30-imp.webp | Impulsor para las bombas ROBUSTA3/30 SKU: R-ROB3/30-IMP Cantidad - + Cantidad Mínima de compra: 1 Por favor agregue en múltiplos de: 1 Ver detalle Añadir a carrito Existencias Comparar Más Información Aplica para: ROBUSTA3/30/3230 | imagenes_productos\media/catalog/product/cache/e40b73add044af4891fd6583f57b32e2/r/-/r-rob3-30-imp.webp
Impulsor para las bombas ROBUSTA3/40 | R-ROB3 | https://www.vde.com.mx/r-rob3-40-imp.html | https://www.vde.com.mx/media/catalog/product/cache/e40b73add044af4891fd6583f57b32e2/r/-/r-rob3-40-imp.webp | Impulsor para las bombas ROBUSTA3/40 SKU: R-ROB3/40-IMP Cantidad - + Cantidad Mínima de compra: 1 Por favor agregue en múltiplos de: 1 Ver detalle Añadir a carrito Existencias Comparar Más Información Aplica para: ROBUSTA3/40/3230 | imagenes_productos\media/catalog/product/cache/e40b73add044af4891fd6583f57b32e2/r/-/r-rob3-40-imp.webp
Impulsor para las bombas ROBUSTA2.5/50 | R-ROB2 | https://www.vde.com.mx/r-rob2-5-50-imp.html | https://www.vde.com.mx/media/catalog/product/cache/e40b73add044af4891fd6583f57b32e2/r/-/r-rob2.5-50-imp.webp | Impulsor para las bombas ROBUSTA2.5/50 SKU: R-ROB2.5/50-IMP Cantidad - + Cantidad Mínima de compra: 1 Por favor agregue en múltiplos de: 1 Ver detalle Añadir a carrito Existencias Comparar Más Información Aplica para: ROBUSTA2.5/50/3230, ROBUSTA2.5/50/3460 | imagenes_productos\media/catalog/product/cache/e40b73add044af4891fd6583f57b32e2/r/-/r-rob2.5-50-imp.webp
Impulsor para las bombas ROBUSTA2.5/40 | R-ROB2 | https://www.vde.com.mx/r-rob2-5-40-imp.html | https://www.vde.com.mx/media/catalog/product/cache/e40b73add044af4891fd6583f57b32e2/r/-/r-rob2.5-40-imp.webp | Impulsor para las bombas ROBUSTA2.5/40 SKU: R-ROB2.5/40-IMP Cantidad - + Cantidad Mínima de compra: 1 Por favor agregue en múltiplos de: 1 Ver detalle Añadir a carrito Existencias Comparar Más Información Aplica para: ROBUSTA2.5/40/3230 | imagenes_productos\media/catalog/product/cache/e40b73add044af4891fd6583f57b32e2/r/-/r-rob2.5-40-imp.webp
Impulsor para las bombas ROBUSTA2.5/30 | R-ROB2 | https://www.vde.com.mx/r-rob2-5-30-imp.html | https://www.vde.com.mx/media/catalog/product/cache/e40b73add044af4891fd6583f57b32e2/r/-/r-rob2.5-30-imp.webp | Impulsor para las bombas ROBUSTA2.5/30 SKU: R-ROB2.5/30-IMP Cantidad - + Cantidad Mínima de compra: 1 Por favor agregue en múltiplos de: 1 Ver detalle Añadir a carrito Existencias Comparar Más Información Aplica para: ROBUSTA2.5/30/3230 | imagenes_productos\media/catalog/product/cache/e40b73add044af4891fd6583f57b32e2/r/-/r-rob2.5-30-imp.webp
Impulsor para las bombas ROBUSTA2.5/20 | R-ROB2 | https://www.vde.com.mx/r-rob2-5-20-imp.html | https://www.vde.com.mx/media/catalog/product/cache/e40b73add044af4891fd6583f57b32e2/r/-/r-rob2.5-20-imp.webp | Impulsor para las bombas ROBUSTA2.5/20 SKU: R-ROB2.5/20-IMP Cantidad - + Cantidad Mínima de compra: 1 Por favor agregue en múltiplos de: 1 Ver detalle Añadir a carrito Existencias Comparar Más Información Aplica para: ROBUSTA2.520/1230A, ROBUSTA2.5/20/3230 | imagenes_productos\media/catalog/product/cache/e40b73add044af4891fd6583f57b32e2/r/-/r-rob2.5-20-imp.webp
Flotador para la bomba ROBUSTA2.5/20 | R-ROB2 | https://www.vde.com.mx/r-rob2-5-20-flotad.html | https://www.vde.com.mx/media/catalog/product/cache/e40b73add044af4891fd6583f57b32e2/r/-/r-rob2.5-20-flotad.webp | Flotador para la bomba ROBUSTA2.5/20 SKU: R-ROB2.5/20-FLOTAD Cantidad - + Cantidad Mínima de compra: 1 Por favor agregue en múltiplos de: 1 Ver detalle Añadir a carrito Existencias Comparar Más Información Aplica para: ROBUSTA2.520/1230A | imagenes_productos\media/catalog/product/cache/e40b73add044af4891fd6583f57b32e2/r/-/r-rob2.5-20-flotad.webp
Empaque de la brida para las bombas ROBUSTA4/100 | R-ROB4 | https://www.vde.com.mx/r-rob4-100-empb.html | https://www.vde.com.mx/media/catalog/product/cache/e40b73add044af4891fd6583f57b32e2/r/-/r-rob4-100-empb.webp | Empaque de la brida para las bombas ROBUSTA4/100 SKU: R-ROB4/100-EMPB Cantidad - + Cantidad Mínima de compra: 1 Por favor agregue en múltiplos de: 1 Ver detalle Añadir a carrito Existencias Comparar Más Información Aplica para: ROBUSTA4/100/3230, ROBUSTA4/100/3460 | imagenes_productos\media/catalog/product/cache/e40b73add044af4891fd6583f57b32e2/r/-/r-rob4-100-empb.webp
Empaque de la brida para las bombas ROBUSTA2/75 | R-ROB2 | https://www.vde.com.mx/r-rob2-75-empb.html | https://www.vde.com.mx/media/catalog/product/cache/e40b73add044af4891fd6583f57b32e2/r/-/r-rob2-75-empb.webp | Empaque de la brida para las bombas ROBUSTA2/75 SKU: R-ROB2/75-EMPB Cantidad - + Cantidad Mínima de compra: 1 Por favor agregue en múltiplos de: 1 Ver detalle Añadir a carrito Existencias Comparar Más Información Aplica para: ROBUSTA2/75/3230, ROBUSTA2/75/3460 | imagenes_productos\media/catalog/product/cache/e40b73add044af4891fd6583f57b32e2/r/-/r-rob2-75-empb.webp
Empaque de la brida para las bombas ROBUSTA2.5/50, ROBUSTA4/50 | R-ROB2 | https://www.vde.com.mx/r-rob2-5-4-50-empb.html | https://www.vde.com.mx/media/catalog/product/cache/e40b73add044af4891fd6583f57b32e2/r/-/r-rob2.5-4-50-empb.webp | Empaque de la brida para las bombas ROBUSTA2.5/50, ROBUSTA4/50 SKU: R-ROB2.5-4/50-EMPB Cantidad - + Cantidad Mínima de compra: 1 Por favor agregue en múltiplos de: 1 Ver detalle Añadir a carrito Existencias Comparar Más Información Aplica para: ROBUSTA2.5/50/3230, ROBUSTA2.5/50/3460, ROBUSTA4/50/323 | imagenes_productos\media/catalog/product/cache/e40b73add044af4891fd6583f57b32e2/r/-/r-rob2.5-4-50-empb.webp
Empaque de la brida para las bombas ROBUSTA2.5/40, ROBUSTA3/40 | R-ROB2 | https://www.vde.com.mx/r-rob2-5-3-40-empb.html | https://www.vde.com.mx/media/catalog/product/cache/e40b73add044af4891fd6583f57b32e2/r/-/r-rob2.5-3-40-empb.webp | Empaque de la brida para las bombas ROBUSTA2.5/40, ROBUSTA3/40 SKU: R-ROB2.5-3/40-EMPB Cantidad - + Cantidad Mínima de compra: 1 Por favor agregue en múltiplos de: 1 Ver detalle Añadir a carrito Existencias Comparar Más Información Aplica para: ROBUSTA2.5/40/3230, ROBUSTA3/40/3230 | imagenes_productos\media/catalog/product/cache/e40b73add044af4891fd6583f57b32e2/r/-/r-rob2.5-3-40-empb.webp
Empaque 48 B prensa cable para las bombas ROBUSTA2/10 | R-ROB2 | https://www.vde.com.mx/r-rob2-10-empa48b.html | https://www.vde.com.mx/media/catalog/product/cache/e40b73add044af4891fd6583f57b32e2/r/-/r-rob2-10-empa48b.webp | Empaque 48 B prensa cable para las bombas ROBUSTA2/10 SKU: R-ROB2/10-EMPA48B Cantidad - + Cantidad Mínima de compra: 1 Por favor agregue en múltiplos de: 1 Ver detalle Añadir a carrito Existencias Comparar Más Información Aplica para: ROBUSTA2/10/1127A, ROBUSTA2/10/1230A | imagenes_productos\media/catalog/product/cache/e40b73add044af4891fd6583f57b32e2/r/-/r-rob2-10-empa48b.webp
Empaque 48 B prensa cable para las bombas ROBUSTA2.5/20 | R-ROB2 | https://www.vde.com.mx/r-rob2-5-20-emp48b.html | https://www.vde.com.mx/media/catalog/product/cache/e40b73add044af4891fd6583f57b32e2/r/-/r-rob2.5_20-emp48b.webp | Empaque 48 B prensa cable para las bombas ROBUSTA2.5/20 SKU: R-ROB2.5/20-EMP48B Cantidad - + Cantidad Mínima de compra: 1 Por favor agregue en múltiplos de: 1 Ver detalle Añadir a carrito Existencias Comparar Más Información Aplica para: ROBUSTA2.520/1230A, ROBUSTA2.5/20/3230 | imagenes_productos\media/catalog/product/cache/e40b73add044af4891fd6583f57b32e2/r/-/r-rob2.5_20-emp48b.webp
Empaque 36 E para las bombas ROBUSTA4/100 | R-ROB4 | https://www.vde.com.mx/r-rob4-100-e36e.html | https://www.vde.com.mx/media/catalog/product/cache/e40b73add044af4891fd6583f57b32e2/r/-/r-rob2_75-e36b.webp | Empaque 36 E para las bombas ROBUSTA4/100 SKU: R-ROB4/100-E36E Cantidad - + Cantidad Mínima de compra: 1 Por favor agregue en múltiplos de: 1 Ver detalle Añadir a carrito Existencias Comparar Más Información Aplica para: ROBUSTA4/100/3230, ROBUSTA4/100/3460 | imagenes_productos\media/catalog/product/cache/e40b73add044af4891fd6583f57b32e2/r/-/r-rob2_75-e36b.webp
Empaque 36 E para las bombas ROBUSTA2/75 | R-ROB2 | https://www.vde.com.mx/r-rob2-75-e36e.html | https://www.vde.com.mx/media/catalog/product/cache/e40b73add044af4891fd6583f57b32e2/r/-/r-rob2-75-e36d_e.webp | Empaque 36 E para las bombas ROBUSTA2/75 SKU: R-ROB2/75-E36E Cantidad - + Cantidad Mínima de compra: 1 Por favor agregue en múltiplos de: 1 Ver detalle Añadir a carrito Existencias Comparar Más Información Aplica para: ROBUSTA2/75/3230, ROBUSTA2/75/3460 | imagenes_productos\media/catalog/product/cache/e40b73add044af4891fd6583f57b32e2/r/-/r-rob2-75-e36d_e.webp
Empaque 36 E para las bombas ROBUSTA2/10 | R-ROB2 | https://www.vde.com.mx/r-rob2-10-empq36e.html | https://www.vde.com.mx/media/catalog/product/cache/e40b73add044af4891fd6583f57b32e2/r/-/r-rob2.5-20-emp36e.webp | Empaque 36 E para las bombas ROBUSTA2/10 SKU: R-ROB2/10-EMPQ36E Cantidad - + Cantidad Mínima de compra: 1 Por favor agregue en múltiplos de: 1 Ver detalle Añadir a carrito Existencias Comparar Más Información Aplica para: ROBUSTA2/10/1127A, ROBUSTA2/10/1230A | imagenes_productos\media/catalog/product/cache/e40b73add044af4891fd6583f57b32e2/r/-/r-rob2.5-20-emp36e.webp
Empaque 36 E para las bombas ROBUSTA2.5/50, ROBUSTA4/50 | R-ROB2 | https://www.vde.com.mx/r-rob2-5-4-50-e36e.html | https://www.vde.com.mx/media/catalog/product/cache/e40b73add044af4891fd6583f57b32e2/r/-/r-rob2_75-e36b.webp | Empaque 36 E para las bombas ROBUSTA2.5/50, ROBUSTA4/50 SKU: R-ROB2.5-4/50-E36E Cantidad - + Cantidad Mínima de compra: 1 Por favor agregue en múltiplos de: 1 Ver detalle Añadir a carrito Existencias Comparar Más Información Aplica para: ROBUSTA2.5/50/3230, ROBUSTA2.5/50/3460, ROBUSTA4/50/3230, ROBU | imagenes_productos\media/catalog/product/cache/e40b73add044af4891fd6583f57b32e2/r/-/r-rob2_75-e36b.webp
Empaque 36 E para las bombas ROBUSTA2.5/40, ROBUSTA3/40 | R-ROB2 | https://www.vde.com.mx/r-rob2-5-3-40-e36e.html | https://www.vde.com.mx/media/catalog/product/cache/e40b73add044af4891fd6583f57b32e2/r/-/r-rob2_75-e36b.webp | Empaque 36 E para las bombas ROBUSTA2.5/40, ROBUSTA3/40 SKU: R-ROB2.5-3/40-E36E Ver detalle Comparar Más Información Aplica para: ROBUSTA2.5/40/3230, ROBUSTA3/40/3230 | imagenes_productos\media/catalog/product/cache/e40b73add044af4891fd6583f57b32e2/r/-/r-rob2_75-e36b.webp
Empaque 36 E para las bombas ROBUSTA2.5/30, ROBUSTA3/30 | R-ROB2 | https://www.vde.com.mx/r-rob2-5-3-30-empe.html | https://www.vde.com.mx/media/catalog/product/cache/e40b73add044af4891fd6583f57b32e2/r/-/r-rob2.5-3_30-empe.webp | Empaque 36 E para las bombas ROBUSTA2.5/30, ROBUSTA3/30 SKU: R-ROB2.5-3/30-EMPE Cantidad - + Cantidad Mínima de compra: 1 Por favor agregue en múltiplos de: 1 Ver detalle Añadir a carrito Existencias Comparar Más Información Aplica para: ROBUSTA2.5/30/3230, ROBUSTA3/30/3230 | imagenes_productos\media/catalog/product/cache/e40b73add044af4891fd6583f57b32e2/r/-/r-rob2.5-3_30-empe.webp
Empaque 36 E para las bombas ROBUSTA2.5/20 | R-ROB2 | https://www.vde.com.mx/r-rob2-5-20-emp36e.html | https://www.vde.com.mx/media/catalog/product/cache/e40b73add044af4891fd6583f57b32e2/r/-/r-rob2.5-20-emp36e.webp | Empaque 36 E para las bombas ROBUSTA2.5/20 SKU: R-ROB2.5/20-EMP36E Cantidad - + Cantidad Mínima de compra: 1 Por favor agregue en múltiplos de: 1 Ver detalle Añadir a carrito Existencias Comparar Más Información Aplica para: ROBUSTA2.520/1230A, ROBUSTA2.5/20/3230 | imagenes_productos\media/catalog/product/cache/e40b73add044af4891fd6583f57b32e2/r/-/r-rob2.5-20-emp36e.webp
Empaque 36 D para las bombas ROBUSTA4/100 | R-ROB4 | https://www.vde.com.mx/r-rob4-100-e36d.html | https://www.vde.com.mx/media/catalog/product/cache/e40b73add044af4891fd6583f57b32e2/r/-/r-rob2_75-e36b.webp | Empaque 36 D para las bombas ROBUSTA4/100 SKU: R-ROB4/100-E36D Cantidad - + Cantidad Mínima de compra: 1 Por favor agregue en múltiplos de: 1 Ver detalle Añadir a carrito Existencias Comparar Más Información Aplica para: ROBUSTA4/100/3230, ROBUSTA4/100/3460 | imagenes_productos\media/catalog/product/cache/e40b73add044af4891fd6583f57b32e2/r/-/r-rob2_75-e36b.webp
Empaque 36 D para las bombas ROBUSTA2/75 | R-ROB2 | https://www.vde.com.mx/r-rob2-75-e36d.html | https://www.vde.com.mx/media/catalog/product/cache/e40b73add044af4891fd6583f57b32e2/r/-/r-rob2-75-e36d_e.webp | Empaque 36 D para las bombas ROBUSTA2/75 SKU: R-ROB2/75-E36D Cantidad - + Cantidad Mínima de compra: 1 Por favor agregue en múltiplos de: 1 Ver detalle Añadir a carrito Existencias Comparar Más Información Aplica para: ROBUSTA2/75/3230, ROBUSTA2/75/3460 | imagenes_productos\media/catalog/product/cache/e40b73add044af4891fd6583f57b32e2/r/-/r-rob2-75-e36d_e.webp
Empaque 36 D para las bombas ROBUSTA2/10 | R-ROB2 | https://www.vde.com.mx/r-rob2-10-empq36d.html | https://www.vde.com.mx/media/catalog/product/cache/e40b73add044af4891fd6583f57b32e2/r/-/r-rob2-10-empq36d.webp | Empaque 36 D para las bombas ROBUSTA2/10 SKU: R-ROB2/10-EMPQ36D Cantidad - + Cantidad Mínima de compra: 1 Por favor agregue en múltiplos de: 1 Ver detalle Añadir a carrito Existencias Comparar Más Información Aplica para: ROBUSTA2/10/1127A, ROBUSTA2/10/1230A | imagenes_productos\media/catalog/product/cache/e40b73add044af4891fd6583f57b32e2/r/-/r-rob2-10-empq36d.webp
Empaque 36 D para las bombas ROBUSTA2.5/50, ROBUSTA4/50 | R-ROB2 | https://www.vde.com.mx/r-rob2-5-4-50-e36d.html | https://www.vde.com.mx/media/catalog/product/cache/e40b73add044af4891fd6583f57b32e2/r/-/r-rob2.5-4_50-e36d.webp | Empaque 36 D para las bombas ROBUSTA2.5/50, ROBUSTA4/50 SKU: R-ROB2.5-4/50-E36D Ver detalle Comparar Más Información Aplica para: ROBUSTA2.5/50/3230, ROBUSTA2.5/50/3460, ROBUSTA4/50/3230, ROBUSTA4/50/3460 | imagenes_productos\media/catalog/product/cache/e40b73add044af4891fd6583f57b32e2/r/-/r-rob2.5-4_50-e36d.webp
Empaque 36 D para las bombas ROBUSTA2.5/40, ROBUSTA3/40 | R-ROB2 | https://www.vde.com.mx/r-rob2-5-3-40-e36d.html | https://www.vde.com.mx/media/catalog/product/cache/e40b73add044af4891fd6583f57b32e2/r/-/r-rob2.5-20-emp36b.webp | Empaque 36 D para las bombas ROBUSTA2.5/40, ROBUSTA3/40 SKU: R-ROB2.5-3/40-E36D Cantidad - + Cantidad Mínima de compra: 1 Por favor agregue en múltiplos de: 1 Ver detalle Añadir a carrito Existencias Comparar Más Información Aplica para: ROBUSTA2.5/40/3230, ROBUSTA3/40/3230 | imagenes_productos\media/catalog/product/cache/e40b73add044af4891fd6583f57b32e2/r/-/r-rob2.5-20-emp36b.webp
Empaque 36 D para las bombas ROBUSTA2.5/30, ROBUSTA3/30 | R-ROB2 | https://www.vde.com.mx/r-rob2-5-3-30-empd.html | https://www.vde.com.mx/media/catalog/product/cache/e40b73add044af4891fd6583f57b32e2/r/-/r-rob2-10-empq36d.webp | Empaque 36 D para las bombas ROBUSTA2.5/30, ROBUSTA3/30 SKU: R-ROB2.5-3/30-EMPD Cantidad - + Cantidad Mínima de compra: 1 Por favor agregue en múltiplos de: 1 Ver detalle Añadir a carrito Existencias Comparar Más Información Aplica para: ROBUSTA2.5/30/3230, ROBUSTA3/30/3230 | imagenes_productos\media/catalog/product/cache/e40b73add044af4891fd6583f57b32e2/r/-/r-rob2-10-empq36d.webp
Empaque 36 D para las bombas ROBUSTA2.5/20 | R-ROB2 | https://www.vde.com.mx/r-rob2-5-20-emp36d.html | https://www.vde.com.mx/media/catalog/product/cache/e40b73add044af4891fd6583f57b32e2/r/-/r-rob2.5-20-emp36d.webp | Empaque 36 D para las bombas ROBUSTA2.5/20 SKU: R-ROB2.5/20-EMP36D Cantidad - + Cantidad Mínima de compra: 1 Por favor agregue en múltiplos de: 1 Ver detalle Añadir a carrito Existencias Comparar Más Información Aplica para: ROBUSTA2.520/1230A, ROBUSTA2.5/20/3230 | imagenes_productos\media/catalog/product/cache/e40b73add044af4891fd6583f57b32e2/r/-/r-rob2.5-20-emp36d.webp
Empaque 36 C para las bombas ROBUSTA4/100 | R-ROB4 | https://www.vde.com.mx/r-rob4-100-e36c.html | https://www.vde.com.mx/media/catalog/product/cache/e40b73add044af4891fd6583f57b32e2/r/-/r-rob2_75-e36b.webp | Empaque 36 C para las bombas ROBUSTA4/100 SKU: R-ROB4/100-E36C Cantidad - + Cantidad Mínima de compra: 1 Por favor agregue en múltiplos de: 1 Ver detalle Añadir a carrito Existencias Comparar Más Información Aplica para: ROBUSTA4/100/3230, ROBUSTA4/100/3460 | imagenes_productos\media/catalog/product/cache/e40b73add044af4891fd6583f57b32e2/r/-/r-rob2_75-e36b.webp
Empaque 36 C para las bombas ROBUSTA2/75 | R-ROB2 | https://www.vde.com.mx/r-rob2-75-e36c.html | https://www.vde.com.mx/media/catalog/product/cache/e40b73add044af4891fd6583f57b32e2/r/-/r-rob2-75-e36c.webp | Empaque 36 C para las bombas ROBUSTA2/75 SKU: R-ROB2/75-E36C Cantidad - + Cantidad Mínima de compra: 1 Por favor agregue en múltiplos de: 1 Ver detalle Añadir a carrito Existencias Comparar Más Información Aplica para: ROBUSTA2/75/3230, ROBUSTA2/75/3460 | imagenes_productos\media/catalog/product/cache/e40b73add044af4891fd6583f57b32e2/r/-/r-rob2-75-e36c.webp
Empaque 36 C para las bombas ROBUSTA2/10 | R-ROB2 | https://www.vde.com.mx/r-rob2-10-empq36c.html | https://www.vde.com.mx/media/catalog/product/cache/e40b73add044af4891fd6583f57b32e2/r/-/r-rob2.5-20-emp36b.webp | Empaque 36 C para las bombas ROBUSTA2/10 SKU: R-ROB2/10-EMPQ36C Cantidad - + Cantidad Mínima de compra: 1 Por favor agregue en múltiplos de: 1 Ver detalle Añadir a carrito Existencias Comparar Más Información Aplica para: ROBUSTA2/10/1127A, ROBUSTA2/10/1230A | imagenes_productos\media/catalog/product/cache/e40b73add044af4891fd6583f57b32e2/r/-/r-rob2.5-20-emp36b.webp
Empaque 36 C para las bombas ROBUSTA2.5/50, ROBUSTA4/50 | R-ROB2 | https://www.vde.com.mx/r-rob2-5-4-50-e36c.html | https://www.vde.com.mx/media/catalog/product/cache/e40b73add044af4891fd6583f57b32e2/r/-/r-rob2-75-e36c.webp | Empaque 36 C para las bombas ROBUSTA2.5/50, ROBUSTA4/50 SKU: R-ROB2.5-4/50-E36C Ver detalle Comparar Más Información Aplica para: ROBUSTA2.5/50/3230, ROBUSTA2.5/50/3460, ROBUSTA4/50/3230, ROBUSTA4/50/3460 | imagenes_productos\media/catalog/product/cache/e40b73add044af4891fd6583f57b32e2/r/-/r-rob2-75-e36c.webp
Empaque 36 C para las bombas ROBUSTA2.5/40, ROBUSTA3/40 | R-ROB2 | https://www.vde.com.mx/r-rob2-5-3-40-e36c.html | https://www.vde.com.mx/media/catalog/product/cache/e40b73add044af4891fd6583f57b32e2/r/-/r-rob2-10-empq36d.webp | Empaque 36 C para las bombas ROBUSTA2.5/40, ROBUSTA3/40 SKU: R-ROB2.5-3/40-E36C Ver detalle Comparar Más Información Aplica para: ROBUSTA2.5/40/3230, ROBUSTA3/40/3230 | imagenes_productos\media/catalog/product/cache/e40b73add044af4891fd6583f57b32e2/r/-/r-rob2-10-empq36d.webp
Empaque 36 C para las bombas ROBUSTA2.5/30, ROBUSTA3/30 | R-ROB2 | https://www.vde.com.mx/r-rob2-5-3-30-empc.html | https://www.vde.com.mx/media/catalog/product/cache/e40b73add044af4891fd6583f57b32e2/r/-/r-rob2.5-3-30-empc.webp | Empaque 36 C para las bombas ROBUSTA2.5/30, ROBUSTA3/30 SKU: R-ROB2.5-3/30-EMPC Cantidad - + Cantidad Mínima de compra: 1 Por favor agregue en múltiplos de: 1 Ver detalle Añadir a carrito Existencias Comparar Más Información Aplica para: ROBUSTA2.5/30/3230, ROBUSTA3/30/3230 | imagenes_productos\media/catalog/product/cache/e40b73add044af4891fd6583f57b32e2/r/-/r-rob2.5-3-30-empc.webp
Empaque 36 C para las bombas ROBUSTA2.5/20 | R-ROB2 | https://www.vde.com.mx/r-rob2-5-20-emp36c.html | https://www.vde.com.mx/media/catalog/product/cache/e40b73add044af4891fd6583f57b32e2/r/-/r-rob2.5-20-emp36b.webp | Empaque 36 C para las bombas ROBUSTA2.5/20 SKU: R-ROB2.5/20-EMP36C Cantidad - + Cantidad Mínima de compra: 1 Por favor agregue en múltiplos de: 1 Ver detalle Añadir a carrito Existencias Comparar Más Información Aplica para: ROBUSTA2.520/1230A, ROBUSTA2.5/20/3230 | imagenes_productos\media/catalog/product/cache/e40b73add044af4891fd6583f57b32e2/r/-/r-rob2.5-20-emp36b.webp
Empaque 36 B para las bombas ROBUSTA4/100 | R-ROB4 | https://www.vde.com.mx/r-rob4-100-e36b.html | https://www.vde.com.mx/media/catalog/product/cache/e40b73add044af4891fd6583f57b32e2/r/-/r-rob2.5-3-30-empc.webp | Empaque 36 B para las bombas ROBUSTA4/100 SKU: R-ROB4/100-E36B Cantidad - + Cantidad Mínima de compra: 1 Por favor agregue en múltiplos de: 1 Ver detalle Añadir a carrito Existencias Comparar Más Información Aplica para: ROBUSTA4/100/3230, ROBUSTA4/100/3460 | imagenes_productos\media/catalog/product/cache/e40b73add044af4891fd6583f57b32e2/r/-/r-rob2.5-3-30-empc.webp
Empaque 36 B para las bombas ROBUSTA2/75 | R-ROB2 | https://www.vde.com.mx/r-rob2-75-e36b.html | https://www.vde.com.mx/media/catalog/product/cache/e40b73add044af4891fd6583f57b32e2/r/-/r-rob2_75-e36b.webp | Empaque 36 B para las bombas ROBUSTA2/75 SKU: R-ROB2/75-E36B Cantidad - + Cantidad Mínima de compra: 1 Por favor agregue en múltiplos de: 1 Ver detalle Añadir a carrito Existencias Comparar Más Información Aplica para: ROBUSTA2/75/3230, ROBUSTA2/75/3460 | imagenes_productos\media/catalog/product/cache/e40b73add044af4891fd6583f57b32e2/r/-/r-rob2_75-e36b.webp
Empaque 36 B para las bombas ROBUSTA2/10 | R-ROB2 | https://www.vde.com.mx/r-rob2-10-empq36b.html | https://www.vde.com.mx/media/catalog/product/cache/e40b73add044af4891fd6583f57b32e2/r/-/r-rob2.5-20-emp36b.webp | Empaque 36 B para las bombas ROBUSTA2/10 SKU: R-ROB2/10-EMPQ36B Cantidad - + Cantidad Mínima de compra: 1 Por favor agregue en múltiplos de: 1 Ver detalle Añadir a carrito Existencias Comparar Más Información Aplica para: ROBUSTA2/10/1127A, ROBUSTA2/10/1230A | imagenes_productos\media/catalog/product/cache/e40b73add044af4891fd6583f57b32e2/r/-/r-rob2.5-20-emp36b.webp
Empaque 36 B para las bombas ROBUSTA2.5/40, ROBUSTA3/40 | R-ROB2 | https://www.vde.com.mx/r-rob2-5-3-40-e36b.html | https://www.vde.com.mx/media/catalog/product/cache/e40b73add044af4891fd6583f57b32e2/r/-/r-rob2-75-e36c.webp | Empaque 36 B para las bombas ROBUSTA2.5/40, ROBUSTA3/40 SKU: R-ROB2.5-3/40-E36B Ver detalle Comparar Más Información Aplica para: ROBUSTA2.5/40/3230, ROBUSTA3/40/3230 | imagenes_productos\media/catalog/product/cache/e40b73add044af4891fd6583f57b32e2/r/-/r-rob2-75-e36c.webp
Empaque 36 B para las bombas ROBUSTA2.5/30, ROBUSTA3/30 | R-ROB2 | https://www.vde.com.mx/r-rob2-5-3-30-empb.html | https://www.vde.com.mx/media/catalog/product/cache/e40b73add044af4891fd6583f57b32e2/r/-/r-rob2-75-e36c.webp | Empaque 36 B para las bombas ROBUSTA2.5/30, ROBUSTA3/30 SKU: R-ROB2.5-3/30-EMPB Cantidad - + Cantidad Mínima de compra: 1 Por favor agregue en múltiplos de: 1 Ver detalle Añadir a carrito Existencias Comparar Más Información Aplica para: ROBUSTA2.5/30/3230, ROBUSTA3/30/3230 | imagenes_productos\media/catalog/product/cache/e40b73add044af4891fd6583f57b32e2/r/-/r-rob2-75-e36c.webp
Empaque 36 B para las bombas ROBUSTA2.5/20 | R-ROB2 | https://www.vde.com.mx/r-rob2-5-20-emp36b.html | https://www.vde.com.mx/media/catalog/product/cache/e40b73add044af4891fd6583f57b32e2/r/-/r-rob2.5-20-emp36b.webp | Empaque 36 B para las bombas ROBUSTA2.5/20 SKU: R-ROB2.5/20-EMP36B Cantidad - + Cantidad Mínima de compra: 1 Por favor agregue en múltiplos de: 1 Ver detalle Añadir a carrito Existencias Comparar Más Información Aplica para: ROBUSTA2.520/1230A, ROBUSTA2.5/20/3230 | imagenes_productos\media/catalog/product/cache/e40b73add044af4891fd6583f57b32e2/r/-/r-rob2.5-20-emp36b.webp
Empaque 36 A para las bombas ROBUSTA4/100 | R-ROB4 | https://www.vde.com.mx/r-rob4-100-e36a.html | https://www.vde.com.mx/media/catalog/product/cache/e40b73add044af4891fd6583f57b32e2/r/-/r-rob2-75-e36c.webp | Empaque 36 A para las bombas ROBUSTA4/100 SKU: R-ROB4/100-E36A Ver detalle Comparar Más Información Aplica para: ROBUSTA4/100/3230, ROBUSTA4/100/3460 | imagenes_productos\media/catalog/product/cache/e40b73add044af4891fd6583f57b32e2/r/-/r-rob2-75-e36c.webp
Empaque 36 A para las bombas ROBUSTA2/10 | R-ROB2 | https://www.vde.com.mx/r-rob2-10-empq36a.html | https://www.vde.com.mx/media/catalog/product/cache/e40b73add044af4891fd6583f57b32e2/r/-/r-rob2-10-empq36a.webp | Empaque 36 A para las bombas ROBUSTA2/10 SKU: R-ROB2/10-EMPQ36A Ver detalle Comparar Más Información Aplica para: ROBUSTA2/10/1127A, ROBUSTA2/10/1230A | imagenes_productos\media/catalog/product/cache/e40b73add044af4891fd6583f57b32e2/r/-/r-rob2-10-empq36a.webp
Empaque 36 A para las bombas ROBUSTA2.5/50, ROBUSTA4/50 | R-ROB2 | https://www.vde.com.mx/r-rob2-5-4-50-e36a.html | https://www.vde.com.mx/media/catalog/product/cache/e40b73add044af4891fd6583f57b32e2/r/-/r-rob2.5-20-emp36b.webp | Empaque 36 A para las bombas ROBUSTA2.5/50, ROBUSTA4/50 SKU: R-ROB2.5-4/50-E36A Ver detalle Comparar Más Información Aplica para: ROBUSTA2.5/50/3230, ROBUSTA2.5/50/3460, ROBUSTA4/50/3230, ROBUSTA4/50/3460 | imagenes_productos\media/catalog/product/cache/e40b73add044af4891fd6583f57b32e2/r/-/r-rob2.5-20-emp36b.webp
Empaque 36 A para las bombas ROBUSTA2.5/40, ROBUSTA3/40 | R-ROB2 | https://www.vde.com.mx/r-rob2-5-3-40-e36a.html | https://www.vde.com.mx/media/catalog/product/cache/e40b73add044af4891fd6583f57b32e2/r/-/r-rob2.5-3-40-e36a.webp | Empaque 36 A para las bombas ROBUSTA2.5/40, ROBUSTA3/40 SKU: R-ROB2.5-3/40-E36A Cantidad - + Cantidad Mínima de compra: 1 Por favor agregue en múltiplos de: 1 Ver detalle Añadir a carrito Existencias Comparar Más Información Aplica para: ROBUSTA2.5/40/3230, ROBUSTA3/40/3230 | imagenes_productos\media/catalog/product/cache/e40b73add044af4891fd6583f57b32e2/r/-/r-rob2.5-3-40-e36a.webp
Empaque 36 A para las bombas ROBUSTA2.5/30, ROBUSTA3/30 | R-ROB2 | https://www.vde.com.mx/r-rob2-5-3-30-empa.html | https://www.vde.com.mx/media/catalog/product/cache/e40b73add044af4891fd6583f57b32e2/r/-/r-rob2.5-20-emp36b.webp | Empaque 36 A para las bombas ROBUSTA2.5/30, ROBUSTA3/30 SKU: R-ROB2.5-3/30-EMPA Cantidad - + Cantidad Mínima de compra: 1 Por favor agregue en múltiplos de: 1 Ver detalle Añadir a carrito Existencias Comparar Más Información Aplica para: ROBUSTA2.5/30/3230, ROBUSTA3/30/3230 | imagenes_productos\media/catalog/product/cache/e40b73add044af4891fd6583f57b32e2/r/-/r-rob2.5-20-emp36b.webp
Empaque 36 A para las bombas ROBUSTA2.5/20 | R-ROB2 | https://www.vde.com.mx/r-rob2-5-20-emp36a.html | https://www.vde.com.mx/media/catalog/product/cache/e40b73add044af4891fd6583f57b32e2/r/-/r-rob2-75-e36c.webp | Empaque 36 A para las bombas ROBUSTA2.5/20 SKU: R-ROB2.5/20-EMP36A Ver detalle Comparar Más Información Aplica para: ROBUSTA2.520/1230A, ROBUSTA2.5/20/3230 | imagenes_productos\media/catalog/product/cache/e40b73add044af4891fd6583f57b32e2/r/-/r-rob2-75-e36c.webp
Distanciador 41 D para las bombas ROBUSTA2.5/50, ROBUSTA4/50 | R-ROB2 | https://www.vde.com.mx/r-rob2-5-4-50-d41d.html | https://www.vde.com.mx/media/catalog/product/cache/e40b73add044af4891fd6583f57b32e2/r/-/r-rob2.5-4-50-d41d.webp | Distanciador 41 D para las bombas ROBUSTA2.5/50, ROBUSTA4/50 SKU: R-ROB2.5-4/50-D41D Cantidad - + Cantidad Mínima de compra: 1 Por favor agregue en múltiplos de: 1 Ver detalle Añadir a carrito Existencias Comparar Más Información Aplica para: ROBUSTA2.5/50/3230, ROBUSTA2.5/50/3460, ROBUSTA4/50/3230, | imagenes_productos\media/catalog/product/cache/e40b73add044af4891fd6583f57b32e2/r/-/r-rob2.5-4-50-d41d.webp
Cuña para las bombas ROBUSTA4/100 | R-ROB4 | https://www.vde.com.mx/r-rob4-100-cu-a.html | https://www.vde.com.mx/media/catalog/product/cache/e40b73add044af4891fd6583f57b32e2/r/-/r-rob4-100-cu_a.webp | Cuña para las bombas ROBUSTA4/100 SKU: R-ROB4/100-CUÑA Cantidad - + Cantidad Mínima de compra: 1 Por favor agregue en múltiplos de: 1 Ver detalle Añadir a carrito Existencias Comparar Más Información Aplica para: ROBUSTA4/100/3230, ROBUSTA4/100/3460 | imagenes_productos\media/catalog/product/cache/e40b73add044af4891fd6583f57b32e2/r/-/r-rob4-100-cu_a.webp
Cuña para las bombas ROBUSTA2/75 | R-ROB2 | https://www.vde.com.mx/r-rob2-75-cu-a.html | https://www.vde.com.mx/media/catalog/product/cache/e40b73add044af4891fd6583f57b32e2/r/-/r-rob2_75-cu_a.webp | Cuña para las bombas ROBUSTA2/75 SKU: R-ROB2/75-CUÑA Cantidad - + Cantidad Mínima de compra: 1 Por favor agregue en múltiplos de: 1 Ver detalle Añadir a carrito Existencias Comparar Más Información Aplica para: ROBUSTA2/75/3230, ROBUSTA2/75/3460 | imagenes_productos\media/catalog/product/cache/e40b73add044af4891fd6583f57b32e2/r/-/r-rob2_75-cu_a.webp
Cuña para las bombas ROBUSTA2/10 | R-ROB2 | https://www.vde.com.mx/r-rob2-10-cu-a.html | https://www.vde.com.mx/media/catalog/product/cache/e40b73add044af4891fd6583f57b32e2/r/-/r-rob2_10-cu_a.webp | Cuña para las bombas ROBUSTA2/10 SKU: R-ROB2/10-CUÑA Cantidad - + Cantidad Mínima de compra: 1 Por favor agregue en múltiplos de: 1 Ver detalle Añadir a carrito Existencias Comparar Más Información Aplica para: ROBUSTA2/10/1127A, ROBUSTA2/10/1230A | imagenes_productos\media/catalog/product/cache/e40b73add044af4891fd6583f57b32e2/r/-/r-rob2_10-cu_a.webp
Cuña para las bombas ROBUSTA2.5/50, ROBUSTA4/50 | R-ROB2 | https://www.vde.com.mx/r-rob2-5-4-50-cu-a.html | https://www.vde.com.mx/media/catalog/product/cache/e40b73add044af4891fd6583f57b32e2/r/-/r-rob2.5-4_50-cu_a.webp | Cuña para las bombas ROBUSTA2.5/50, ROBUSTA4/50 SKU: R-ROB2.5-4/50-CUÑA Cantidad - + Cantidad Mínima de compra: 1 Por favor agregue en múltiplos de: 1 Ver detalle Añadir a carrito Existencias Comparar Más Información Aplica para: ROBUSTA2.5/50/3230, ROBUSTA2.5/50/3460, ROBUSTA4/50/3230, ROBUSTA4/50/ | imagenes_productos\media/catalog/product/cache/e40b73add044af4891fd6583f57b32e2/r/-/r-rob2.5-4_50-cu_a.webp
Cuña para las bombas ROBUSTA2.5/40, ROBUSTA3/40 | R-ROB2 | https://www.vde.com.mx/r-rob2-5-3-40-cu-a.html | https://www.vde.com.mx/media/catalog/product/cache/e40b73add044af4891fd6583f57b32e2/r/-/r-rob2.5-3_40-cu_a.webp | Cuña para las bombas ROBUSTA2.5/40, ROBUSTA3/40 SKU: R-ROB2.5-3/40-CUÑA Cantidad - + Cantidad Mínima de compra: 1 Por favor agregue en múltiplos de: 1 Ver detalle Añadir a carrito Existencias Comparar Más Información Aplica para: ROBUSTA2.5/40/3230, ROBUSTA3/40/3230 | imagenes_productos\media/catalog/product/cache/e40b73add044af4891fd6583f57b32e2/r/-/r-rob2.5-3_40-cu_a.webp
Cuña para las bombas ROBUSTA2.5/30, ROBUSTA3/30 | R-ROB2 | https://www.vde.com.mx/r-rob2-5-3-30-cu-a.html | https://www.vde.com.mx/media/catalog/product/cache/e40b73add044af4891fd6583f57b32e2/r/-/r-rob2.5-20-cu_a.webp | Cuña para las bombas ROBUSTA2.5/30, ROBUSTA3/30 SKU: R-ROB2.5-3/30-CUÑA Cantidad - + Cantidad Mínima de compra: 1 Por favor agregue en múltiplos de: 1 Ver detalle Añadir a carrito Existencias Comparar Más Información Aplica para: ROBUSTA2.5/30/3230, ROBUSTA3/30/3230 | imagenes_productos\media/catalog/product/cache/e40b73add044af4891fd6583f57b32e2/r/-/r-rob2.5-20-cu_a.webp
Cuña para las bombas ROBUSTA2.5/20 | R-ROB2 | https://www.vde.com.mx/r-rob2-5-20-cu-a.html | https://www.vde.com.mx/media/catalog/product/cache/e40b73add044af4891fd6583f57b32e2/r/-/r-rob2.5-20-cu_a.webp | Cuña para las bombas ROBUSTA2.5/20 SKU: R-ROB2.5/20-CUÑA Cantidad - + Cantidad Mínima de compra: 1 Por favor agregue en múltiplos de: 1 Ver detalle Añadir a carrito Existencias Comparar Más Información Aplica para: ROBUSTA2.520/1230A, ROBUSTA2.5/20/3230 | imagenes_productos\media/catalog/product/cache/e40b73add044af4891fd6583f57b32e2/r/-/r-rob2.5-20-cu_a.webp
Cuerpo de bomba para el modelo ROBUSTA4/10 | R-ROB4 | https://www.vde.com.mx/r-rob4-cbomba10hp.html | https://www.vde.com.mx/media/catalog/product/cache/e40b73add044af4891fd6583f57b32e2/r/-/r-rob4-cbomba10hp.webp | Cuerpo de bomba para el modelo ROBUSTA4/10 SKU: R-ROB4/CBOMBA10HP Ver detalle Comparar Más Información Aplica para: ROBUSTA4/100/3230, ROBUSTA4/100/3460 | imagenes_productos\media/catalog/product/cache/e40b73add044af4891fd6583f57b32e2/r/-/r-rob4-cbomba10hp.webp
Conector con cable de 10m para las bombas ROBUSTA4/100 | R-ROB4 | https://www.vde.com.mx/r-rob4-100-con.html | https://www.vde.com.mx/media/catalog/product/cache/e40b73add044af4891fd6583f57b32e2/r/-/r-rob4_100-con.webp | Conector con cable de 10m para las bombas ROBUSTA4/100 SKU: R-ROB4/100-CON Ver detalle Comparar Más Información Aplica para: ROBUSTA4/100/3230, ROBUSTA4/100/3460 | imagenes_productos\media/catalog/product/cache/e40b73add044af4891fd6583f57b32e2/r/-/r-rob4_100-con.webp
Conector con cable de 10m para las bombas ROBUSTA2/75 | R-ROB2 | https://www.vde.com.mx/r-rob2-75-con.html | https://www.vde.com.mx/media/catalog/product/cache/e40b73add044af4891fd6583f57b32e2/r/-/r-rob2-75-con.webp | Conector con cable de 10m para las bombas ROBUSTA2/75 SKU: R-ROB2/75-CON Cantidad - + Cantidad Mínima de compra: 1 Por favor agregue en múltiplos de: 1 Ver detalle Añadir a carrito Existencias Comparar Más Información Aplica para: ROBUSTA2/75/3230, ROBUSTA2/75/3460 | imagenes_productos\media/catalog/product/cache/e40b73add044af4891fd6583f57b32e2/r/-/r-rob2-75-con.webp
Conector con cable de 10m para la bomba ROBUSTA2/10 monofásico en 230 volts | R-ROB2 | https://www.vde.com.mx/r-rob2-10-con230.html | https://www.vde.com.mx/media/catalog/product/cache/e40b73add044af4891fd6583f57b32e2/r/-/r-rob2_10-con230.webp | Conector con cable de 10m para la bomba ROBUSTA2/10 monofásico en 230 volts SKU: R-ROB2/10-CON230 Cantidad - + Cantidad Mínima de compra: 1 Por favor agregue en múltiplos de: 1 Ver detalle Añadir a carrito Existencias Comparar Más Información Aplica para: ROBUSTA2/10/1230A | imagenes_productos\media/catalog/product/cache/e40b73add044af4891fd6583f57b32e2/r/-/r-rob2_10-con230.webp
Conector con cable de 10m para la bomba ROBUSTA2/10 monofásico en 127 volts | R-ROB2 | https://www.vde.com.mx/r-rob2-10-con127.html | https://www.vde.com.mx/media/catalog/product/cache/e40b73add044af4891fd6583f57b32e2/r/-/r-rob2_10-con127.webp | Conector con cable de 10m para la bomba ROBUSTA2/10 monofásico en 127 volts SKU: R-ROB2/10-CON127 Cantidad - + Cantidad Mínima de compra: 1 Por favor agregue en múltiplos de: 1 Ver detalle Añadir a carrito Existencias Comparar Más Información Aplica para: ROBUSTA2/10/1127A | imagenes_productos\media/catalog/product/cache/e40b73add044af4891fd6583f57b32e2/r/-/r-rob2_10-con127.webp
Conector con cable de 10m para la bomba ROBUSTA2.5/20 | R-ROB2 | https://www.vde.com.mx/r-rob2-5-20-con230.html | https://www.vde.com.mx/media/catalog/product/cache/e40b73add044af4891fd6583f57b32e2/r/-/r-rob2.5-20-con230.webp | Conector con cable de 10m para la bomba ROBUSTA2.5/20 SKU: R-ROB2.5/20-CON230 Cantidad - + Cantidad Mínima de compra: 1 Por favor agregue en múltiplos de: 1 Ver detalle Añadir a carrito Existencias Comparar Más Información Aplica para: ROBUSTA2.5/20/3230 | imagenes_productos\media/catalog/product/cache/e40b73add044af4891fd6583f57b32e2/r/-/r-rob2.5-20-con230.webp
Capacitor 20MF ±5%, 450V, para la bomba ROBUSTA2/10 monofásica en 230 volts | R-ROB2 | https://www.vde.com.mx/r-rob2-10-cap20uf.html | https://www.vde.com.mx/media/catalog/product/cache/e40b73add044af4891fd6583f57b32e2/r/-/r-rob2_10-cap20uf.webp | Capacitor 20MF ±5%, 450V, para la bomba ROBUSTA2/10 monofásica en 230 volts SKU: R-ROB2/10-CAP20UF Cantidad - + Cantidad Mínima de compra: 1 Por favor agregue en múltiplos de: 1 Ver detalle Añadir a carrito Existencias Comparar Más Información Aplica para: ROBUSTA2/10/1230A | imagenes_productos\media/catalog/product/cache/e40b73add044af4891fd6583f57b32e2/r/-/r-rob2_10-cap20uf.webp
Candado para las bombas ROBUSTA2/75 | R-ROB2 | https://www.vde.com.mx/r-rob2-75-cand.html | https://www.vde.com.mx/media/catalog/product/cache/e40b73add044af4891fd6583f57b32e2/r/-/r-rob2_75-cand.webp | Candado para las bombas ROBUSTA2/75 SKU: R-ROB2/75-CAND Cantidad - + Cantidad Mínima de compra: 1 Por favor agregue en múltiplos de: 1 Ver detalle Añadir a carrito Existencias Comparar Más Información Aplica para: ROBUSTA2/75/3230, ROBUSTA2/75/3460 | imagenes_productos\media/catalog/product/cache/e40b73add044af4891fd6583f57b32e2/r/-/r-rob2_75-cand.webp
Candado para las bombas ROBUSTA2.5/50, ROBUSTA4/50 | R-ROB2 | https://www.vde.com.mx/r-rob2-5-4-50-cand.html | https://www.vde.com.mx/media/catalog/product/cache/e40b73add044af4891fd6583f57b32e2/r/-/r-rob2.5-4_50-cand.webp | Candado para las bombas ROBUSTA2.5/50, ROBUSTA4/50 SKU: R-ROB2.5-4/50-CAND Cantidad - + Cantidad Mínima de compra: 1 Por favor agregue en múltiplos de: 1 Ver detalle Añadir a carrito Existencias Comparar Más Información Aplica para: ROBUSTA2.5/50/3230, ROBUSTA2.5/50/3460, ROBUSTA4/50/3230, ROBUSTA4/ | imagenes_productos\media/catalog/product/cache/e40b73add044af4891fd6583f57b32e2/r/-/r-rob2.5-4_50-cand.webp
Candado para las bombas ROBUSTA2.5/40, ROBUSTA3/40 | R-ROB2 | https://www.vde.com.mx/r-rob2-5-3-40-cand.html | https://www.vde.com.mx/media/catalog/product/cache/e40b73add044af4891fd6583f57b32e2/r/-/r-rob2.5-3_40-cand.webp | Candado para las bombas ROBUSTA2.5/40, ROBUSTA3/40 SKU: R-ROB2.5-3/40-CAND Cantidad - + Cantidad Mínima de compra: 1 Por favor agregue en múltiplos de: 1 Ver detalle Añadir a carrito Existencias Comparar Más Información Aplica para: ROBUSTA2.5/40/3230, ROBUSTA3/40/3230 | imagenes_productos\media/catalog/product/cache/e40b73add044af4891fd6583f57b32e2/r/-/r-rob2.5-3_40-cand.webp
Candado para las bombas ROBUSTA2.5/30, ROBUSTA3/30 | R-ROB2 | https://www.vde.com.mx/r-rob2-5-3-30-cand.html | https://www.vde.com.mx/media/catalog/product/cache/e40b73add044af4891fd6583f57b32e2/r/-/r-rob2.5-3-30-cand.webp | Candado para las bombas ROBUSTA2.5/30, ROBUSTA3/30 SKU: R-ROB2.5-3/30-CAND Cantidad - + Cantidad Mínima de compra: 1 Por favor agregue en múltiplos de: 1 Ver detalle Añadir a carrito Existencias Comparar Más Información Aplica para: ROBUSTA2.5/30/3230, ROBUSTA3/30/3230 | imagenes_productos\media/catalog/product/cache/e40b73add044af4891fd6583f57b32e2/r/-/r-rob2.5-3-30-cand.webp
Buje para la flecha de las bombas ROBUSTA4/100 | R-ROB4 | https://www.vde.com.mx/r-rob4-100-bf.html | https://www.vde.com.mx/media/catalog/product/cache/e40b73add044af4891fd6583f57b32e2/r/-/r-rob4_100-bf.webp | Buje para la flecha de las bombas ROBUSTA4/100 SKU: R-ROB4/100-BF Cantidad - + Cantidad Mínima de compra: 1 Por favor agregue en múltiplos de: 1 Ver detalle Añadir a carrito Existencias Comparar Más Información Aplica para: ROBUSTA4/100/3230, ROBUSTA4/100/3460 | imagenes_productos\media/catalog/product/cache/e40b73add044af4891fd6583f57b32e2/r/-/r-rob4_100-bf.webp
Buje para la flecha de las bombas ROBUSTA2/75 | R-ROB2 | https://www.vde.com.mx/r-rob2-75-bf.html | https://www.vde.com.mx/media/catalog/product/cache/e40b73add044af4891fd6583f57b32e2/r/-/r-rob2_75-bf.webp | Buje para la flecha de las bombas ROBUSTA2/75 SKU: R-ROB2/75-BF Cantidad - + Cantidad Mínima de compra: 1 Por favor agregue en múltiplos de: 1 Ver detalle Añadir a carrito Existencias Comparar Más Información Aplica para: ROBUSTA2/75/3230, ROBUSTA2/75/3460 | imagenes_productos\media/catalog/product/cache/e40b73add044af4891fd6583f57b32e2/r/-/r-rob2_75-bf.webp
Buje para la flecha de las bombas ROBUSTA2/10 | R-ROB2 | https://www.vde.com.mx/r-rob2-10-bujef.html | https://www.vde.com.mx/media/catalog/product/cache/e40b73add044af4891fd6583f57b32e2/r/-/r-rob2_10-bujef.webp | Buje para la flecha de las bombas ROBUSTA2/10 SKU: R-ROB2/10-BUJEF Cantidad - + Cantidad Mínima de compra: 1 Por favor agregue en múltiplos de: 1 Ver detalle Añadir a carrito Existencias Comparar Más Información Aplica para: ROBUSTA2/10/1127A, ROBUSTA2/10/1230A | imagenes_productos\media/catalog/product/cache/e40b73add044af4891fd6583f57b32e2/r/-/r-rob2_10-bujef.webp
Buje para la flecha de las bombas ROBUSTA2.5/50, ROBUSTA4/50 | R-ROB2 | https://www.vde.com.mx/r-rob2-5-4-50-bf.html | https://www.vde.com.mx/media/catalog/product/cache/e40b73add044af4891fd6583f57b32e2/r/-/r-rob2.5-4_50-bf.webp | Buje para la flecha de las bombas ROBUSTA2.5/50, ROBUSTA4/50 SKU: R-ROB2.5-4/50-BF Cantidad - + Cantidad Mínima de compra: 1 Por favor agregue en múltiplos de: 1 Ver detalle Añadir a carrito Existencias Comparar Más Información Aplica para: ROBUSTA2.5/50/3230, ROBUSTA2.5/50/3460, ROBUSTA4/50/3230, R | imagenes_productos\media/catalog/product/cache/e40b73add044af4891fd6583f57b32e2/r/-/r-rob2.5-4_50-bf.webp
Buje para la flecha de las bombas ROBUSTA2.5/40, ROBUSTA3/40 | R-ROB2 | https://www.vde.com.mx/r-rob2-5-3-40-bujf.html | https://www.vde.com.mx/media/catalog/product/cache/e40b73add044af4891fd6583f57b32e2/r/-/r-rob2.5-3-40-bujf.webp | Buje para la flecha de las bombas ROBUSTA2.5/40, ROBUSTA3/40 SKU: R-ROB2.5-3/40-BUJF Cantidad - + Cantidad Mínima de compra: 1 Por favor agregue en múltiplos de: 1 Ver detalle Añadir a carrito Existencias Comparar Más Información Aplica para: ROBUSTA2.5/40/3230, ROBUSTA3/40/3230 | imagenes_productos\media/catalog/product/cache/e40b73add044af4891fd6583f57b32e2/r/-/r-rob2.5-3-40-bujf.webp
Buje para la flecha de las bombas ROBUSTA2.5/20 | R-ROB2 | https://www.vde.com.mx/r-rob2-5-20-bujef.html | https://www.vde.com.mx/media/catalog/product/cache/e40b73add044af4891fd6583f57b32e2/r/-/r-rob2.5_20-bujef.webp | Buje para la flecha de las bombas ROBUSTA2.5/20 SKU: R-ROB2.5/20-BUJEF Cantidad - + Cantidad Mínima de compra: 1 Por favor agregue en múltiplos de: 1 Ver detalle Añadir a carrito Existencias Comparar Más Información Aplica para: ROBUSTA2.520/1230A, ROBUSTA2.5/20/3230 | imagenes_productos\media/catalog/product/cache/e40b73add044af4891fd6583f57b32e2/r/-/r-rob2.5_20-bujef.webp
Brida roscada para las bombas ROBUSTA4 | R-ROB4-BRIDA | https://www.vde.com.mx/r-rob4-brida.html | https://www.vde.com.mx/media/catalog/product/cache/e40b73add044af4891fd6583f57b32e2/r/-/r-rob4-brida.webp | Brida roscada para las bombas ROBUSTA4 SKU: R-ROB4-BRIDA Cantidad - + Cantidad Mínima de compra: 1 Por favor agregue en múltiplos de: 1 Ver detalle Añadir a carrito Existencias Comparar Más Información Aplica para: ROBUSTA4/100/3230, ROBUSTA4/100/3460 | imagenes_productos\media/catalog/product/cache/e40b73add044af4891fd6583f57b32e2/r/-/r-rob4-brida.webp
Brida roscada para las bombas ROBUSTA3/30, ROBUSTA3/40 | R-ROB3-BRIDA | https://www.vde.com.mx/r-rob3-brida.html | https://www.vde.com.mx/media/catalog/product/cache/e40b73add044af4891fd6583f57b32e2/r/-/r-rob3-brida.webp | Brida roscada para las bombas ROBUSTA3/30, ROBUSTA3/40 SKU: R-ROB3-BRIDA Cantidad - + Cantidad Mínima de compra: 1 Por favor agregue en múltiplos de: 1 Ver detalle Añadir a carrito Existencias Comparar Más Información Aplica para: ROBUSTA3/30/3230, ROBUSTA3/40/3230 | imagenes_productos\media/catalog/product/cache/e40b73add044af4891fd6583f57b32e2/r/-/r-rob3-brida.webp
Balero superior para las bombas ROBUSTA2/10 | R-ROB2 | https://www.vde.com.mx/r-rob2-10-balsup.html | https://www.vde.com.mx/media/catalog/product/cache/e40b73add044af4891fd6583f57b32e2/r/-/r-rob2_10-balinf.webp | Balero superior para las bombas ROBUSTA2/10 SKU: R-ROB2/10-BALSUP Cantidad - + Cantidad Mínima de compra: 1 Por favor agregue en múltiplos de: 1 Ver detalle Añadir a carrito Existencias Comparar Más Información Aplica para: ROBUSTA2/10 | imagenes_productos\media/catalog/product/cache/e40b73add044af4891fd6583f57b32e2/r/-/r-rob2_10-balinf.webp
Balero superior para las bombas ROBUSTA2.5/20 | R-ROB2 | https://www.vde.com.mx/r-rob2-5-20-balsup.html | https://www.vde.com.mx/media/catalog/product/cache/e40b73add044af4891fd6583f57b32e2/r/-/r-rob25-4-50-b31a.webp | Balero superior para las bombas ROBUSTA2.5/20 SKU: R-ROB2.5/20-BALSUP Cantidad - + Cantidad Mínima de compra: 1 Por favor agregue en múltiplos de: 1 Ver detalle Añadir a carrito Existencias Comparar Más Información Aplica para: ROBUSTA2.5/20 | imagenes_productos\media/catalog/product/cache/e40b73add044af4891fd6583f57b32e2/r/-/r-rob25-4-50-b31a.webp
Balero para las bombas ROBUSTA2.5/40, ROBUSTA3/40 | R-ROB2 | https://www.vde.com.mx/r-rob2-5-3-40-bal.html | https://www.vde.com.mx/media/catalog/product/cache/e40b73add044af4891fd6583f57b32e2/r/-/r-rob25-4-50-b31a.webp | Balero para las bombas ROBUSTA2.5/40, ROBUSTA3/40 SKU: R-ROB2.5-3/40-BAL Cantidad - + Cantidad Mínima de compra: 1 Por favor agregue en múltiplos de: 1 Ver detalle Añadir a carrito Existencias Comparar Más Información Aplica para: ROBUSTA2.5/40, ROBUSTA3/40 | imagenes_productos\media/catalog/product/cache/e40b73add044af4891fd6583f57b32e2/r/-/r-rob25-4-50-b31a.webp
Balero para las bombas ROBUSTA2.5/30, ROBUSTA3/30 | R-ROB2 | https://www.vde.com.mx/r-rob2-5-3-30-bal.html | https://www.vde.com.mx/media/catalog/product/cache/e40b73add044af4891fd6583f57b32e2/r/-/r-rob25-4-50-b31a.webp | Balero para las bombas ROBUSTA2.5/30, ROBUSTA3/30 SKU: R-ROB2.5-3/30-BAL Cantidad - + Cantidad Mínima de compra: 1 Por favor agregue en múltiplos de: 1 Ver detalle Añadir a carrito Existencias Comparar Más Información Aplica para: ROBUSTA2.5/30, ROBUSTA3/30 | imagenes_productos\media/catalog/product/cache/e40b73add044af4891fd6583f57b32e2/r/-/r-rob25-4-50-b31a.webp
Balero inferior para las bombas ROBUSTA2/10 | R-ROB2 | https://www.vde.com.mx/r-rob2-10-balinf.html | https://www.vde.com.mx/media/catalog/product/cache/e40b73add044af4891fd6583f57b32e2/r/-/r-rob2_10-balinf.webp | Balero inferior para las bombas ROBUSTA2/10 SKU: R-ROB2/10-BALINF Cantidad - + Cantidad Mínima de compra: 1 Por favor agregue en múltiplos de: 1 Ver detalle Añadir a carrito Existencias Comparar Más Información Aplica para: ROBUSTA2/10 | imagenes_productos\media/catalog/product/cache/e40b73add044af4891fd6583f57b32e2/r/-/r-rob2_10-balinf.webp
Balero inferior para las bombas ROBUSTA2.5/20 | R-ROB2 | https://www.vde.com.mx/r-rob2-5-20-balinf.html | https://www.vde.com.mx/media/catalog/product/cache/e40b73add044af4891fd6583f57b32e2/r/-/r-rob25-4-50-b31a.webp | Balero inferior para las bombas ROBUSTA2.5/20 SKU: R-ROB2.5/20-BALINF Cantidad - + Cantidad Mínima de compra: 1 Por favor agregue en múltiplos de: 1 Ver detalle Añadir a carrito Existencias Comparar Más Información Aplica para: ROBUSTA2.5/20 | imagenes_productos\media/catalog/product/cache/e40b73add044af4891fd6583f57b32e2/r/-/r-rob25-4-50-b31a.webp
Balero 31 B para las bombas ROBUSTA4/100 | R-ROB4 | https://www.vde.com.mx/r-rob4-100-b31b.html | https://www.vde.com.mx/media/catalog/product/cache/e40b73add044af4891fd6583f57b32e2/r/-/r-rob4_100-b31b_a.webp | Balero 31 B para las bombas ROBUSTA4/100 SKU: R-ROB4/100-B31B Cantidad - + Cantidad Mínima de compra: 1 Por favor agregue en múltiplos de: 1 Ver detalle Añadir a carrito Existencias Comparar Más Información Aplica para: ROBUSTA4/100 | imagenes_productos\media/catalog/product/cache/e40b73add044af4891fd6583f57b32e2/r/-/r-rob4_100-b31b_a.webp
Balero 31 B para las bombas ROBUSTA2.5/50, ROBUSTA4/50 | R-ROB2 | https://www.vde.com.mx/r-rob2-5-4-50-b31b.html | https://www.vde.com.mx/media/catalog/product/cache/e40b73add044af4891fd6583f57b32e2/r/-/r-rob25-4-50-b31a.webp | Balero 31 B para las bombas ROBUSTA2.5/50, ROBUSTA4/50 SKU: R-ROB2.5-4/50-B31B Cantidad - + Cantidad Mínima de compra: 1 Por favor agregue en múltiplos de: 1 Ver detalle Añadir a carrito Existencias Comparar Más Información Aplica para: ROBUSTA2.5/50, ROBUSTA4/50 | imagenes_productos\media/catalog/product/cache/e40b73add044af4891fd6583f57b32e2/r/-/r-rob25-4-50-b31a.webp
Balero 31 B para las bomba ROBUSTA2/75 | R-ROB2 | https://www.vde.com.mx/r-rob2-75-b31b.html | https://www.vde.com.mx/media/catalog/product/cache/e40b73add044af4891fd6583f57b32e2/r/-/r-rob2_75-b31b.webp | Balero 31 B para las bomba ROBUSTA2/75 SKU: R-ROB2/75-B31B Cantidad - + Cantidad Mínima de compra: 1 Por favor agregue en múltiplos de: 1 Ver detalle Añadir a carrito Existencias Comparar Más Información Aplica para: ROBUSTA2/75 | imagenes_productos\media/catalog/product/cache/e40b73add044af4891fd6583f57b32e2/r/-/r-rob2_75-b31b.webp
Balero 31 A para las bombas ROBUSTA4/100 | R-ROB4 | https://www.vde.com.mx/r-rob4-100-b31a.html | https://www.vde.com.mx/media/catalog/product/cache/e40b73add044af4891fd6583f57b32e2/r/-/r-rob4_100-b31b_a.webp | Balero 31 A para las bombas ROBUSTA4/100 SKU: R-ROB4/100-B31A Cantidad - + Cantidad Mínima de compra: 1 Por favor agregue en múltiplos de: 1 Ver detalle Añadir a carrito Existencias Comparar Más Información Aplica para: ROBUSTA4/100 | imagenes_productos\media/catalog/product/cache/e40b73add044af4891fd6583f57b32e2/r/-/r-rob4_100-b31b_a.webp
Balero 31 A para las bombas ROBUSTA2/75 | R-ROB2 | https://www.vde.com.mx/r-rob2-75-b31a.html | https://www.vde.com.mx/media/catalog/product/cache/e40b73add044af4891fd6583f57b32e2/r/-/r-rob2-75-b31a.webp | Balero 31 A para las bombas ROBUSTA2/75 SKU: R-ROB2/75-B31A Cantidad - + Cantidad Mínima de compra: 1 Por favor agregue en múltiplos de: 1 Ver detalle Añadir a carrito Existencias Comparar Más Información Aplica para: ROBUSTA2/75 | imagenes_productos\media/catalog/product/cache/e40b73add044af4891fd6583f57b32e2/r/-/r-rob2-75-b31a.webp
Balero 31 A para las bombas ROBUSTA2.5/50, ROBUSTA4/50 | R-ROB2 | https://www.vde.com.mx/r-rob2-5-4-50-b31a.html | https://www.vde.com.mx/media/catalog/product/cache/e40b73add044af4891fd6583f57b32e2/r/-/r-rob25-4-50-b31a.webp | Balero 31 A para las bombas ROBUSTA2.5/50, ROBUSTA4/50 SKU: R-ROB2.5-4/50-B31A Cantidad - + Cantidad Mínima de compra: 1 Por favor agregue en múltiplos de: 1 Ver detalle Añadir a carrito Existencias Comparar Más Información Aplica para: ROBUSTA2.5/50, ROBUSTA4/50 | imagenes_productos\media/catalog/product/cache/e40b73add044af4891fd6583f57b32e2/r/-/r-rob25-4-50-b31a.webp
Asa de transporte para las bombas ROBUSTA2/10 | R-ROB2 | https://www.vde.com.mx/r-rob2-10-asa.html | https://www.vde.com.mx/media/catalog/product/cache/e40b73add044af4891fd6583f57b32e2/r/-/r-rob2_10-asa.webp | Asa de transporte para las bombas ROBUSTA2/10 SKU: R-ROB2/10-ASA Cantidad - + Cantidad Mínima de compra: 1 Por favor agregue en múltiplos de: 1 Ver detalle Añadir a carrito Existencias Comparar Más Información Aplica para: ROBUSTA2/10/1127A, ROBUSTA2/10/1230A | imagenes_productos\media/catalog/product/cache/e40b73add044af4891fd6583f57b32e2/r/-/r-rob2_10-asa.webp
Asa de transporte para las bombas ROBUSTA2.5/20 | R-ROB2 | https://www.vde.com.mx/r-rob2-5-20-asa.html | https://www.vde.com.mx/media/catalog/product/cache/e40b73add044af4891fd6583f57b32e2/r/-/r-rob2.5_20-asa.webp | Asa de transporte para las bombas ROBUSTA2.5/20 SKU: R-ROB2.5/20-ASA Cantidad - + Cantidad Mínima de compra: 1 Por favor agregue en múltiplos de: 1 Ver detalle Añadir a carrito Existencias Comparar Más Información Aplica para: ROBUSTA2.520/1230A, ROBUSTA2.5/20/3230 | imagenes_productos\media/catalog/product/cache/e40b73add044af4891fd6583f57b32e2/r/-/r-rob2.5_20-asa.webp
Arandela 44 E para las bombas ROBUSTA2.5/40, ROBUSTA3/40 | R-ROB2 | https://www.vde.com.mx/r-rob2-5-3-40-a44e.html | https://www.vde.com.mx/media/catalog/product/cache/e40b73add044af4891fd6583f57b32e2/r/-/r-rob2.5-3_40-a44e.webp | Arandela 44 E para las bombas ROBUSTA2.5/40, ROBUSTA3/40 SKU: R-ROB2.5-3/40-A44E Cantidad - + Cantidad Mínima de compra: 1 Por favor agregue en múltiplos de: 1 Ver detalle Añadir a carrito Existencias Comparar Más Información Aplica para: ROBUSTA2.5/40/3230, ROBUSTA3/40/3230 | imagenes_productos\media/catalog/product/cache/e40b73add044af4891fd6583f57b32e2/r/-/r-rob2.5-3_40-a44e.webp
Arandela 44 E para las bombas ROBUSTA2.5/30, ROBUSTA3/30 | R-ROB2 | https://www.vde.com.mx/r-rob2-5-3-30-arae.html | https://www.vde.com.mx/media/catalog/product/cache/e40b73add044af4891fd6583f57b32e2/r/-/r-rob2.5-3_30-arae.webp | Arandela 44 E para las bombas ROBUSTA2.5/30, ROBUSTA3/30 SKU: R-ROB2.5-3/30-ARAE Cantidad - + Cantidad Mínima de compra: 1 Por favor agregue en múltiplos de: 1 Ver detalle Añadir a carrito Existencias Comparar Más Información Aplica para: ROBUSTA2.5/30/3230, ROBUSTA3/30/3230 | imagenes_productos\media/catalog/product/cache/e40b73add044af4891fd6583f57b32e2/r/-/r-rob2.5-3_30-arae.webp
Arandela 44 D para las bombas ROBUSTA2/75 | R-ROB2 | https://www.vde.com.mx/r-rob2-75-a44d.html | https://www.vde.com.mx/media/catalog/product/cache/e40b73add044af4891fd6583f57b32e2/r/-/r-rob2_75-a44d.webp | Arandela 44 D para las bombas ROBUSTA2/75 SKU: R-ROB2/75-A44D Cantidad - + Cantidad Mínima de compra: 1 Por favor agregue en múltiplos de: 1 Ver detalle Añadir a carrito Existencias Comparar Más Información Aplica para: ROBUSTA2/75/3230, ROBUSTA2/75/3460 | imagenes_productos\media/catalog/product/cache/e40b73add044af4891fd6583f57b32e2/r/-/r-rob2_75-a44d.webp
Arandela 44 D para las bombas ROBUSTA2.5/40, ROBUSTA3/40 | R-ROB2 | https://www.vde.com.mx/r-rob2-5-3-40-a44d.html | https://www.vde.com.mx/media/catalog/product/cache/e40b73add044af4891fd6583f57b32e2/r/-/r-rob2.5_3_40-ara44d.webp | Arandela 44 D para las bombas ROBUSTA2.5/40, ROBUSTA3/40 SKU: R-ROB2.5-3/40-A44D Cantidad - + Cantidad Mínima de compra: 1 Por favor agregue en múltiplos de: 1 Ver detalle Añadir a carrito Existencias Comparar Más Información Aplica para: ROBUSTA2.5/40/3230, ROBUSTA3/40/3230 | imagenes_productos\media/catalog/product/cache/e40b73add044af4891fd6583f57b32e2/r/-/r-rob2.5_3_40-ara44d.webp
Arandela 44 D para las bombas ROBUSTA2.5/30, ROBUSTA3/30 | R-ROB2 | https://www.vde.com.mx/r-rob2-5-3-30-arad.html | https://www.vde.com.mx/media/catalog/product/cache/e40b73add044af4891fd6583f57b32e2/r/-/r-rob2.5-3_30-arad.webp | Arandela 44 D para las bombas ROBUSTA2.5/30, ROBUSTA3/30 SKU: R-ROB2.5-3/30-ARAD Cantidad - + Cantidad Mínima de compra: 1 Por favor agregue en múltiplos de: 1 Ver detalle Añadir a carrito Existencias Comparar Más Información Aplica para: ROBUSTA2.5/30/3230, ROBUSTA3/30/3230 | imagenes_productos\media/catalog/product/cache/e40b73add044af4891fd6583f57b32e2/r/-/r-rob2.5-3_30-arad.webp
Arandela 44 D para las bombas ROBUSTA2.5/20 | R-ROB2 | https://www.vde.com.mx/r-rob2-5-20-ara44d.html | https://www.vde.com.mx/media/catalog/product/cache/e40b73add044af4891fd6583f57b32e2/r/-/r-rob2.5_20-ara44d.webp | Arandela 44 D para las bombas ROBUSTA2.5/20 SKU: R-ROB2.5/20-ARA44D Cantidad - + Cantidad Mínima de compra: 1 Por favor agregue en múltiplos de: 1 Ver detalle Añadir a carrito Existencias Comparar Más Información Aplica para: ROBUSTA2.520/1230A, ROBUSTA2.5/20/3230 | imagenes_productos\media/catalog/product/cache/e40b73add044af4891fd6583f57b32e2/r/-/r-rob2.5_20-ara44d.webp
Arandela 44 C para las bombas ROBUSTA2/75 | R-ROB2 | https://www.vde.com.mx/r-rob2-75-a44c.html | https://www.vde.com.mx/media/catalog/product/cache/e40b73add044af4891fd6583f57b32e2/r/-/r-rob2_75-a44c.webp | Arandela 44 C para las bombas ROBUSTA2/75 SKU: R-ROB2/75-A44C Cantidad - + Cantidad Mínima de compra: 1 Por favor agregue en múltiplos de: 1 Ver detalle Añadir a carrito Existencias Comparar Más Información Aplica para: ROBUSTA2/75/3230, ROBUSTA2/75/3460 | imagenes_productos\media/catalog/product/cache/e40b73add044af4891fd6583f57b32e2/r/-/r-rob2_75-a44c.webp
Impulsor para bomba ROBUSTA 2, modelo 7.5 HP | R-ROB2 | https://www.vde.com.mx/r-rob2-75-imp.html | https://www.vde.com.mx/media/catalog/product/cache/e40b73add044af4891fd6583f57b32e2/r/-/r-rob2_75-imp.webp | Impulsor para bomba ROBUSTA 2, modelo 7.5 HP SKU: R-ROB2/75-IMP Cantidad - + Cantidad Mínima de compra: 1 Por favor agregue en múltiplos de: 1 Ver detalle Añadir a carrito Existencias Comparar Más Información Aplica para: ROBUSTA2/75/3230, ROBUSTA2/75/3460 | imagenes_productos\media/catalog/product/cache/e40b73add044af4891fd6583f57b32e2/r/-/r-rob2_75-imp.webp
Arandela 44 C para las bombas ROBUSTA2/10 | R-ROB2 | https://www.vde.com.mx/r-rob2-10-aran44c.html | https://www.vde.com.mx/media/catalog/product/cache/e40b73add044af4891fd6583f57b32e2/r/-/r-rob2_10-aran44c.webp | Arandela 44 C para las bombas ROBUSTA2/10 SKU: R-ROB2/10-ARAN44C Cantidad - + Cantidad Mínima de compra: 1 Por favor agregue en múltiplos de: 1 Ver detalle Añadir a carrito Existencias Comparar Más Información Aplica para: ROBUSTA2/10/1127A, ROBUSTA2/10/1230A | imagenes_productos\media/catalog/product/cache/e40b73add044af4891fd6583f57b32e2/r/-/r-rob2_10-aran44c.webp
Arandela 44 C para las bombas ROBUSTA2.5/50, ROBUSTA4/50 | R-ROB2 | https://www.vde.com.mx/r-rob2-5-4-50-a44c.html | https://www.vde.com.mx/media/catalog/product/cache/e40b73add044af4891fd6583f57b32e2/r/-/r-rob2.5-20-emp36e.webp | Arandela 44 C para las bombas ROBUSTA2.5/50, ROBUSTA4/50 SKU: R-ROB2.5-4/50-A44C Cantidad - + Cantidad Mínima de compra: 1 Por favor agregue en múltiplos de: 1 Ver detalle Añadir a carrito Existencias Comparar Más Información Aplica para: ROBUSTA2.5/50/3230, ROBUSTA2.5/50/3460, ROBUSTA4/50/3230, ROB | imagenes_productos\media/catalog/product/cache/e40b73add044af4891fd6583f57b32e2/r/-/r-rob2.5-20-emp36e.webp
Arandela 44 C para las bombas ROBUSTA2.5/40, ROBUSTA3/40 | R-ROB2 | https://www.vde.com.mx/r-rob2-5-3-40-a44c.html | https://www.vde.com.mx/media/catalog/product/cache/e40b73add044af4891fd6583f57b32e2/r/-/r-rob2.5-3_40-a44c.webp | Arandela 44 C para las bombas ROBUSTA2.5/40, ROBUSTA3/40 SKU: R-ROB2.5-3/40-A44C Cantidad - + Cantidad Mínima de compra: 1 Por favor agregue en múltiplos de: 1 Ver detalle Añadir a carrito Existencias Comparar Más Información Aplica para: ROBUSTA2.5/40/3230, ROBUSTA3/40/3230 | imagenes_productos\media/catalog/product/cache/e40b73add044af4891fd6583f57b32e2/r/-/r-rob2.5-3_40-a44c.webp
Arandela 44 C para las bombas ROBUSTA2.5/30, ROBUSTA3/30 | R-ROB2 | https://www.vde.com.mx/r-rob2-5-3-30-arac.html | https://www.vde.com.mx/media/catalog/product/cache/e40b73add044af4891fd6583f57b32e2/r/-/r-rob2.5-3_30-arac.webp | Arandela 44 C para las bombas ROBUSTA2.5/30, ROBUSTA3/30 SKU: R-ROB2.5-3/30-ARAC Cantidad - + Cantidad Mínima de compra: 1 Por favor agregue en múltiplos de: 1 Ver detalle Añadir a carrito Existencias Comparar Más Información Aplica para: ROBUSTA2.5/30/3230, ROBUSTA3/30/3230 | imagenes_productos\media/catalog/product/cache/e40b73add044af4891fd6583f57b32e2/r/-/r-rob2.5-3_30-arac.webp
Arandela 44 C para las bombas ROBUSTA2.5/20 | R-ROB2 | https://www.vde.com.mx/r-rob2-5-20-ara44c.html | https://www.vde.com.mx/media/catalog/product/cache/e40b73add044af4891fd6583f57b32e2/r/-/r-rob2.5_20-ara44c.webp | Arandela 44 C para las bombas ROBUSTA2.5/20 SKU: R-ROB2.5/20-ARA44C Cantidad - + Cantidad Mínima de compra: 1 Por favor agregue en múltiplos de: 1 Ver detalle Añadir a carrito Existencias Comparar Más Información Aplica para: ROBUSTA2.520/1230A, ROBUSTA2.5/20/3230 | imagenes_productos\media/catalog/product/cache/e40b73add044af4891fd6583f57b32e2/r/-/r-rob2.5_20-ara44c.webp
Adaptador para manguera de las bombas ROBUSTA2/75 | R-ROB2 | https://www.vde.com.mx/r-rob2-75-conm.html | https://www.vde.com.mx/media/catalog/product/cache/e40b73add044af4891fd6583f57b32e2/r/-/r-rob2_75-conm.webp | Adaptador para manguera de las bombas ROBUSTA2/75 SKU: R-ROB2/75-CONM Cantidad - + Cantidad Mínima de compra: 1 Por favor agregue en múltiplos de: 1 Ver detalle Añadir a carrito Existencias Comparar Más Información Aplica para: ROBUSTA2/75/3230, ROBUSTA2/75/3460 | imagenes_productos\media/catalog/product/cache/e40b73add044af4891fd6583f57b32e2/r/-/r-rob2_75-conm.webp
Adaptador para manguera de las bombas ROBUSTA2.5/30, ROBUSTA2.5/40, ROBUSTA2.5/50 | R-ROB2 | https://www.vde.com.mx/r-rob2-5-conm.html | https://www.vde.com.mx/media/catalog/product/cache/e40b73add044af4891fd6583f57b32e2/r/-/r-rob2.5_40-conm.webp | Adaptador para manguera de las bombas ROBUSTA2.5/30, ROBUSTA2.5/40, ROBUSTA2.5/50 SKU: R-ROB2.5-CONM Ver detalle Comparar Más Información Aplica para: ROBUSTA2.5/30/3230, ROBUSTA2.5/40/3230, ROBUSTA2.5/50/3230, ROBUSTA2.5/50/3460 | imagenes_productos\media/catalog/product/cache/e40b73add044af4891fd6583f57b32e2/r/-/r-rob2.5_40-conm.webp
Plato porta sello para los modelos PET08, PET13 | R-PET08 | https://www.vde.com.mx/r-pet08-13-ppsello.html | https://www.vde.com.mx/media/catalog/product/cache/e40b73add044af4891fd6583f57b32e2/r/-/r-pet08_13-ppsello.webp | Plato porta sello para los modelos PET08, PET13 SKU: R-PET08/13-PPSELLO Cantidad - + Cantidad Mínima de compra: 1 Por favor agregue en múltiplos de: 1 Ver detalle Añadir a carrito Existencias Comparar Más Información Aplica para: PET08/1127, PET13/1127 | imagenes_productos\media/catalog/product/cache/e40b73add044af4891fd6583f57b32e2/r/-/r-pet08_13-ppsello.webp
O-ring para el difusor de los modelos PET08, PET13 | R-PET08 | https://www.vde.com.mx/r-pet08-13-odifu.html | https://www.vde.com.mx/media/catalog/product/cache/e40b73add044af4891fd6583f57b32e2/r/-/r-pet08_13-odifu.webp | O-ring para el difusor de los modelos PET08, PET13 SKU: R-PET08/13-ODIFU Cantidad - + Cantidad Mínima de compra: 1 Por favor agregue en múltiplos de: 1 Ver detalle Añadir a carrito Existencias Comparar Más Información Aplica para: PET08/1127, PET13/1127 | imagenes_productos\media/catalog/product/cache/e40b73add044af4891fd6583f57b32e2/r/-/r-pet08_13-odifu.webp
O-ring para cuerpo de bomba de los modelos PET08, PET13 | R-PET08 | https://www.vde.com.mx/r-pet08-13-oc.html | https://www.vde.com.mx/media/catalog/product/cache/e40b73add044af4891fd6583f57b32e2/r/-/r-pet08_13-oc.webp | O-ring para cuerpo de bomba de los modelos PET08, PET13 SKU: R-PET08/13-OC Cantidad - + Cantidad Mínima de compra: 1 Por favor agregue en múltiplos de: 1 Ver detalle Añadir a carrito Existencias Comparar Más Información Aplica para: PET08/1127, PET13/1127 | imagenes_productos\media/catalog/product/cache/e40b73add044af4891fd6583f57b32e2/r/-/r-pet08_13-oc.webp
Tirante para la bomba PET13 | R-PET13-JTIR | https://www.vde.com.mx/r-pet13-jtir.html | https://www.vde.com.mx/media/catalog/product/cache/e40b73add044af4891fd6583f57b32e2/r/-/r-supra-pet-tirante.webp | Tirante para la bomba PET13 SKU: R-PET13-JTIR Cantidad - + Cantidad Mínima de compra: 1 Por favor agregue en múltiplos de: 1 Ver detalle Añadir a carrito Existencias Comparar Más Información Aplica para: PET13/1127 | imagenes_productos\media/catalog/product/cache/e40b73add044af4891fd6583f57b32e2/r/-/r-supra-pet-tirante.webp
Impulsor para la bomba PET13 | R-PET13-IMP | https://www.vde.com.mx/r-pet13-imp.html | https://www.vde.com.mx/media/catalog/product/cache/e40b73add044af4891fd6583f57b32e2/r/-/r-pet13-imp.webp | Impulsor para la bomba PET13 SKU: R-PET13-IMP Cantidad - + Cantidad Mínima de compra: 1 Por favor agregue en múltiplos de: 1 Ver detalle Añadir a carrito Existencias Comparar Más Información Aplica para: PET13/1127 | imagenes_productos\media/catalog/product/cache/e40b73add044af4891fd6583f57b32e2/r/-/r-pet13-imp.webp
Capacitor 45MF ±5%, 250V,, para la bomba PET13 | R-PET13-C45UF | https://www.vde.com.mx/r-pet13-c45uf.html | https://www.vde.com.mx/media/catalog/product/cache/e40b73add044af4891fd6583f57b32e2/r/-/r-pet08-c45uf.webp | Capacitor 45MF ±5%, 250V,, para la bomba PET13 SKU: R-PET13-C45UF Cantidad - + Cantidad Mínima de compra: 1 Por favor agregue en múltiplos de: 1 Ver detalle Añadir a carrito Existencias Comparar Más Información Aplica para: PET13/1127 | imagenes_productos\media/catalog/product/cache/e40b73add044af4891fd6583f57b32e2/r/-/r-pet08-c45uf.webp
Sensor de flujo para la bomba MINI60-12/1127 | R-MINI60 | https://www.vde.com.mx/r-mini60-swflujo.html | https://www.vde.com.mx/media/catalog/product/cache/e40b73add044af4891fd6583f57b32e2/r/-/r-mini60-swflujo.webp | Sensor de flujo para la bomba MINI60-12/1127 SKU: R-MINI60/SWFLUJO Cantidad - + Cantidad Mínima de compra: 1 Por favor agregue en múltiplos de: 1 Ver detalle Añadir a carrito Existencias Comparar Más Información Aplica para: MINI60-12/1127 | imagenes_productos\media/catalog/product/cache/e40b73add044af4891fd6583f57b32e2/r/-/r-mini60-swflujo.webp
Sensor de flujo para la bomba MINI25-10/1115 | R-MINI25-SENFLU | https://www.vde.com.mx/r-mini25-senflu.html | https://www.vde.com.mx/media/catalog/product/cache/e40b73add044af4891fd6583f57b32e2/r/-/r-mini25-senflu.webp | Sensor de flujo para la bomba MINI25-10/1115 SKU: R-MINI25-SENFLU Cantidad - + Cantidad Mínima de compra: 1 Por favor agregue en múltiplos de: 1 Ver detalle Añadir a carrito Existencias Comparar Más Información Aplica para: MINI25-10/1115 | imagenes_productos\media/catalog/product/cache/e40b73add044af4891fd6583f57b32e2/r/-/r-mini25-senflu.webp
Válvula check para las bombas MAX de la series M2.5X, M3X, M3.5X, M4X, M5X | R-M2 | https://www.vde.com.mx/r-m2-5-5x-valvck.html | https://www.vde.com.mx/media/catalog/product/cache/e40b73add044af4891fd6583f57b32e2/r/-/r-m2.5-5x-valvck.webp | Válvula check para las bombas MAX de la series M2.5X, M3X, M3.5X, M4X, M5X SKU: R-M2.5-5X/VALVCK Cantidad - + Cantidad Mínima de compra: 1 Por favor agregue en múltiplos de: 1 Ver detalle Añadir a carrito Existencias Comparar Más Información Aplica para: Esta refacción aplica para todos los modelos | imagenes_productos\media/catalog/product/cache/e40b73add044af4891fd6583f57b32e2/r/-/r-m2.5-5x-valvck.webp
Tornillo para la camisa para las bombas MAX, MAX P | R-MAX | https://www.vde.com.mx/r-max-torncamisa.html | https://www.vde.com.mx/media/catalog/product/cache/e40b73add044af4891fd6583f57b32e2/r/-/r-max-torncamisa.webp | Tornillo para la camisa para las bombas MAX, MAX P SKU: R-MAX/TORNCAMISA Cantidad - + Cantidad Mínima de compra: 1 Por favor agregue en múltiplos de: 1 Ver detalle Añadir a carrito Existencias Comparar Más Información Aplica para: Esta refacción aplica para todos los modelos de las bombas sumergibl | imagenes_productos\media/catalog/product/cache/e40b73add044af4891fd6583f57b32e2/r/-/r-max-torncamisa.webp
Tornillo # 88 para las bombas MAX, MAX P | R-M0 | https://www.vde.com.mx/r-m0-3-2x-torn88.html | https://www.vde.com.mx/media/catalog/product/cache/e40b73add044af4891fd6583f57b32e2/r/-/r-m0.3-2x-torn88.webp | Tornillo # 88 para las bombas MAX, MAX P SKU: R-M0.3-2X/TORN88 Cantidad - + Cantidad Mínima de compra: 1 Por favor agregue en múltiplos de: 1 Ver detalle Añadir a carrito Existencias Comparar Más Información Aplica para: Esta refacción aplica para todos los modelos de las bombas sumergibles MAX y MA | imagenes_productos\media/catalog/product/cache/e40b73add044af4891fd6583f57b32e2/r/-/r-m0.3-2x-torn88.webp
Tazón para las bombas MAX y MAX P de la serie M1X, M1X P | R-M1X | https://www.vde.com.mx/r-m1x-tazon.html | https://www.vde.com.mx/media/catalog/product/cache/e40b73add044af4891fd6583f57b32e2/r/-/r-m1x-tazon.webp | Tazón para las bombas MAX y MAX P de la serie M1X, M1X P SKU: R-M1X/TAZON Cantidad - + Cantidad Mínima de compra: 1 Por favor agregue en múltiplos de: 1 Ver detalle Añadir a carrito Existencias Comparar Más Información Aplica para: M1X05-5, M1X07-7, M1X10-10, M1X15-12, M1X20-17, M1X30-21, M1X40-28, | imagenes_productos\media/catalog/product/cache/e40b73add044af4891fd6583f57b32e2/r/-/r-m1x-tazon.webp
Tazón para las bombas MAX y MAX P de la serie M1.5X, M1.5P | R-M1 | https://www.vde.com.mx/r-m1-5x-tazon.html | https://www.vde.com.mx/media/catalog/product/cache/e40b73add044af4891fd6583f57b32e2/r/-/r-m1.5x-tazon.webp | Tazón para las bombas MAX y MAX P de la serie M1.5X, M1.5P SKU: R-M1.5X/TAZON Cantidad - + Cantidad Mínima de compra: 1 Por favor agregue en múltiplos de: 1 Ver detalle Añadir a carrito Existencias Comparar Más Información Aplica para: M1.5X05-5, M1.5X07-6, M1.5X10-8, M1.5X15-11, M1.5X20-14, M1.5X30 | imagenes_productos\media/catalog/product/cache/e40b73add044af4891fd6583f57b32e2/r/-/r-m1.5x-tazon.webp
Tazón para las bombas MAX y MAX P de la serie M0.7X, M0.7P | R-M0 | https://www.vde.com.mx/r-m0-7x-tazon.html | https://www.vde.com.mx/media/catalog/product/cache/e40b73add044af4891fd6583f57b32e2/r/-/r-m0.7x-tazon.webp | Tazón para las bombas MAX y MAX P de la serie M0.7X, M0.7P SKU: R-M0.7X/TAZON Cantidad - + Cantidad Mínima de compra: 1 Por favor agregue en múltiplos de: 1 Ver detalle Añadir a carrito Existencias Comparar Más Información Aplica para: M0.7X05-7, M0.7X10-12, M0.7X15-17, M0.7X20-20, M0.7X30-27, M0.7X | imagenes_productos\media/catalog/product/cache/e40b73add044af4891fd6583f57b32e2/r/-/r-m0.7x-tazon.webp
Succión para las bombas MAX, MAX P | R-M0 | https://www.vde.com.mx/r-m0-3-5x-succion.html | https://www.vde.com.mx/media/catalog/product/cache/e40b73add044af4891fd6583f57b32e2/r/-/r-m0.3-5x-succion.webp | Succión para las bombas MAX, MAX P SKU: R-M0.3-5X/SUCCION Cantidad - + Cantidad Mínima de compra: 1 Por favor agregue en múltiplos de: 1 Ver detalle Añadir a carrito Existencias Comparar Más Información Aplica para: Esta refacción aplica para todos los modelos de las bombas sumergibles MAX y MAX P d | imagenes_productos\media/catalog/product/cache/e40b73add044af4891fd6583f57b32e2/r/-/r-m0.3-5x-succion.webp
O-ring # 87 para bomba MAX, MAX P | R-MAX | https://www.vde.com.mx/r-max-o-ring87.html | https://www.vde.com.mx/media/catalog/product/cache/e40b73add044af4891fd6583f57b32e2/r/-/r-max-o-ring87.webp | O-ring # 87 para bomba MAX, MAX P SKU: R-MAX/O-RING87 Cantidad - + Cantidad Mínima de compra: 1 Por favor agregue en múltiplos de: 1 Ver detalle Añadir a carrito Existencias Comparar Más Información Aplica para: Esta refacción aplica para todos los modelos de las bombas sumergibles MAX y MAX P de l | imagenes_productos\media/catalog/product/cache/e40b73add044af4891fd6583f57b32e2/r/-/r-max-o-ring87.webp
Impulsor para la bomba MAX de la serie M1X, M1P | R-M1X | https://www.vde.com.mx/r-m1x-impulsor.html | https://www.vde.com.mx/media/catalog/product/cache/e40b73add044af4891fd6583f57b32e2/r/-/r-m1x-impulsor.webp | Impulsor para la bomba MAX de la serie M1X, M1P SKU: R-M1X/IMPULSOR Cantidad - + Cantidad Mínima de compra: 1 Por favor agregue en múltiplos de: 1 Ver detalle Añadir a carrito Existencias Comparar Más Información Aplica para: M1X05-5, M1X07-7, M1X10-10, M1X15-12, M1X20-17, M1X30-21, M1X40-28, M1X50- | imagenes_productos\media/catalog/product/cache/e40b73add044af4891fd6583f57b32e2/r/-/r-m1x-impulsor.webp
Impulsor para la bomba MAX de la serie M1.5X, M1.5 P | R-M1 | https://www.vde.com.mx/r-m1-5x-impulsor.html | https://www.vde.com.mx/media/catalog/product/cache/e40b73add044af4891fd6583f57b32e2/r/-/r-m1.5x-impulsor.webp | Impulsor para la bomba MAX de la serie M1.5X, M1.5 P SKU: R-M1.5X/IMPULSOR Cantidad - + Cantidad Mínima de compra: 1 Por favor agregue en múltiplos de: 1 Ver detalle Añadir a carrito Existencias Comparar Más Información Aplica para: M1.5X05-5, M1.5X07-6, M1.5X10-8, M1.5X15-11, M1.5X20-14, M1.5X30-19 | imagenes_productos\media/catalog/product/cache/e40b73add044af4891fd6583f57b32e2/r/-/r-m1.5x-impulsor.webp
Impulsor para la bomba MAX de la serie M0.7X, M0.7P | R-M0 | https://www.vde.com.mx/r-m0-7x-impulsor.html | https://www.vde.com.mx/media/catalog/product/cache/e40b73add044af4891fd6583f57b32e2/r/-/r-m0.7x-impulsor.webp | Impulsor para la bomba MAX de la serie M0.7X, M0.7P SKU: R-M0.7X/IMPULSOR Cantidad - + Cantidad Mínima de compra: 1 Por favor agregue en múltiplos de: 1 Ver detalle Añadir a carrito Existencias Comparar Más Información Aplica para: M0.7X05-7, M0.7X10-12, M0.7X15-17, M0.7X20-20, M0.7X30-27, M0.7X40-3 | imagenes_productos\media/catalog/product/cache/e40b73add044af4891fd6583f57b32e2/r/-/r-m0.7x-impulsor.webp
Impulsor para bomba sumergible MAX de la serie M2X | R-M2X | https://www.vde.com.mx/r-m2x-impulsor.html | https://www.vde.com.mx/media/catalog/product/cache/e40b73add044af4891fd6583f57b32e2/r/-/r-m2x-impulsor.webp | Impulsor para bomba sumergible MAX de la serie M2X SKU: R-M2X/IMPULSOR Cantidad - + Cantidad Mínima de compra: 1 Por favor agregue en múltiplos de: 1 Ver detalle Añadir a carrito Existencias Comparar Más Información Aplica para: M2X05-4, M2X07-5, M2X10-7, M2X15-9, M2X20-11, M2X30-15, M2X40-20, M2X50 | imagenes_productos\media/catalog/product/cache/e40b73add044af4891fd6583f57b32e2/r/-/r-m2x-impulsor.webp
Difusor para las bombas MAX de las series M2.5X, M3X | R-M2 | https://www.vde.com.mx/r-m2-5-3x-difusor.html | https://www.vde.com.mx/media/catalog/product/cache/e40b73add044af4891fd6583f57b32e2/r/-/r-m2.5-3x-difusor.webp | Difusor para las bombas MAX de las series M2.5X, M3X SKU: R-M2.5-3X/DIFUSOR Cantidad - + Cantidad Mínima de compra: 1 Por favor agregue en múltiplos de: 1 Ver detalle Añadir a carrito Existencias Comparar Más Información Aplica para: M2.5X10-6, M2.5X15-8, M2.5X20-10, M2.5X30-14, M2.5X40-18, M2.5X50- | imagenes_productos\media/catalog/product/cache/e40b73add044af4891fd6583f57b32e2/r/-/r-m2.5-3x-difusor.webp
Difusor para la bomba MAX y MAX P de la serie M1.5X, M2X, M1.5 P | R-M1 | https://www.vde.com.mx/r-m1-5-2x-difusor.html | https://www.vde.com.mx/media/catalog/product/cache/e40b73add044af4891fd6583f57b32e2/r/-/r-m1.5-2x-difusor.webp | Difusor para la bomba MAX y MAX P de la serie M1.5X, M2X, M1.5 P SKU: R-M1.5-2X/DIFUSOR Cantidad - + Cantidad Mínima de compra: 1 Por favor agregue en múltiplos de: 1 Ver detalle Añadir a carrito Existencias Comparar Más Información Aplica para: M1.5X05-5, M1.5X07-6, M1.5X10-8, M1.5X15-11, M1.5X20-1 | imagenes_productos\media/catalog/product/cache/e40b73add044af4891fd6583f57b32e2/r/-/r-m1.5-2x-difusor.webp
Difusor para la bomba MAX y MAX P de la serie M0.7X, M1X, M0.7 P, M1 P | R-M0 | https://www.vde.com.mx/r-m0-7-1x-difusor.html | https://www.vde.com.mx/media/catalog/product/cache/e40b73add044af4891fd6583f57b32e2/r/-/r-m0.7-1x-difusor.webp | Difusor para la bomba MAX y MAX P de la serie M0.7X, M1X, M0.7 P, M1 P SKU: R-M0.7-1X/DIFUSOR Cantidad - + Cantidad Mínima de compra: 1 Por favor agregue en múltiplos de: 1 Ver detalle Añadir a carrito Existencias Comparar Más Información Aplica para: M0.7X05-7, M0.7X10-12, M0.7X15-17, M0.7X20-20, M | imagenes_productos\media/catalog/product/cache/e40b73add044af4891fd6583f57b32e2/r/-/r-m0.7-1x-difusor.webp
Descarga de 1.5" NPT, para la bomba MAX de la serie M2X | R-MAX | https://www.vde.com.mx/r-max-descar1-5.html | https://www.vde.com.mx/media/catalog/product/cache/e40b73add044af4891fd6583f57b32e2/r/-/r-max-descar1.5.webp | Descarga de 1.5" NPT, para la bomba MAX de la serie M2X SKU: R-MAX/DESCAR1.5" Cantidad - + Cantidad Mínima de compra: 1 Por favor agregue en múltiplos de: 1 Ver detalle Añadir a carrito Existencias Comparar Más Información Aplica para: M2X05-4, M2X07-5, M2X10-7, M2X15-9, M2X20-11, M2X30-15, M2X40-20 | imagenes_productos\media/catalog/product/cache/e40b73add044af4891fd6583f57b32e2/r/-/r-max-descar1.5.webp
Descarga de 1.25" NPT, para la bomba MAX de las series M0.3X, M0.5X, M0.7X, M1X, M1.5X | R-MAX | https://www.vde.com.mx/r-max-descar1-25.html | https://www.vde.com.mx/media/catalog/product/cache/e40b73add044af4891fd6583f57b32e2/r/-/r-max-descarga1.25.webp | Descarga de 1.25" NPT, para la bomba MAX de las series M0.3X, M0.5X, M0.7X, M1X, M1.5X SKU: R-MAX/DESCAR1.25" Cantidad - + Cantidad Mínima de compra: 1 Por favor agregue en múltiplos de: 1 Ver detalle Añadir a carrito Existencias Comparar Más Información Aplica para: Esta refacción aplica para todos | imagenes_productos\media/catalog/product/cache/e40b73add044af4891fd6583f57b32e2/r/-/r-max-descarga1.25.webp
Colador para las bombas MAX, MAX P | R-M0 | https://www.vde.com.mx/r-m0-3-5x-colador.html | https://www.vde.com.mx/media/catalog/product/cache/e40b73add044af4891fd6583f57b32e2/r/-/r-m0.3-5x-colador.webp | Colador para las bombas MAX, MAX P SKU: R-M0.3-5X/COLADOR Cantidad - + Cantidad Mínima de compra: 1 Por favor agregue en múltiplos de: 1 Ver detalle Añadir a carrito Existencias Comparar Más Información Aplica para: Esta refacción aplica para todos los modelos de las bombas sumergibles MAX y MAX P c | imagenes_productos\media/catalog/product/cache/e40b73add044af4891fd6583f57b32e2/r/-/r-m0.3-5x-colador.webp
Cojinete araña superior para las bombas MAX y MAX P de las series M0.3X, M0.5X, M0.7X, M1X, M1.5X, M2X, M0.7P, M1P, M1.5P | R-M0 | https://www.vde.com.mx/r-m0-3-2x-coarasu.html | https://www.vde.com.mx/media/catalog/product/cache/e40b73add044af4891fd6583f57b32e2/r/-/r-m0.3-2x-coarasu.webp | Cojinete araña superior para las bombas MAX y MAX P de las series M0.3X, M0.5X, M0.7X, M1X, M1.5X, M2X, M0.7P, M1P, M1.5P SKU: R-M0.3-2X/COARASU Cantidad - + Cantidad Mínima de compra: 1 Por favor agregue en múltiplos de: 1 Ver detalle Añadir a carrito Existencias Comparar Más Información Aplica par | imagenes_productos\media/catalog/product/cache/e40b73add044af4891fd6583f57b32e2/r/-/r-m0.3-2x-coarasu.webp
Candado para las bombas MAX, MAX P | R-M0 | https://www.vde.com.mx/r-m0-3-5x-candado.html | https://www.vde.com.mx/media/catalog/product/cache/e40b73add044af4891fd6583f57b32e2/r/-/r-m0.3-5x-candado.webp | Candado para las bombas MAX, MAX P SKU: R-M0.3-5X/CANDADO Cantidad - + Cantidad Mínima de compra: 1 Por favor agregue en múltiplos de: 1 Ver detalle Añadir a carrito Existencias Comparar Más Información Aplica para: Esta refacción aplica para todos los modelos de las bombas sumergibles MAX y MAX P d | imagenes_productos\media/catalog/product/cache/e40b73add044af4891fd6583f57b32e2/r/-/r-m0.3-5x-candado.webp
Buje intermedio para las bombas MAX y MAX P de las series M0.3X, M0.5X, M0.7X, M1X, M1.5X, M2X, M0.7P, M1P, M1.5P | R-M0 | https://www.vde.com.mx/r-m0-3-2x-bujint.html | https://www.vde.com.mx/media/catalog/product/cache/e40b73add044af4891fd6583f57b32e2/r/-/r-m0.3-2x-bujint.webp | Buje intermedio para las bombas MAX y MAX P de las series M0.3X, M0.5X, M0.7X, M1X, M1.5X, M2X, M0.7P, M1P, M1.5P SKU: R-M0.3-2X/BUJINT Cantidad - + Cantidad Mínima de compra: 1 Por favor agregue en múltiplos de: 1 Ver detalle Añadir a carrito Existencias Comparar Más Información Aplica para: Esta r | imagenes_productos\media/catalog/product/cache/e40b73add044af4891fd6583f57b32e2/r/-/r-m0.3-2x-bujint.webp
Buje distanciador para las bombas MAX de las series M3.5X, M4X | R-M3 | https://www.vde.com.mx/r-m3-5-4x-budis42b.html | https://www.vde.com.mx/media/catalog/product/cache/e40b73add044af4891fd6583f57b32e2/r/-/r-m3.5-4x-budis42b.webp | Buje distanciador para las bombas MAX de las series M3.5X, M4X SKU: R-M3.5-4X/BUDIS42B Cantidad - + Cantidad Mínima de compra: 1 Por favor agregue en múltiplos de: 1 Ver detalle Añadir a carrito Existencias Comparar Más Información Aplica para: M3.5X15-5, M3.5X20-7, M3.5X30-9, M3.5X50-15, M3.5X75-22 | imagenes_productos\media/catalog/product/cache/e40b73add044af4891fd6583f57b32e2/r/-/r-m3.5-4x-budis42b.webp
Buje distanciador para las bombas MAX de las series M2.5X, M3X, M3.5X, M4X, M5X | R-M2 | https://www.vde.com.mx/r-m2-5-5x-budis42.html | https://www.vde.com.mx/media/catalog/product/cache/e40b73add044af4891fd6583f57b32e2/r/-/r-m2.5-5x-budis42.webp | Buje distanciador para las bombas MAX de las series M2.5X, M3X, M3.5X, M4X, M5X SKU: R-M2.5-5X/BUDIS42 Cantidad - + Cantidad Mínima de compra: 1 Por favor agregue en múltiplos de: 1 Ver detalle Añadir a carrito Existencias Comparar Más Información Aplica para: Esta refacción aplica para todos los mo | imagenes_productos\media/catalog/product/cache/e40b73add044af4891fd6583f57b32e2/r/-/r-m2.5-5x-budis42.webp
Buje distanciador # 42A para las bombas MAX y MAX P de las series M0.3X, M0.5X, M0.7X, M1X, M1.5X, M2X, M0.7P, M1P, M1.5P | R-M0 | https://www.vde.com.mx/r-m0-3-2x-budis42a.html | https://www.vde.com.mx/media/catalog/product/cache/e40b73add044af4891fd6583f57b32e2/r/-/r-m0.3-2x-budis42a.webp | Buje distanciador # 42A para las bombas MAX y MAX P de las series M0.3X, M0.5X, M0.7X, M1X, M1.5X, M2X, M0.7P, M1P, M1.5P SKU: R-M0.3-2X/BUDIS42A Cantidad - + Cantidad Mínima de compra: 1 Por favor agregue en múltiplos de: 1 Ver detalle Añadir a carrito Existencias Comparar Más Información Aplica pa | imagenes_productos\media/catalog/product/cache/e40b73add044af4891fd6583f57b32e2/r/-/r-m0.3-2x-budis42a.webp
Buje distanciador # 42 para las bombas MAX y MAX P de las series M0.3X, M0.5X, M0.7X, M1X, M1.5X, M2X, M0.7P, M1P, M1.5P | R-M0 | https://www.vde.com.mx/r-m0-3-2x-budis42.html | https://www.vde.com.mx/media/catalog/product/cache/e40b73add044af4891fd6583f57b32e2/r/-/r-m0.3-2x-budis42.webp | Buje distanciador # 42 para las bombas MAX y MAX P de las series M0.3X, M0.5X, M0.7X, M1X, M1.5X, M2X, M0.7P, M1P, M1.5P SKU: R-M0.3-2X/BUDIS42 Cantidad - + Cantidad Mínima de compra: 1 Por favor agregue en múltiplos de: 1 Ver detalle Añadir a carrito Existencias Comparar Más Información Aplica para | imagenes_productos\media/catalog/product/cache/e40b73add044af4891fd6583f57b32e2/r/-/r-m0.3-2x-budis42.webp
Buje cojinete intermedio para las bombas MAX de las series M2.5X, M3X, M3.5X, M4X, M5X | R-M2 | https://www.vde.com.mx/r-m2-5-5x-bujint.html | https://www.vde.com.mx/media/catalog/product/cache/e40b73add044af4891fd6583f57b32e2/r/-/r-m2.5-5x-bujint.webp | Buje cojinete intermedio para las bombas MAX de las series M2.5X, M3X, M3.5X, M4X, M5X SKU: R-M2.5-5X/BUJINT Cantidad - + Cantidad Mínima de compra: 1 Por favor agregue en múltiplos de: 1 Ver detalle Añadir a carrito Existencias Comparar Más Información Aplica para: Esta refacción aplica para todos | imagenes_productos\media/catalog/product/cache/e40b73add044af4891fd6583f57b32e2/r/-/r-m2.5-5x-bujint.webp
Arandela para las bombas MAX de las series M2.5X, M3X, M3.5X, M4X, M5X | R-M2 | https://www.vde.com.mx/r-m2-5-5x-aran92.html | https://www.vde.com.mx/media/catalog/product/cache/e40b73add044af4891fd6583f57b32e2/r/-/r-m2.5-5x-aran92.webp | Arandela para las bombas MAX de las series M2.5X, M3X, M3.5X, M4X, M5X SKU: R-M2.5-5X/ARAN92 Cantidad - + Cantidad Mínima de compra: 1 Por favor agregue en múltiplos de: 1 Ver detalle Añadir a carrito Existencias Comparar Más Información Aplica para: Esta refacción aplica para todos los modelos de l | imagenes_productos\media/catalog/product/cache/e40b73add044af4891fd6583f57b32e2/r/-/r-m2.5-5x-aran92.webp
Arandela #90 para las bombas MAX y MAX P de las series M0.3X, M0.5X, M0.7X, M1X, M1.5X, M2X, M0.7P, M1P, M1.5P | R-M0 | https://www.vde.com.mx/r-m0-3-2x-aran90.html | https://www.vde.com.mx/media/catalog/product/cache/e40b73add044af4891fd6583f57b32e2/r/-/r-m0.3-2x-aran90.webp | Arandela #90 para las bombas MAX y MAX P de las series M0.3X, M0.5X, M0.7X, M1X, M1.5X, M2X, M0.7P, M1P, M1.5P SKU: R-M0.3-2X/ARAN90 Cantidad - + Cantidad Mínima de compra: 1 Por favor agregue en múltiplos de: 1 Ver detalle Añadir a carrito Existencias Comparar Más Información Aplica para: Esta refa | imagenes_productos\media/catalog/product/cache/e40b73add044af4891fd6583f57b32e2/r/-/r-m0.3-2x-aran90.webp
Motobomba de superficie multietapas horizontal para alta presión | ALTAPRES75H20 | https://www.vde.com.mx/altapres75h20-1123.html | https://www.vde.com.mx/media/catalog/product/cache/e40b73add044af4891fd6583f57b32e2/a/l/altapres_hierro_20-95.webp | Serie: ALTAPRES 75 Motobomba de superficie multietapas horizontal para alta presión SKU: ALTAPRES75H20/1123 Cantidad - + Cantidad Mínima de compra: 1 Por favor agregue en múltiplos de: 1 Ver detalle Añadir a carrito Existencias Comparar Más Información Potencia nominal (HP): 2 Fases x voltaje de ali | imagenes_productos\media/catalog/product/cache/e40b73add044af4891fd6583f57b32e2/a/l/altapres_hierro_20-95.webp
Motobomba de superficie multietapas horizontal para alta presión | ALTAPRES75H15 | https://www.vde.com.mx/altapres75h15-1123.html | https://www.vde.com.mx/media/catalog/product/cache/e40b73add044af4891fd6583f57b32e2/a/l/altapres_hierro_20-95.webp | Serie: ALTAPRES 75 Motobomba de superficie multietapas horizontal para alta presión SKU: ALTAPRES75H15/1123 Cantidad - + Cantidad Mínima de compra: 1 Por favor agregue en múltiplos de: 1 Ver detalle Añadir a carrito Existencias Comparar Más Información Potencia nominal (HP): 1.5 Fases x voltaje de a | imagenes_productos\media/catalog/product/cache/e40b73add044af4891fd6583f57b32e2/a/l/altapres_hierro_20-95.webp
Motobomba de superficie multietapas horizontal para alta presión | ALTAPRES75H10 | https://www.vde.com.mx/altapres75h10-1123.html | https://www.vde.com.mx/media/catalog/product/cache/e40b73add044af4891fd6583f57b32e2/a/l/altapres_hierro_20-95.webp | Serie: ALTAPRES 75 Motobomba de superficie multietapas horizontal para alta presión SKU: ALTAPRES75H10/1123 Cantidad - + Cantidad Mínima de compra: 1 Por favor agregue en múltiplos de: 1 Ver detalle Añadir a carrito Existencias Comparar Más Información Potencia nominal (HP): 1 Fases x voltaje de ali | imagenes_productos\media/catalog/product/cache/e40b73add044af4891fd6583f57b32e2/a/l/altapres_hierro_20-95.webp
Motobomba de superficie multietapas horizontal para alta presión | ALTAPRES75H07 | https://www.vde.com.mx/altapres75h07-1123.html | https://www.vde.com.mx/media/catalog/product/cache/e40b73add044af4891fd6583f57b32e2/a/l/altapres_hierro_20-95.webp | Serie: ALTAPRES 75 Motobomba de superficie multietapas horizontal para alta presión SKU: ALTAPRES75H07/1123 Cantidad - + Cantidad Mínima de compra: 1 Por favor agregue en múltiplos de: 1 Ver detalle Añadir a carrito Existencias Comparar Más Información Potencia nominal (HP): 3/4 Fases x voltaje de a | imagenes_productos\media/catalog/product/cache/e40b73add044af4891fd6583f57b32e2/a/l/altapres_hierro_20-95.webp
Motobomba de superficie multietapas horizontal para alta presión | ALTAPRES60X20 | https://www.vde.com.mx/altapres60x20-3234.html | https://www.vde.com.mx/media/catalog/product/cache/e40b73add044af4891fd6583f57b32e2/a/l/altapres_inox_60-95.webp | Serie: ALTAPRES 60 Motobomba de superficie multietapas horizontal para alta presión SKU: ALTAPRES60X20/3234 Ver detalle Comparar Más Información Potencia nominal (HP): 2 Fases x voltaje de alimentación: 3 X 230/460 (trifásico) Succión: 1" Descarga: 1" Número de etapas: 15 | imagenes_productos\media/catalog/product/cache/e40b73add044af4891fd6583f57b32e2/a/l/altapres_inox_60-95.webp
Motobomba de superficie multietapas horizontal para alta presión | ALTAPRES60H20 | https://www.vde.com.mx/altapres60h20-1123.html | https://www.vde.com.mx/media/catalog/product/cache/e40b73add044af4891fd6583f57b32e2/a/l/altapres_hierro_20-95.webp | Serie: ALTAPRES 60 Motobomba de superficie multietapas horizontal para alta presión SKU: ALTAPRES60H20/1123 Cantidad - + Cantidad Mínima de compra: 1 Por favor agregue en múltiplos de: 1 Ver detalle Añadir a carrito Existencias Comparar Más Información Potencia nominal (HP): 2 Fases x voltaje de ali | imagenes_productos\media/catalog/product/cache/e40b73add044af4891fd6583f57b32e2/a/l/altapres_hierro_20-95.webp
Motobomba de superficie multietapas horizontal para alta presión | ALTAPRES60X15 | https://www.vde.com.mx/altapres60x15-3234.html | https://www.vde.com.mx/media/catalog/product/cache/e40b73add044af4891fd6583f57b32e2/a/l/altapres_inox_60-95.webp | Serie: ALTAPRES 60 Motobomba de superficie multietapas horizontal para alta presión SKU: ALTAPRES60X15/3234 Ver detalle Comparar Más Información Potencia nominal (HP): 1.5 Fases x voltaje de alimentación: 3 X 230/460 (trifásico) Succión: 1" Descarga: 1" Número de etapas: 12 | imagenes_productos\media/catalog/product/cache/e40b73add044af4891fd6583f57b32e2/a/l/altapres_inox_60-95.webp
Motobomba de superficie multietapas horizontal para alta presión | ALTAPRES60H15 | https://www.vde.com.mx/altapres60h15-1123.html | https://www.vde.com.mx/media/catalog/product/cache/e40b73add044af4891fd6583f57b32e2/a/l/altapres_hierro_20-95.webp | Serie: ALTAPRES 60 Motobomba de superficie multietapas horizontal para alta presión SKU: ALTAPRES60H15/1123 Cantidad - + Cantidad Mínima de compra: 1 Por favor agregue en múltiplos de: 1 Ver detalle Añadir a carrito Existencias Comparar Más Información Potencia nominal (HP): 1.5 Fases x voltaje de a | imagenes_productos\media/catalog/product/cache/e40b73add044af4891fd6583f57b32e2/a/l/altapres_hierro_20-95.webp
Motobomba de superficie multietapas horizontal para alta presión | ALTAPRES60H10 | https://www.vde.com.mx/altapres60h10-1123.html | https://www.vde.com.mx/media/catalog/product/cache/e40b73add044af4891fd6583f57b32e2/a/l/altapres_hierro_20-95.webp | Serie: ALTAPRES 60 Motobomba de superficie multietapas horizontal para alta presión SKU: ALTAPRES60H10/1123 Cantidad - + Cantidad Mínima de compra: 1 Por favor agregue en múltiplos de: 1 Ver detalle Añadir a carrito Existencias Comparar Más Información Potencia nominal (HP): 1 Fases x voltaje de ali | imagenes_productos\media/catalog/product/cache/e40b73add044af4891fd6583f57b32e2/a/l/altapres_hierro_20-95.webp
Motobomba de superficie multietapas horizontal para alta presión | ALTAPRES40H20 | https://www.vde.com.mx/altapres40h20-1123.html | https://www.vde.com.mx/media/catalog/product/cache/e40b73add044af4891fd6583f57b32e2/a/l/altapres_hierro_20-95.webp | Serie: ALTAPRES 40 Motobomba de superficie multietapas horizontal para alta presión SKU: ALTAPRES40H20/1123 Cantidad - + Cantidad Mínima de compra: 1 Por favor agregue en múltiplos de: 1 Ver detalle Añadir a carrito Existencias Comparar Más Información Potencia nominal (HP): 2 Fases x voltaje de ali | imagenes_productos\media/catalog/product/cache/e40b73add044af4891fd6583f57b32e2/a/l/altapres_hierro_20-95.webp
Motobomba de superficie multietapas horizontal para alta presión | ALTAPRES40H15 | https://www.vde.com.mx/altapres40h15-1123.html | https://www.vde.com.mx/media/catalog/product/cache/e40b73add044af4891fd6583f57b32e2/a/l/altapres_hierro_20-95.webp | Serie: ALTAPRES 40 Motobomba de superficie multietapas horizontal para alta presión SKU: ALTAPRES40H15/1123 Cantidad - + Cantidad Mínima de compra: 1 Por favor agregue en múltiplos de: 1 Ver detalle Añadir a carrito Existencias Comparar Más Información Potencia nominal (HP): 1.5 Fases x voltaje de a | imagenes_productos\media/catalog/product/cache/e40b73add044af4891fd6583f57b32e2/a/l/altapres_hierro_20-95.webp
Motobomba de superficie multietapas horizontal para alta presión | ALTAPRES40H10 | https://www.vde.com.mx/altapres40h10-1123.html | https://www.vde.com.mx/media/catalog/product/cache/e40b73add044af4891fd6583f57b32e2/a/l/altapres_hierro_20-95.webp | Serie: ALTAPRES 40 Motobomba de superficie multietapas horizontal para alta presión SKU: ALTAPRES40H10/1123 Cantidad - + Cantidad Mínima de compra: 1 Por favor agregue en múltiplos de: 1 Ver detalle Añadir a carrito Existencias Comparar Más Información Potencia nominal (HP): 1 Fases x voltaje de ali | imagenes_productos\media/catalog/product/cache/e40b73add044af4891fd6583f57b32e2/a/l/altapres_hierro_20-95.webp
Motobomba de superficie multietapas horizontal para alta presión | ALTAPRES40H07 | https://www.vde.com.mx/altapres40h07-1123.html | https://www.vde.com.mx/media/catalog/product/cache/e40b73add044af4891fd6583f57b32e2/a/l/altapres_hierro_20-95.webp | Serie: ALTAPRES 40 Motobomba de superficie multietapas horizontal para alta presión SKU: ALTAPRES40H07/1123 Cantidad - + Cantidad Mínima de compra: 1 Por favor agregue en múltiplos de: 1 Ver detalle Añadir a carrito Existencias Comparar Más Información Potencia nominal (HP): 3/4 Fases x voltaje de a | imagenes_productos\media/catalog/product/cache/e40b73add044af4891fd6583f57b32e2/a/l/altapres_hierro_20-95.webp
Motobomba de superficie multietapas horizontal para alta presión | ALTAPRES40H05 | https://www.vde.com.mx/altapres40h05-1123.html | https://www.vde.com.mx/media/catalog/product/cache/e40b73add044af4891fd6583f57b32e2/a/l/altapres_hierro_20-95.webp | Serie: ALTAPRES 40 Motobomba de superficie multietapas horizontal para alta presión SKU: ALTAPRES40H05/1123 Cantidad - + Cantidad Mínima de compra: 1 Por favor agregue en múltiplos de: 1 Ver detalle Añadir a carrito Existencias Comparar Más Información Potencia nominal (HP): 1/2 Fases x voltaje de a | imagenes_productos\media/catalog/product/cache/e40b73add044af4891fd6583f57b32e2/a/l/altapres_hierro_20-95.webp
Motobomba de superficie multietapas horizontal para alta presión | ALTAPRES30H15 | https://www.vde.com.mx/altapres30h15-1123.html | https://www.vde.com.mx/media/catalog/product/cache/e40b73add044af4891fd6583f57b32e2/a/l/altapres_hierro_20-95.webp | Serie: ALTAPRES 30 Motobomba de superficie multietapas horizontal para alta presión SKU: ALTAPRES30H15/1123 Cantidad - + Cantidad Mínima de compra: 1 Por favor agregue en múltiplos de: 1 Ver detalle Añadir a carrito Existencias Comparar Más Información Potencia nominal (HP): 1.5 Fases x voltaje de a | imagenes_productos\media/catalog/product/cache/e40b73add044af4891fd6583f57b32e2/a/l/altapres_hierro_20-95.webp
Motobomba de superficie multietapas horizontal para alta presión | ALTAPRES30H10 | https://www.vde.com.mx/altapres30h10-1123.html | https://www.vde.com.mx/media/catalog/product/cache/e40b73add044af4891fd6583f57b32e2/a/l/altapres_hierro_20-95.webp | Serie: ALTAPRES 30 Motobomba de superficie multietapas horizontal para alta presión SKU: ALTAPRES30H10/1123 Cantidad - + Cantidad Mínima de compra: 1 Por favor agregue en múltiplos de: 1 Ver detalle Añadir a carrito Existencias Comparar Más Información Potencia nominal (HP): 1 Fases x voltaje de ali | imagenes_productos\media/catalog/product/cache/e40b73add044af4891fd6583f57b32e2/a/l/altapres_hierro_20-95.webp
Motobomba de superficie multietapas horizontal para alta presión | ALTAPRES30H07 | https://www.vde.com.mx/altapres30h07-1123.html | https://www.vde.com.mx/media/catalog/product/cache/e40b73add044af4891fd6583f57b32e2/a/l/altapres_hierro_20-95.webp | Serie: ALTAPRES 30 Motobomba de superficie multietapas horizontal para alta presión SKU: ALTAPRES30H07/1123 Cantidad - + Cantidad Mínima de compra: 1 Por favor agregue en múltiplos de: 1 Ver detalle Añadir a carrito Existencias Comparar Más Información Potencia nominal (HP): 3/4 Fases x voltaje de a | imagenes_productos\media/catalog/product/cache/e40b73add044af4891fd6583f57b32e2/a/l/altapres_hierro_20-95.webp
Motobomba de superficie multietapas horizontal para alta presión | ALTAPRES30H05 | https://www.vde.com.mx/altapres30h05-1123.html | https://www.vde.com.mx/media/catalog/product/cache/e40b73add044af4891fd6583f57b32e2/a/l/altapres_hierro_20-95.webp | Serie: ALTAPRES 30 Motobomba de superficie multietapas horizontal para alta presión SKU: ALTAPRES30H05/1123 Cantidad - + Cantidad Mínima de compra: 1 Por favor agregue en múltiplos de: 1 Ver detalle Añadir a carrito Existencias Comparar Más Información Potencia nominal (HP): 1/2 Fases x voltaje de a | imagenes_productos\media/catalog/product/cache/e40b73add044af4891fd6583f57b32e2/a/l/altapres_hierro_20-95.webp
Motobomba de superficie multietapas horizontal para alta presión | ALTAPRES20H10 | https://www.vde.com.mx/altapres20h10-1123.html | https://www.vde.com.mx/media/catalog/product/cache/e40b73add044af4891fd6583f57b32e2/a/l/altapres_hierro_20-95.webp | Serie: ALTAPRES 20 Motobomba de superficie multietapas horizontal para alta presión SKU: ALTAPRES20H10/1123 Cantidad - + Cantidad Mínima de compra: 1 Por favor agregue en múltiplos de: 1 Ver detalle Añadir a carrito Existencias Comparar Más Información Potencia nominal (HP): 1 Fases x voltaje de ali | imagenes_productos\media/catalog/product/cache/e40b73add044af4891fd6583f57b32e2/a/l/altapres_hierro_20-95.webp
Motobomba de superficie multietapas horizontal para alta presión | ALTAPRES20H05 | https://www.vde.com.mx/altapres20h05-1123.html | https://www.vde.com.mx/media/catalog/product/cache/e40b73add044af4891fd6583f57b32e2/a/l/altapres_hierro_20-95.webp | Serie: ALTAPRES 20 Motobomba de superficie multietapas horizontal para alta presión SKU: ALTAPRES20H05/1123 Cantidad - + Cantidad Mínima de compra: 1 Por favor agregue en múltiplos de: 1 Ver detalle Añadir a carrito Existencias Comparar Más Información Potencia nominal (HP): 1/2 Fases x voltaje de a | imagenes_productos\media/catalog/product/cache/e40b73add044af4891fd6583f57b32e2/a/l/altapres_hierro_20-95.webp
Motobomba de superficie multietapas horizontal para alta presión | ALTAPRES | https://www.vde.com.mx/altapres-16p30t.html | https://www.vde.com.mx/media/catalog/product/cache/e40b73add044af4891fd6583f57b32e2/a/l/altapres03-16.webp | Serie: ALTAPRES 16 Motobomba de superficie multietapas horizontal para alta presión SKU: ALTAPRES 16P30T Cantidad - + Cantidad Mínima de compra: 1 Por favor agregue en múltiplos de: 1 Ver detalle Añadir a carrito Existencias Comparar Más Información Potencia nominal (HP): 3 Fases x voltaje de alimen | imagenes_productos\media/catalog/product/cache/e40b73add044af4891fd6583f57b32e2/a/l/altapres03-16.webp
Motobomba de superficie multietapas horizontal para alta presión | ALTAPRES | https://www.vde.com.mx/altapres-16p20t.html | https://www.vde.com.mx/media/catalog/product/cache/e40b73add044af4891fd6583f57b32e2/a/l/altapres03-16.webp | Serie: ALTAPRES 16 Motobomba de superficie multietapas horizontal para alta presión SKU: ALTAPRES 16P20T Cantidad - + Cantidad Mínima de compra: 1 Por favor agregue en múltiplos de: 1 Ver detalle Añadir a carrito Existencias Comparar Más Información Potencia nominal (HP): 2 Fases x voltaje de alimen | imagenes_productos\media/catalog/product/cache/e40b73add044af4891fd6583f57b32e2/a/l/altapres03-16.webp
Motobomba de superficie multietapas horizontal para alta presión | ALTAPRES | https://www.vde.com.mx/altapres-08p20t.html | https://www.vde.com.mx/media/catalog/product/cache/e40b73add044af4891fd6583f57b32e2/a/l/altapres03-16.webp | Serie: ALTAPRES 08 Motobomba de superficie multietapas horizontal para alta presión SKU: ALTAPRES 08P20T Cantidad - + Cantidad Mínima de compra: 1 Por favor agregue en múltiplos de: 1 Ver detalle Añadir a carrito Existencias Comparar Más Información Potencia nominal (HP): 2 Fases x voltaje de alimen | imagenes_productos\media/catalog/product/cache/e40b73add044af4891fd6583f57b32e2/a/l/altapres03-16.webp
Motobomba de superficie multietapas horizontal para alta presión | ALTAPRES | https://www.vde.com.mx/altapres-08p15t.html | https://www.vde.com.mx/media/catalog/product/cache/e40b73add044af4891fd6583f57b32e2/a/l/altapres03-16.webp | Serie: ALTAPRES 08 Motobomba de superficie multietapas horizontal para alta presión SKU: ALTAPRES 08P15T Cantidad - + Cantidad Mínima de compra: 1 Por favor agregue en múltiplos de: 1 Ver detalle Añadir a carrito Existencias Comparar Más Información Potencia nominal (HP): 1.5 Fases x voltaje de alim | imagenes_productos\media/catalog/product/cache/e40b73add044af4891fd6583f57b32e2/a/l/altapres03-16.webp
Motobomba de superficie multietapas horizontal para alta presión | ALTAPRES | https://www.vde.com.mx/altapres-08p15m.html | https://www.vde.com.mx/media/catalog/product/cache/e40b73add044af4891fd6583f57b32e2/a/l/altapres03-16.webp | Serie: ALTAPRES 08 Motobomba de superficie multietapas horizontal para alta presión SKU: ALTAPRES 08P15M Cantidad - + Cantidad Mínima de compra: 1 Por favor agregue en múltiplos de: 1 Ver detalle Añadir a carrito Existencias Comparar Más Información Potencia nominal (HP): 1.5 Fases x voltaje de alim | imagenes_productos\media/catalog/product/cache/e40b73add044af4891fd6583f57b32e2/a/l/altapres03-16.webp
Motobomba de superficie multietapas horizontal para alta presión | ALTAPRES | https://www.vde.com.mx/altapres-08p10m.html | https://www.vde.com.mx/media/catalog/product/cache/e40b73add044af4891fd6583f57b32e2/a/l/altapres03-16.webp | Serie: ALTAPRES 08 Motobomba de superficie multietapas horizontal para alta presión SKU: ALTAPRES 08P10M Cantidad - + Cantidad Mínima de compra: 1 Por favor agregue en múltiplos de: 1 Ver detalle Añadir a carrito Existencias Comparar Más Información Potencia nominal (HP): 1 Fases x voltaje de alimen | imagenes_productos\media/catalog/product/cache/e40b73add044af4891fd6583f57b32e2/a/l/altapres03-16.webp
Motobomba de superficie multietapas horizontal para alta presión | ALTAPRES | https://www.vde.com.mx/altapres-03p10m.html | https://www.vde.com.mx/media/catalog/product/cache/e40b73add044af4891fd6583f57b32e2/a/l/altapres03-16.webp | Serie: ALTAPRES 03 Motobomba de superficie multietapas horizontal para alta presión SKU: ALTAPRES 03P10M Cantidad - + Cantidad Mínima de compra: 1 Por favor agregue en múltiplos de: 1 Ver detalle Añadir a carrito Existencias Comparar Más Información Potencia nominal (HP): 1 Fases x voltaje de alimen | imagenes_productos\media/catalog/product/cache/e40b73add044af4891fd6583f57b32e2/a/l/altapres03-16.webp
Motobomba de superficie multietapas vertical | JOB3 | https://www.vde.com.mx/job3-5-r55-7-3234.html | https://www.vde.com.mx/media/catalog/product/cache/e40b73add044af4891fd6583f57b32e2/j/o/job2-35.webp | Serie: JOB3.5 Motobomba de superficie multietapas vertical SKU: JOB3.5 R55-7/3234 Cantidad - + Cantidad Mínima de compra: 1 Por favor agregue en múltiplos de: 1 Ver detalle Añadir a carrito Existencias Comparar Más Información Potencia nominal (HP): 5.5 Fases x voltaje de alimentación: 3 X 230/460 ( | imagenes_productos\media/catalog/product/cache/e40b73add044af4891fd6583f57b32e2/j/o/job2-35.webp
Motobomba de superficie multietapas vertical | JOB3 | https://www.vde.com.mx/job3-5-r40-6-3234.html | https://www.vde.com.mx/media/catalog/product/cache/e40b73add044af4891fd6583f57b32e2/j/o/job2-35.webp | Serie: JOB3.5 Motobomba de superficie multietapas vertical SKU: JOB3.5 R40-6/3234 Cantidad - + Cantidad Mínima de compra: 1 Por favor agregue en múltiplos de: 1 Ver detalle Añadir a carrito Existencias Comparar Más Información Potencia nominal (HP): 4 Fases x voltaje de alimentación: 3 X 230/460 (tr | imagenes_productos\media/catalog/product/cache/e40b73add044af4891fd6583f57b32e2/j/o/job2-35.webp
Motobomba de superficie multietapas vertical | JOB3 | https://www.vde.com.mx/job3-5-r30-4-3234.html | https://www.vde.com.mx/media/catalog/product/cache/e40b73add044af4891fd6583f57b32e2/j/o/job2-35.webp | Serie: JOB3.5 Motobomba de superficie multietapas vertical SKU: JOB3.5 R30-4/3234 Cantidad - + Cantidad Mínima de compra: 1 Por favor agregue en múltiplos de: 1 Ver detalle Añadir a carrito Existencias Comparar Más Información Potencia nominal (HP): 3 Fases x voltaje de alimentación: 3 X 230/460 (tr | imagenes_productos\media/catalog/product/cache/e40b73add044af4891fd6583f57b32e2/j/o/job2-35.webp
Motobomba de superficie multietapas vertical | JOB2 | https://www.vde.com.mx/job2-r55-10-3234.html | https://www.vde.com.mx/media/catalog/product/cache/e40b73add044af4891fd6583f57b32e2/j/o/job2-35.webp | Serie: JOB2 Motobomba de superficie multietapas vertical SKU: JOB2 R55-10/3234 Cantidad - + Cantidad Mínima de compra: 1 Por favor agregue en múltiplos de: 1 Ver detalle Añadir a carrito Existencias Comparar Más Información Potencia nominal (HP): 5.5 Fases x voltaje de alimentación: 3 X 230/460 (tri | imagenes_productos\media/catalog/product/cache/e40b73add044af4891fd6583f57b32e2/j/o/job2-35.webp
Motobomba de superficie multietapas vertical | JOB2 | https://www.vde.com.mx/job2-r40-8-3234.html | https://www.vde.com.mx/media/catalog/product/cache/e40b73add044af4891fd6583f57b32e2/j/o/job2-35.webp | Serie: JOB2 Motobomba de superficie multietapas vertical SKU: JOB2 R40-8/3234 Cantidad - + Cantidad Mínima de compra: 1 Por favor agregue en múltiplos de: 1 Ver detalle Añadir a carrito Existencias Comparar Más Información Potencia nominal (HP): 4 Fases x voltaje de alimentación: 3 X 230/460 (trifás | imagenes_productos\media/catalog/product/cache/e40b73add044af4891fd6583f57b32e2/j/o/job2-35.webp
Motobomba de superficie multietapas vertical | JOB2 | https://www.vde.com.mx/job2-r30-6-3234.html | https://www.vde.com.mx/media/catalog/product/cache/e40b73add044af4891fd6583f57b32e2/j/o/job2-35.webp | Serie: JOB2 Motobomba de superficie multietapas vertical SKU: JOB2 R30-6/3234 Cantidad - + Cantidad Mínima de compra: 1 Por favor agregue en múltiplos de: 1 Ver detalle Añadir a carrito Existencias Comparar Más Información Potencia nominal (HP): 3 Fases x voltaje de alimentación: 3 X 230/460 (trifás | imagenes_productos\media/catalog/product/cache/e40b73add044af4891fd6583f57b32e2/j/o/job2-35.webp
Motobomba de superficie multietapas horizontal | TECNO15-3 | https://www.vde.com.mx/tecno15-3-1115.html | https://www.vde.com.mx/media/catalog/product/cache/e40b73add044af4891fd6583f57b32e2/t/e/tecno.webp | Serie: TECNO Motobomba de superficie multietapas horizontal SKU: TECNO15-3/1115 Cantidad - + Cantidad Mínima de compra: 1 Por favor agregue en múltiplos de: 1 Ver detalle Añadir a carrito Existencias Comparar Más Información Potencia nominal (HP): 3/4 Fases x voltaje de alimentación: 1 X 115 (monofá | imagenes_productos\media/catalog/product/cache/e40b73add044af4891fd6583f57b32e2/t/e/tecno.webp
Motobomba de superficie multietapas horizontal | PRISMA45N-2 | https://www.vde.com.mx/prisma45n-2-3224.html | https://www.vde.com.mx/media/catalog/product/cache/e40b73add044af4891fd6583f57b32e2/p/r/prisma15-45n.webp | Motobomba de superficie multietapas horizontal SKU: PRISMA45N-2/3224 Cantidad - + Cantidad Mínima de compra: 1 Por favor agregue en múltiplos de: 1 Ver detalle Añadir a carrito Existencias Comparar Más Información Potencia nominal (HP): 2 Fases x voltaje de alimentación: 3 X 220/440 (trifásico) Succ | imagenes_productos\media/catalog/product/cache/e40b73add044af4891fd6583f57b32e2/p/r/prisma15-45n.webp
Motobomba de superficie multietapas horizontal | PRISMA45N-2 | https://www.vde.com.mx/prisma45n-2-1220.html | https://www.vde.com.mx/media/catalog/product/cache/e40b73add044af4891fd6583f57b32e2/p/r/prisma15-45n.webp | Motobomba de superficie multietapas horizontal SKU: PRISMA45N-2/1220 Cantidad - + Cantidad Mínima de compra: 1 Por favor agregue en múltiplos de: 1 Ver detalle Añadir a carrito Existencias Comparar Más Información Potencia nominal (HP): 2 Fases x voltaje de alimentación: 1 X 220 (monofásico) Succión | imagenes_productos\media/catalog/product/cache/e40b73add044af4891fd6583f57b32e2/p/r/prisma15-45n.webp
Motobomba de superficie multietapas horizontal | PRISMA35N-2 | https://www.vde.com.mx/prisma35n-2-3224.html | https://www.vde.com.mx/media/catalog/product/cache/e40b73add044af4891fd6583f57b32e2/p/r/prisma15-45n.webp | Motobomba de superficie multietapas horizontal SKU: PRISMA35N-2/3224 Cantidad - + Cantidad Mínima de compra: 1 Por favor agregue en múltiplos de: 1 Ver detalle Añadir a carrito Existencias Comparar Más Información Potencia nominal (HP): 1.5 Fases x voltaje de alimentación: 3 X 220/440 (trifásico) Su | imagenes_productos\media/catalog/product/cache/e40b73add044af4891fd6583f57b32e2/p/r/prisma15-45n.webp
Motobomba de superficie multietapas horizontal | PRISMA35N-2 | https://www.vde.com.mx/prisma35n-2-1220.html | https://www.vde.com.mx/media/catalog/product/cache/e40b73add044af4891fd6583f57b32e2/p/r/prisma15-45n.webp | Motobomba de superficie multietapas horizontal SKU: PRISMA35N-2/1220 Cantidad - + Cantidad Mínima de compra: 1 Por favor agregue en múltiplos de: 1 Ver detalle Añadir a carrito Existencias Comparar Más Información Potencia nominal (HP): 1.5 Fases x voltaje de alimentación: 1 X 220 (monofásico) Succi | imagenes_productos\media/catalog/product/cache/e40b73add044af4891fd6583f57b32e2/p/r/prisma15-45n.webp
Motobomba de superficie multietapas horizontal | PRISMA25-3 | https://www.vde.com.mx/prisma25-3-1115.html | https://www.vde.com.mx/media/catalog/product/cache/e40b73add044af4891fd6583f57b32e2/p/r/prisma15-45n.webp | Motobomba de superficie multietapas horizontal SKU: PRISMA25-3/1115 Cantidad - + Cantidad Mínima de compra: 1 Por favor agregue en múltiplos de: 1 Ver detalle Añadir a carrito Existencias Comparar Más Información Potencia nominal (HP): 1.5 Fases x voltaje de alimentación: 1 X 115 (monofásico) Succió | imagenes_productos\media/catalog/product/cache/e40b73add044af4891fd6583f57b32e2/p/r/prisma15-45n.webp
Motobomba de superficie multietapas horizontal | PRISMA25-2 | https://www.vde.com.mx/prisma25-2-1220.html | https://www.vde.com.mx/media/catalog/product/cache/e40b73add044af4891fd6583f57b32e2/p/r/prisma15-45n.webp | Motobomba de superficie multietapas horizontal SKU: PRISMA25-2/1220 Cantidad - + Cantidad Mínima de compra: 1 Por favor agregue en múltiplos de: 1 Ver detalle Añadir a carrito Existencias Comparar Más Información Potencia nominal (HP): 1 Fases x voltaje de alimentación: 1 X 220 (monofásico) Succión: | imagenes_productos\media/catalog/product/cache/e40b73add044af4891fd6583f57b32e2/p/r/prisma15-45n.webp
Motobomba de superficie multietapas horizontal | PRISMA25-2 | https://www.vde.com.mx/prisma25-2-1115.html | https://www.vde.com.mx/media/catalog/product/cache/e40b73add044af4891fd6583f57b32e2/p/r/prisma15-45n.webp | Motobomba de superficie multietapas horizontal SKU: PRISMA25-2/1115 Cantidad - + Cantidad Mínima de compra: 1 Por favor agregue en múltiplos de: 1 Ver detalle Añadir a carrito Existencias Comparar Más Información Potencia nominal (HP): 1 Fases x voltaje de alimentación: 1 X 115 (monofásico) Succión: | imagenes_productos\media/catalog/product/cache/e40b73add044af4891fd6583f57b32e2/p/r/prisma15-45n.webp
Motobomba de superficie multietapas horizontal | PRISMA15-2 | https://www.vde.com.mx/prisma15-2-1115.html | https://www.vde.com.mx/media/catalog/product/cache/e40b73add044af4891fd6583f57b32e2/p/r/prisma15-45n.webp | Motobomba de superficie multietapas horizontal SKU: PRISMA15-2/1115 Cantidad - + Cantidad Mínima de compra: 1 Por favor agregue en múltiplos de: 1 Ver detalle Añadir a carrito Existencias Comparar Más Información Potencia nominal (HP): 1/2 Fases x voltaje de alimentación: 1 X 115 (monofásico) Succió | imagenes_productos\media/catalog/product/cache/e40b73add044af4891fd6583f57b32e2/p/r/prisma15-45n.webp
Motobomba circuladora de agua caliente | LOOPD-180-9 | https://www.vde.com.mx/loopd-180-9-1127.html | https://www.vde.com.mx/media/catalog/product/cache/e40b73add044af4891fd6583f57b32e2/l/o/loopd-180-9.webp | Serie: LOOP Motobomba circuladora de agua caliente SKU: LOOPD-180-9/1127 Cantidad - + Cantidad Mínima de compra: 1 Por favor agregue en múltiplos de: 1 Ver detalle Añadir a carrito Existencias Comparar Más Información Potencia nominal (HP): 0.37 Fases x voltaje de alimentación: 1 X 127 (monofásico) | imagenes_productos\media/catalog/product/cache/e40b73add044af4891fd6583f57b32e2/l/o/loopd-180-9.webp
Motobomba circuladora de agua caliente | LOOPD-65-8 | https://www.vde.com.mx/loopd-65-8-1127.html | https://www.vde.com.mx/media/catalog/product/cache/e40b73add044af4891fd6583f57b32e2/l/o/loopd-65-8_1.webp | Serie: LOOP Motobomba circuladora de agua caliente SKU: LOOPD-65-8/1127 Cantidad - + Cantidad Mínima de compra: 1 Por favor agregue en múltiplos de: 1 Ver detalle Añadir a carrito Existencias Comparar Más Información Potencia nominal (HP): 0.17 Fases x voltaje de alimentación: 1 X 127 (monofásico) C | imagenes_productos\media/catalog/product/cache/e40b73add044af4891fd6583f57b32e2/l/o/loopd-65-8_1.webp
Termostato para LOOP3V32-9/1115 | TP3-10 | https://www.vde.com.mx/tp3-10-115-5a.html | https://www.vde.com.mx/media/catalog/product/cache/e40b73add044af4891fd6583f57b32e2/t/e/termostato_loop.webp | Termostato para LOOP3V32-9/1115 SKU: TP3-10/115-5A Cantidad - + Cantidad Mínima de compra: 1 Por favor agregue en múltiplos de: 1 Ver detalle Añadir a carrito Existencias Comparar Más Información Fases x voltaje de alimentación: 1 X 115 (monofásico) | imagenes_productos\media/catalog/product/cache/e40b73add044af4891fd6583f57b32e2/t/e/termostato_loop.webp
Motobomba circuladora de agua caliente | LOOP3V32-9 | https://www.vde.com.mx/loop3v32-9-1115.html | https://www.vde.com.mx/media/catalog/product/cache/e40b73add044af4891fd6583f57b32e2/l/o/loop3v32.webp | Motobomba circuladora de agua caliente SKU: LOOP3V32-9/1115 Cantidad - + Cantidad Mínima de compra: 1 Por favor agregue en múltiplos de: 1 Ver detalle Añadir a carrito Existencias Comparar Más Información Potencia nominal (HP): 0.09, 0.13, 0.18 Fases x voltaje de alimentación: 1 X 115 (monofásico) S | imagenes_productos\media/catalog/product/cache/e40b73add044af4891fd6583f57b32e2/l/o/loop3v32.webp
Motobomba de superficie periférica | AP-50X | https://www.vde.com.mx/ap-50x-1127.html | https://www.vde.com.mx/media/catalog/product/cache/e40b73add044af4891fd6583f57b32e2/a/p/ap-50x.webp | Serie: AP50 Motobomba de superficie periférica SKU: AP-50X/1127 Cantidad - + Cantidad Mínima de compra: 1 Por favor agregue en múltiplos de: 1 Ver detalle Añadir a carrito Existencias Comparar Más Información Potencia nominal (HP): 1/2 Fases x voltaje de alimentación: 1 X 127 (monofásico) Succión: 1 | imagenes_productos\media/catalog/product/cache/e40b73add044af4891fd6583f57b32e2/a/p/ap-50x.webp
Motobomba de superficie periférica | AP-50 | https://www.vde.com.mx/ap-50-1127.html | https://www.vde.com.mx/media/catalog/product/cache/e40b73add044af4891fd6583f57b32e2/a/p/ap-50.webp | Serie: AP50 Motobomba de superficie periférica SKU: AP-50/1127 Cantidad - + Cantidad Mínima de compra: 1 Por favor agregue en múltiplos de: 1 Ver detalle Añadir a carrito Existencias Comparar Más Información Potencia nominal (HP): 1/2 Fases x voltaje de alimentación: 1 X 127 (monofásico) Succión: 1" | imagenes_productos\media/catalog/product/cache/e40b73add044af4891fd6583f57b32e2/a/p/ap-50.webp
Motobomba de superficie periférica | AP-10XB-1127 | https://www.vde.com.mx/ap-10xb-1127.html | https://www.vde.com.mx/media/catalog/product/cache/e40b73add044af4891fd6583f57b32e2/a/p/ap-10xb-1127.webp | Motobomba de superficie periférica SKU: AP-10XB-1127 Cantidad - + Cantidad Mínima de compra: 1 Por favor agregue en múltiplos de: 1 Ver detalle Añadir a carrito Existencias Comparar Más Información Potencia nominal (HP): 1 Fases x voltaje de alimentación: 1 X 127 (monofásico) Succión: 1" Descarga: 1 | imagenes_productos\media/catalog/product/cache/e40b73add044af4891fd6583f57b32e2/a/p/ap-10xb-1127.webp
Motobomba de superficie periférica | AP-5XP-1127 | https://www.vde.com.mx/ap-5xp-1127.html | https://www.vde.com.mx/media/catalog/product/cache/e40b73add044af4891fd6583f57b32e2/a/p/ap-5xp.webp | Motobomba de superficie periférica SKU: AP-5XP-1127 Cantidad - + Cantidad Mínima de compra: 1 Por favor agregue en múltiplos de: 1 Ver detalle Añadir a carrito Existencias Comparar Más Información Potencia nominal (HP): 1/2 Fases x voltaje de alimentación: 1 X 127 (monofásico) Succión: 1" Descarga: | imagenes_productos\media/catalog/product/cache/e40b73add044af4891fd6583f57b32e2/a/p/ap-5xp.webp
Motobomba de superficie periférica | AP-5XB-1127 | https://www.vde.com.mx/ap-5xb-1127.html | https://www.vde.com.mx/media/catalog/product/cache/e40b73add044af4891fd6583f57b32e2/a/p/ap_5xb.webp | Motobomba de superficie periférica SKU: AP-5XB-1127 Cantidad - + Cantidad Mínima de compra: 1 Por favor agregue en múltiplos de: 1 Ver detalle Añadir a carrito Existencias Comparar Más Información Potencia nominal (HP): 1/2 Fases x voltaje de alimentación: 1 X 127 (monofásico) Succión: 1" Descarga: | imagenes_productos\media/catalog/product/cache/e40b73add044af4891fd6583f57b32e2/a/p/ap_5xb.webp
Motobomba de superficie horizontal tipo JET | FIX15E | https://www.vde.com.mx/fix15e-3230.html | https://www.vde.com.mx/media/catalog/product/cache/e40b73add044af4891fd6583f57b32e2/f/i/fix-15e_3230.webp | Motobomba de superficie horizontal tipo JET SKU: FIX15E/3230 Cantidad - + Cantidad Mínima de compra: 1 Por favor agregue en múltiplos de: 1 Ver detalle Añadir a carrito Existencias Comparar Más Información Potencia nominal (HP): 1.5 Fases x voltaje de alimentación: 3 X 230 (trifásico) Succión: 1" De | imagenes_productos\media/catalog/product/cache/e40b73add044af4891fd6583f57b32e2/f/i/fix-15e_3230.webp
Motobomba de superficie horizontal tipo JET | FIX15E | https://www.vde.com.mx/fix15e.html | https://www.vde.com.mx/media/catalog/product/cache/e40b73add044af4891fd6583f57b32e2/f/i/fix-05-15e.webp | Motobomba de superficie horizontal tipo JET SKU: FIX15E Cantidad - + Cantidad Mínima de compra: 1 Por favor agregue en múltiplos de: 1 Ver detalle Añadir a carrito Existencias Comparar 0 Más Información Potencia nominal (HP): 1.5 Fases x voltaje de alimentación: 1 X 127 (monofásico) Succión: 1" Desc | imagenes_productos\media/catalog/product/cache/e40b73add044af4891fd6583f57b32e2/f/i/fix-05-15e.webp
Motobomba de superficie horizontal tipo JET | FIX10E | https://www.vde.com.mx/fix10e.html | https://www.vde.com.mx/media/catalog/product/cache/e40b73add044af4891fd6583f57b32e2/f/i/fix-05-15e.webp | Motobomba de superficie horizontal tipo JET SKU: FIX10E Cantidad - + Cantidad Mínima de compra: 1 Por favor agregue en múltiplos de: 1 Ver detalle Añadir a carrito Existencias Comparar Más Información Potencia nominal (HP): 1 Fases x voltaje de alimentación: 1 X 127 (monofásico) Succión: 1" Descarga | imagenes_productos\media/catalog/product/cache/e40b73add044af4891fd6583f57b32e2/f/i/fix-05-15e.webp
Motobomba de superficie horizontal tipo JET | FIX05E | https://www.vde.com.mx/fix05e.html | https://www.vde.com.mx/media/catalog/product/cache/e40b73add044af4891fd6583f57b32e2/f/i/fix-05-15e.webp | Motobomba de superficie horizontal tipo JET SKU: FIX05E Cantidad - + Cantidad Mínima de compra: 1 Por favor agregue en múltiplos de: 1 Ver detalle Añadir a carrito Existencias Comparar Más Información Potencia nominal (HP): 1/2 Fases x voltaje de alimentación: 1 X 127 (monofásico) Succión: 1" Descar | imagenes_productos\media/catalog/product/cache/e40b73add044af4891fd6583f57b32e2/f/i/fix-05-15e.webp
Motobomba de superficie horizontal tipo JET | PET13 | https://www.vde.com.mx/pet13-1127.html | https://www.vde.com.mx/media/catalog/product/cache/e40b73add044af4891fd6583f57b32e2/p/e/pet.webp | Motobomba de superficie horizontal tipo JET SKU: PET13/1127 Cantidad - + Cantidad Mínima de compra: 1 Por favor agregue en múltiplos de: 1 Ver detalle Añadir a carrito Existencias Comparar Más Información Potencia nominal (HP): 1.3 Fases x voltaje de alimentación: 1 X 127 (monofásico) Succión: 1" De | imagenes_productos\media/catalog/product/cache/e40b73add044af4891fd6583f57b32e2/p/e/pet.webp
Motobomba de superficie horizontal tipo JET | PET08 | https://www.vde.com.mx/pet08-1127.html | https://www.vde.com.mx/media/catalog/product/cache/e40b73add044af4891fd6583f57b32e2/p/e/pet.webp | Motobomba de superficie horizontal tipo JET SKU: PET08/1127 Cantidad - + Cantidad Mínima de compra: 1 Por favor agregue en múltiplos de: 1 Ver detalle Añadir a carrito Existencias Comparar Más Información Potencia nominal (HP): 0.8 Fases x voltaje de alimentación: 1 X 127 (monofásico) Succión: 1" De | imagenes_productos\media/catalog/product/cache/e40b73add044af4891fd6583f57b32e2/p/e/pet.webp
Motobomba de superficie horizontal | ALTRA40-3234 | https://www.vde.com.mx/altra40-3234.html | https://www.vde.com.mx/media/catalog/product/cache/e40b73add044af4891fd6583f57b32e2/a/l/altra40-3234.webp | Motobomba de superficie horizontal SKU: ALTRA40-3234 Cantidad - + Cantidad Mínima de compra: 1 Por favor agregue en múltiplos de: 1 Ver detalle Añadir a carrito Existencias Comparar Más Información Potencia nominal (HP): 4 Fases x voltaje de alimentación: 3 X 230/460 (trifásico) Succión: 2" Descarga | imagenes_productos\media/catalog/product/cache/e40b73add044af4891fd6583f57b32e2/a/l/altra40-3234.webp
Motobomba de superficie horizontal | ALTRA30-3234 | https://www.vde.com.mx/altra30-3234.html | https://www.vde.com.mx/media/catalog/product/cache/e40b73add044af4891fd6583f57b32e2/a/l/altra30-3234.webp | Motobomba de superficie horizontal SKU: ALTRA30-3234 Cantidad - + Cantidad Mínima de compra: 1 Por favor agregue en múltiplos de: 1 Ver detalle Añadir a carrito Existencias Comparar Más Información Potencia nominal (HP): 3 Fases x voltaje de alimentación: 3 X 230/460 (trifásico) Succión: 2" Descarga | imagenes_productos\media/catalog/product/cache/e40b73add044af4891fd6583f57b32e2/a/l/altra30-3234.webp
Motobomba de superficie horizontal | ALTRA30-1230 | https://www.vde.com.mx/altra30-1230.html | https://www.vde.com.mx/media/catalog/product/cache/e40b73add044af4891fd6583f57b32e2/a/l/altra30-1230.webp | Motobomba de superficie horizontal SKU: ALTRA30-1230 Cantidad - + Cantidad Mínima de compra: 1 Por favor agregue en múltiplos de: 1 Ver detalle Añadir a carrito Existencias Comparar Más Información Potencia nominal (HP): 3 Fases x voltaje de alimentación: 1 X 230 (monofásico) Succión: 2" Descarga: 2 | imagenes_productos\media/catalog/product/cache/e40b73add044af4891fd6583f57b32e2/a/l/altra30-1230.webp
Motobomba de superficie horizontal | ALTRA20-3234 | https://www.vde.com.mx/altra20-3234.html | https://www.vde.com.mx/media/catalog/product/cache/e40b73add044af4891fd6583f57b32e2/a/l/altra20-3234.webp | Motobomba de superficie horizontal SKU: ALTRA20-3234 Cantidad - + Cantidad Mínima de compra: 1 Por favor agregue en múltiplos de: 1 Ver detalle Añadir a carrito Existencias Comparar Más Información Potencia nominal (HP): 2 Fases x voltaje de alimentación: 3 X 230/460 (trifásico) Succión: 2" Descarga | imagenes_productos\media/catalog/product/cache/e40b73add044af4891fd6583f57b32e2/a/l/altra20-3234.webp
Motobomba de superficie horizontal | ALTRA20-1230 | https://www.vde.com.mx/altra20-1230.html | https://www.vde.com.mx/media/catalog/product/cache/e40b73add044af4891fd6583f57b32e2/a/l/altra15-20-1230.webp | Motobomba de superficie horizontal SKU: ALTRA20-1230 Cantidad - + Cantidad Mínima de compra: 1 Por favor agregue en múltiplos de: 1 Ver detalle Añadir a carrito Existencias Comparar Más Información Potencia nominal (HP): 2 Fases x voltaje de alimentación: 1 X 230 (monofásico) Succión: 2" Descarga: 2 | imagenes_productos\media/catalog/product/cache/e40b73add044af4891fd6583f57b32e2/a/l/altra15-20-1230.webp
Motobomba de superficie horizontal | ALTRA15-1230 | https://www.vde.com.mx/altra15-1230.html | https://www.vde.com.mx/media/catalog/product/cache/e40b73add044af4891fd6583f57b32e2/a/l/altra15-20-1230.webp | Motobomba de superficie horizontal SKU: ALTRA15-1230 Cantidad - + Cantidad Mínima de compra: 1 Por favor agregue en múltiplos de: 1 Ver detalle Añadir a carrito Existencias Comparar Más Información Potencia nominal (HP): 1.5 Fases x voltaje de alimentación: 1 X 230 (monofásico) Succión: 2" Descarga: | imagenes_productos\media/catalog/product/cache/e40b73add044af4891fd6583f57b32e2/a/l/altra15-20-1230.webp
Motobomba de superficie horizontal | ALTRA10-1230 | https://www.vde.com.mx/altra10-1230.html | https://www.vde.com.mx/media/catalog/product/cache/e40b73add044af4891fd6583f57b32e2/a/l/altra10-1230.webp | Motobomba de superficie horizontal SKU: ALTRA10-1230 Cantidad - + Cantidad Mínima de compra: 1 Por favor agregue en múltiplos de: 1 Ver detalle Añadir a carrito Existencias Comparar Más Información Potencia nominal (HP): 1 Fases x voltaje de alimentación: 1 X 230 (monofásico) Succión: 1.5" Descarga: | imagenes_productos\media/catalog/product/cache/e40b73add044af4891fd6583f57b32e2/a/l/altra10-1230.webp
Motobomba de superficie horizontal | ALTRA07-1230 | https://www.vde.com.mx/altra07-1230.html | https://www.vde.com.mx/media/catalog/product/cache/e40b73add044af4891fd6583f57b32e2/a/l/altra07-1230.webp | Motobomba de superficie horizontal SKU: ALTRA07-1230 Cantidad - + Cantidad Mínima de compra: 1 Por favor agregue en múltiplos de: 1 Ver detalle Añadir a carrito Existencias Comparar Más Información Potencia nominal (HP): 3/4 Fases x voltaje de alimentación: 1 X 230 (monofásico) Succión: 1.5" Descarg | imagenes_productos\media/catalog/product/cache/e40b73add044af4891fd6583f57b32e2/a/l/altra07-1230.webp
Motobomba de superficie horizontal | ALTRA05-1230 | https://www.vde.com.mx/altra05-1230.html | https://www.vde.com.mx/media/catalog/product/cache/e40b73add044af4891fd6583f57b32e2/a/l/altra05-1230.webp | Motobomba de superficie horizontal SKU: ALTRA05-1230 Cantidad - + Cantidad Mínima de compra: 1 Por favor agregue en múltiplos de: 1 Ver detalle Añadir a carrito Existencias Comparar Más Información Potencia nominal (HP): 1/2 Fases x voltaje de alimentación: 1 X 230 (monofásico) Succión: 1.25" Descar | imagenes_productos\media/catalog/product/cache/e40b73add044af4891fd6583f57b32e2/a/l/altra05-1230.webp
Motobomba de superficie horizontal | ALTRA03-1230 | https://www.vde.com.mx/altra03-1230.html | https://www.vde.com.mx/media/catalog/product/cache/e40b73add044af4891fd6583f57b32e2/a/l/aly05-altra05.webp | Motobomba de superficie horizontal SKU: ALTRA03-1230 Cantidad - + Cantidad Mínima de compra: 1 Por favor agregue en múltiplos de: 1 Ver detalle Añadir a carrito Existencias Comparar Más Información Potencia nominal (HP): 1/3 Fases x voltaje de alimentación: 1 X 230 (monofásico) Succión: 1.25" Descar | imagenes_productos\media/catalog/product/cache/e40b73add044af4891fd6583f57b32e2/a/l/aly05-altra05.webp
Motobomba de superficie horizontal con impulsor abierto | ALY40 | https://www.vde.com.mx/aly40-3230.html | https://www.vde.com.mx/media/catalog/product/cache/e40b73add044af4891fd6583f57b32e2/a/l/aly15-40.webp | Motobomba de superficie horizontal con impulsor abierto SKU: ALY40/3230 Cantidad - + Cantidad Mínima de compra: 1 Por favor agregue en múltiplos de: 1 Ver detalle Añadir a carrito Existencias Comparar Más Información Potencia nominal (HP): 4 Fases x voltaje de alimentación: 3 X 230/460 (trifásico) S | imagenes_productos\media/catalog/product/cache/e40b73add044af4891fd6583f57b32e2/a/l/aly15-40.webp
Motobomba de superficie horizontal con impulsor abierto | ALY30 | https://www.vde.com.mx/aly30-1230.html | https://www.vde.com.mx/media/catalog/product/cache/e40b73add044af4891fd6583f57b32e2/a/l/aly15-40.webp | Motobomba de superficie horizontal con impulsor abierto SKU: ALY30/1230 Cantidad - + Cantidad Mínima de compra: 1 Por favor agregue en múltiplos de: 1 Ver detalle Añadir a carrito Existencias Comparar Más Información Potencia nominal (HP): 3 Fases x voltaje de alimentación: 1 X 230 (monofásico) Succ | imagenes_productos\media/catalog/product/cache/e40b73add044af4891fd6583f57b32e2/a/l/aly15-40.webp
Motobomba de superficie horizontal con impulsor abierto | ALY20 | https://www.vde.com.mx/aly20-1230.html | https://www.vde.com.mx/media/catalog/product/cache/e40b73add044af4891fd6583f57b32e2/a/l/aly15-40.webp | Motobomba de superficie horizontal con impulsor abierto SKU: ALY20/1230 Cantidad - + Cantidad Mínima de compra: 1 Por favor agregue en múltiplos de: 1 Ver detalle Añadir a carrito Existencias Comparar Más Información Potencia nominal (HP): 2 Fases x voltaje de alimentación: 1 X 230 (monofásico) Succ | imagenes_productos\media/catalog/product/cache/e40b73add044af4891fd6583f57b32e2/a/l/aly15-40.webp
Motobomba de superficie horizontal con impulsor abierto | ALY15 | https://www.vde.com.mx/aly15-1230.html | https://www.vde.com.mx/media/catalog/product/cache/e40b73add044af4891fd6583f57b32e2/a/l/aly15-40.webp | Motobomba de superficie horizontal con impulsor abierto SKU: ALY15/1230 Cantidad - + Cantidad Mínima de compra: 1 Por favor agregue en múltiplos de: 1 Ver detalle Añadir a carrito Existencias Comparar Más Información Potencia nominal (HP): 1.5 Fases x voltaje de alimentación: 1 X 230 (monofásico) Su | imagenes_productos\media/catalog/product/cache/e40b73add044af4891fd6583f57b32e2/a/l/aly15-40.webp
Motobomba de superficie horizontal con impulsor abierto | ALY05 | https://www.vde.com.mx/aly05-1230.html | https://www.vde.com.mx/media/catalog/product/cache/e40b73add044af4891fd6583f57b32e2/a/l/aly05-altra05.webp | Motobomba de superficie horizontal con impulsor abierto SKU: ALY05/1230 Cantidad - + Cantidad Mínima de compra: 1 Por favor agregue en múltiplos de: 1 Ver detalle Añadir a carrito Existencias Comparar Más Información Potencia nominal (HP): 1/2 Fases x voltaje de alimentación: 1 X 230 (monofásico) Su | imagenes_productos\media/catalog/product/cache/e40b73add044af4891fd6583f57b32e2/a/l/aly05-altra05.webp
Motobomba de superficie multietapas horizontal | STEP80-10-3 | https://www.vde.com.mx/step80-10-3-1115.html | https://www.vde.com.mx/media/catalog/product/cache/e40b73add044af4891fd6583f57b32e2/s/t/step60-80.webp | Motobomba de superficie multietapas horizontal SKU: STEP80-10-3/1115 Cantidad - + Cantidad Mínima de compra: 1 Por favor agregue en múltiplos de: 1 Ver detalle Añadir a carrito Existencias Comparar Más Información Potencia nominal (HP): 1 Fases x voltaje de alimentación: 1 X 115 (monofásico) Succión | imagenes_productos\media/catalog/product/cache/e40b73add044af4891fd6583f57b32e2/s/t/step60-80.webp
Motobomba de superficie multietapas horizontal | STEP60-07-3 | https://www.vde.com.mx/step60-07-3-1115.html | https://www.vde.com.mx/media/catalog/product/cache/e40b73add044af4891fd6583f57b32e2/s/t/step60-80.webp | Motobomba de superficie multietapas horizontal SKU: STEP60-07-3/1115 Cantidad - + Cantidad Mínima de compra: 1 Por favor agregue en múltiplos de: 1 Ver detalle Añadir a carrito Existencias Comparar Más Información Potencia nominal (HP): 3/4 Fases x voltaje de alimentación: 1 X 115 (monofásico) Succi | imagenes_productos\media/catalog/product/cache/e40b73add044af4891fd6583f57b32e2/s/t/step60-80.webp
Motobomba de superficie multietapas horizontal | SCALA200-2 | https://www.vde.com.mx/scala200-2-3234.html | https://www.vde.com.mx/media/catalog/product/cache/e40b73add044af4891fd6583f57b32e2/s/c/scala200.webp | Serie: SCALA200 Motobomba de superficie multietapas horizontal SKU: SCALA200-2/3234 Cantidad - + Cantidad Mínima de compra: 1 Por favor agregue en múltiplos de: 1 Ver detalle Añadir a carrito Existencias Comparar Más Información Potencia nominal (HP): 4 Fases x voltaje de alimentación: 3 X 230/460 ( | imagenes_productos\media/catalog/product/cache/e40b73add044af4891fd6583f57b32e2/s/c/scala200.webp
Motobomba de superficie multietapas horizontal | SCALA200-2-1 | https://www.vde.com.mx/scala200-2-1-3234.html | https://www.vde.com.mx/media/catalog/product/cache/e40b73add044af4891fd6583f57b32e2/s/c/scala200.webp | Serie: SCALA200 Motobomba de superficie multietapas horizontal SKU: SCALA200-2-1/3234 Cantidad - + Cantidad Mínima de compra: 1 Por favor agregue en múltiplos de: 1 Ver detalle Añadir a carrito Existencias Comparar Más Información Potencia nominal (HP): 3 Fases x voltaje de alimentación: 3 X 230/460 | imagenes_productos\media/catalog/product/cache/e40b73add044af4891fd6583f57b32e2/s/c/scala200.webp
Motobomba de superficie multietapas horizontal | SCALA130-2 | https://www.vde.com.mx/scala130-2-3234.html | https://www.vde.com.mx/media/catalog/product/cache/e40b73add044af4891fd6583f57b32e2/s/c/scala130.webp | Serie: SCALA130 Motobomba de superficie multietapas horizontal SKU: SCALA130-2/3234 Cantidad - + Cantidad Mínima de compra: 1 Por favor agregue en múltiplos de: 1 Ver detalle Añadir a carrito Existencias Comparar Más Información Potencia nominal (HP): 2 Fases x voltaje de alimentación: 3 X 230/460 ( | imagenes_productos\media/catalog/product/cache/e40b73add044af4891fd6583f57b32e2/s/c/scala130.webp
Motobomba de superficie multietapas horizontal | SCALA130-2 | https://www.vde.com.mx/scala130-2-1230.html | https://www.vde.com.mx/media/catalog/product/cache/e40b73add044af4891fd6583f57b32e2/s/c/scala130.webp | Serie: SCALA130 Motobomba de superficie multietapas horizontal SKU: SCALA130-2/1230 Cantidad - + Cantidad Mínima de compra: 1 Por favor agregue en múltiplos de: 1 Ver detalle Añadir a carrito Existencias Comparar Más Información Potencia nominal (HP): 2 Fases x voltaje de alimentación: 1 X 230 (mono | imagenes_productos\media/catalog/product/cache/e40b73add044af4891fd6583f57b32e2/s/c/scala130.webp
Motobomba de superficie multietapas horizontal | SCALA130-2-1 | https://www.vde.com.mx/scala130-2-1-3234.html | https://www.vde.com.mx/media/catalog/product/cache/e40b73add044af4891fd6583f57b32e2/s/c/scala130.webp | Serie: SCALA130 Motobomba de superficie multietapas horizontal SKU: SCALA130-2-1/3234 Cantidad - + Cantidad Mínima de compra: 1 Por favor agregue en múltiplos de: 1 Ver detalle Añadir a carrito Existencias Comparar Más Información Potencia nominal (HP): 1.5 Fases x voltaje de alimentación: 3 X 230/4 | imagenes_productos\media/catalog/product/cache/e40b73add044af4891fd6583f57b32e2/s/c/scala130.webp
Motobomba de superficie multietapas horizontal | SCALA130-2-1 | https://www.vde.com.mx/scala130-2-1-1230.html | https://www.vde.com.mx/media/catalog/product/cache/e40b73add044af4891fd6583f57b32e2/s/c/scala130.webp | Serie: SCALA130 Motobomba de superficie multietapas horizontal SKU: SCALA130-2-1/1230 Cantidad - + Cantidad Mínima de compra: 1 Por favor agregue en múltiplos de: 1 Ver detalle Añadir a carrito Existencias Comparar Más Información Potencia nominal (HP): 1.5 Fases x voltaje de alimentación: 1 X 230 ( | imagenes_productos\media/catalog/product/cache/e40b73add044af4891fd6583f57b32e2/s/c/scala130.webp
Motobomba de superficie multietapas horizontal | SCALAX100-5 | https://www.vde.com.mx/scalax100-5-3234.html | https://www.vde.com.mx/media/catalog/product/cache/e40b73add044af4891fd6583f57b32e2/s/c/scala100x.webp | Serie: SCALAX100 Motobomba de superficie multietapas horizontal SKU: SCALAX100-5/3234 Cantidad - + Cantidad Mínima de compra: 1 Por favor agregue en múltiplos de: 1 Ver detalle Añadir a carrito Existencias Comparar Más Información Potencia nominal (HP): 2 Fases x voltaje de alimentación: 3 X 230/460 | imagenes_productos\media/catalog/product/cache/e40b73add044af4891fd6583f57b32e2/s/c/scala100x.webp
Motobomba de superficie multietapas horizontal | SCALAX100-5 | https://www.vde.com.mx/scalax100-5-1230.html | https://www.vde.com.mx/media/catalog/product/cache/e40b73add044af4891fd6583f57b32e2/s/c/scala100x.webp | Serie: SCALAX100 Motobomba de superficie multietapas horizontal SKU: SCALAX100-5/1230 Cantidad - + Cantidad Mínima de compra: 1 Por favor agregue en múltiplos de: 1 Ver detalle Añadir a carrito Existencias Comparar Más Información Potencia nominal (HP): 2 Fases x voltaje de alimentación: 1 X 230 (mo | imagenes_productos\media/catalog/product/cache/e40b73add044af4891fd6583f57b32e2/s/c/scala100x.webp
Motobomba de superficie multietapas horizontal | SCALA100-4 | https://www.vde.com.mx/scala100-4-3234.html | https://www.vde.com.mx/media/catalog/product/cache/e40b73add044af4891fd6583f57b32e2/s/c/scala100.webp | Serie: SCALA100 Motobomba de superficie multietapas horizontal SKU: SCALA100-4/3234 Cantidad - + Cantidad Mínima de compra: 1 Por favor agregue en múltiplos de: 1 Ver detalle Añadir a carrito Existencias Comparar Más Información Potencia nominal (HP): 1.5 Fases x voltaje de alimentación: 3 X 230/460 | imagenes_productos\media/catalog/product/cache/e40b73add044af4891fd6583f57b32e2/s/c/scala100.webp
Motobomba de superficie multietapas horizontal | SCALA100-4 | https://www.vde.com.mx/scala100-4-1230.html | https://www.vde.com.mx/media/catalog/product/cache/e40b73add044af4891fd6583f57b32e2/s/c/scala100.webp | Serie: SCALA100 Motobomba de superficie multietapas horizontal SKU: SCALA100-4/1230 Cantidad - + Cantidad Mínima de compra: 1 Por favor agregue en múltiplos de: 1 Ver detalle Añadir a carrito Existencias Comparar Más Información Potencia nominal (HP): 1.5 Fases x voltaje de alimentación: 1 X 230 (mo | imagenes_productos\media/catalog/product/cache/e40b73add044af4891fd6583f57b32e2/s/c/scala100.webp
Motobomba de superficie multietapas horizontal | SCALA100-3 | https://www.vde.com.mx/scala100-3-3234.html | https://www.vde.com.mx/media/catalog/product/cache/e40b73add044af4891fd6583f57b32e2/s/c/scala100.webp | Serie: SCALA100 Motobomba de superficie multietapas horizontal SKU: SCALA100-3/3234 Cantidad - + Cantidad Mínima de compra: 1 Por favor agregue en múltiplos de: 1 Ver detalle Añadir a carrito Existencias Comparar Más Información Potencia nominal (HP): 1 Fases x voltaje de alimentación: 3 X 230/460 ( | imagenes_productos\media/catalog/product/cache/e40b73add044af4891fd6583f57b32e2/s/c/scala100.webp
Motobomba de superficie multietapas horizontal | SCALA50-5 | https://www.vde.com.mx/scala50-5-3234.html | https://www.vde.com.mx/media/catalog/product/cache/e40b73add044af4891fd6583f57b32e2/s/c/scala50.webp | Serie: SCALA50 Motobomba de superficie multietapas horizontal SKU: SCALA50-5/3234 Cantidad - + Cantidad Mínima de compra: 1 Por favor agregue en múltiplos de: 1 Ver detalle Añadir a carrito Existencias Comparar Más Información Potencia nominal (HP): 1 Fases x voltaje de alimentación: 3 X 230/460 (tr | imagenes_productos\media/catalog/product/cache/e40b73add044af4891fd6583f57b32e2/s/c/scala50.webp
Motobomba de superficie multietapas horizontal | SCALA50-5 | https://www.vde.com.mx/scala50-5-1230.html | https://www.vde.com.mx/media/catalog/product/cache/e40b73add044af4891fd6583f57b32e2/s/c/scala50.webp | Serie: SCALA50 Motobomba de superficie multietapas horizontal SKU: SCALA50-5/1230 Cantidad - + Cantidad Mínima de compra: 1 Por favor agregue en múltiplos de: 1 Ver detalle Añadir a carrito Existencias Comparar Más Información Potencia nominal (HP): 1 Fases x voltaje de alimentación: 1 X 230 (monofá | imagenes_productos\media/catalog/product/cache/e40b73add044af4891fd6583f57b32e2/s/c/scala50.webp
Motobomba de superficie multietapas horizontal | LOTUS200-3 | https://www.vde.com.mx/lotus200-3-3234.html | https://www.vde.com.mx/media/catalog/product/cache/e40b73add044af4891fd6583f57b32e2/l/o/lotus200.webp | Motobomba de superficie multietapas horizontal SKU: LOTUS200-3/3234 Cantidad - + Cantidad Mínima de compra: 1 Por favor agregue en múltiplos de: 1 Ver detalle Añadir a carrito Existencias Comparar Más Información Potencia nominal (HP): 4 Fases x voltaje de alimentación: 3 X 230/460 (trifásico) Succi | imagenes_productos\media/catalog/product/cache/e40b73add044af4891fd6583f57b32e2/l/o/lotus200.webp
Motobomba de superficie multietapas horizontal | LOTUS200-2 | https://www.vde.com.mx/lotus200-2-3234.html | https://www.vde.com.mx/media/catalog/product/cache/e40b73add044af4891fd6583f57b32e2/l/o/lotus200.webp | Motobomba de superficie multietapas horizontal SKU: LOTUS200-2/3234 Cantidad - + Cantidad Mínima de compra: 1 Por favor agregue en múltiplos de: 1 Ver detalle Añadir a carrito Existencias Comparar Más Información Potencia nominal (HP): 3 Fases x voltaje de alimentación: 3 X 230/460 (trifásico) Succi | imagenes_productos\media/catalog/product/cache/e40b73add044af4891fd6583f57b32e2/l/o/lotus200.webp
Motobomba de superficie multietapas horizontal | LOTUS200-2-1 | https://www.vde.com.mx/lotus200-2-1-3234.html | https://www.vde.com.mx/media/catalog/product/cache/e40b73add044af4891fd6583f57b32e2/l/o/lotus200.webp | Motobomba de superficie multietapas horizontal SKU: LOTUS200-2-1/3234 Cantidad - + Cantidad Mínima de compra: 1 Por favor agregue en múltiplos de: 1 Ver detalle Añadir a carrito Existencias Comparar Más Información Potencia nominal (HP): 2 Fases x voltaje de alimentación: 3 X 230/460 (trifásico) Suc | imagenes_productos\media/catalog/product/cache/e40b73add044af4891fd6583f57b32e2/l/o/lotus200.webp
Motobomba de superficie multietapas horizontal | LOTUS200-2-1 | https://www.vde.com.mx/lotus200-2-1-1230.html | https://www.vde.com.mx/media/catalog/product/cache/e40b73add044af4891fd6583f57b32e2/l/o/lotus200.webp | Motobomba de superficie multietapas horizontal SKU: LOTUS200-2-1/1230 Cantidad - + Cantidad Mínima de compra: 1 Por favor agregue en múltiplos de: 1 Ver detalle Añadir a carrito Existencias Comparar Más Información Potencia nominal (HP): 2 Fases x voltaje de alimentación: 1 X 230 (monofásico) Succió | imagenes_productos\media/catalog/product/cache/e40b73add044af4891fd6583f57b32e2/l/o/lotus200.webp
Motobomba de superficie multietapas horizontal | LOTUS150-5 | https://www.vde.com.mx/lotus150-5-3234.html | https://www.vde.com.mx/media/catalog/product/cache/e40b73add044af4891fd6583f57b32e2/l/o/lotus150.webp | Motobomba de superficie multietapas horizontal SKU: LOTUS150-5/3234 Cantidad - + Cantidad Mínima de compra: 1 Por favor agregue en múltiplos de: 1 Ver detalle Añadir a carrito Existencias Comparar Más Información Potencia nominal (HP): 4 Fases x voltaje de alimentación: 3 X 230/460 (trifásico) Succi | imagenes_productos\media/catalog/product/cache/e40b73add044af4891fd6583f57b32e2/l/o/lotus150.webp
Motobomba de superficie multietapas horizontal | LOTUS150-4 | https://www.vde.com.mx/lotus150-4-3234.html | https://www.vde.com.mx/media/catalog/product/cache/e40b73add044af4891fd6583f57b32e2/l/o/lotus150.webp | Motobomba de superficie multietapas horizontal SKU: LOTUS150-4/3234 Cantidad - + Cantidad Mínima de compra: 1 Por favor agregue en múltiplos de: 1 Ver detalle Añadir a carrito Existencias Comparar Más Información Potencia nominal (HP): 3 Fases x voltaje de alimentación: 3 X 230/460 (trifásico) Succi | imagenes_productos\media/catalog/product/cache/e40b73add044af4891fd6583f57b32e2/l/o/lotus150.webp
Motobomba de superficie multietapas horizontal | LOTUS150-3 | https://www.vde.com.mx/lotus150-3-3234.html | https://www.vde.com.mx/media/catalog/product/cache/e40b73add044af4891fd6583f57b32e2/l/o/lotus150.webp | Motobomba de superficie multietapas horizontal SKU: LOTUS150-3/3234 Cantidad - + Cantidad Mínima de compra: 1 Por favor agregue en múltiplos de: 1 Ver detalle Añadir a carrito Existencias Comparar Más Información Potencia nominal (HP): 2 Fases x voltaje de alimentación: 3 X 230/460 (trifásico) Succi | imagenes_productos\media/catalog/product/cache/e40b73add044af4891fd6583f57b32e2/l/o/lotus150.webp
Motobomba de superficie multietapas horizontal | LOTUS150-3 | https://www.vde.com.mx/lotus150-3-1230.html | https://www.vde.com.mx/media/catalog/product/cache/e40b73add044af4891fd6583f57b32e2/l/o/lotus150.webp | Motobomba de superficie multietapas horizontal SKU: LOTUS150-3/1230 Cantidad - + Cantidad Mínima de compra: 1 Por favor agregue en múltiplos de: 1 Ver detalle Añadir a carrito Existencias Comparar Más Información Potencia nominal (HP): 2 Fases x voltaje de alimentación: 1 X 230 (monofásico) Succión: | imagenes_productos\media/catalog/product/cache/e40b73add044af4891fd6583f57b32e2/l/o/lotus150.webp
Motobomba de superficie multietapas horizontal | LOTUS100-3 | https://www.vde.com.mx/lotus100-3-3234.html | https://www.vde.com.mx/media/catalog/product/cache/e40b73add044af4891fd6583f57b32e2/l/o/lotus100.webp | Motobomba de superficie multietapas horizontal SKU: LOTUS100-3/3234 Cantidad - + Cantidad Mínima de compra: 1 Por favor agregue en múltiplos de: 1 Ver detalle Añadir a carrito Existencias Comparar Más Información Potencia nominal (HP): 1 Fases x voltaje de alimentación: 3 X 230/460 (trifásico) Succi | imagenes_productos\media/catalog/product/cache/e40b73add044af4891fd6583f57b32e2/l/o/lotus100.webp
Kit de presión | PRESSDRIVE05 | https://www.vde.com.mx/pressdrive05-230.html | https://www.vde.com.mx/media/catalog/product/cache/e40b73add044af4891fd6583f57b32e2/p/r/pressdrive.webp | Serie: PRESSDRIVE Kit de presión SKU: PRESSDRIVE05/230 Cantidad - + Cantidad Mínima de compra: 1 Por favor agregue en múltiplos de: 1 Ver detalle Añadir a carrito Existencias Comparar Más Información Fases x voltaje de alimentación: 1 X 230 (monofásico) Máxima presión de funcionamiento: 145 psi / 10 | imagenes_productos\media/catalog/product/cache/e40b73add044af4891fd6583f57b32e2/p/r/pressdrive.webp
Kit de presión | PRES-16-1115-230 | https://www.vde.com.mx/pres-16-1115-230.html | https://www.vde.com.mx/media/catalog/product/cache/e40b73add044af4891fd6583f57b32e2/p/r/pres_16.webp | Kit de presión SKU: PRES-16-1115-230 Cantidad - + Cantidad Mínima de compra: 1 Por favor agregue en múltiplos de: 1 Ver detalle Añadir a carrito Existencias Comparar Más Información Fases x voltaje de alimentación: 1 X 115/230 (monofásico) Máxima presión de funcionamiento: 145 psi Conexión entrada: | imagenes_productos\media/catalog/product/cache/e40b73add044af4891fd6583f57b32e2/p/r/pres_16.webp
Kit de presión | PRES | https://www.vde.com.mx/pres-10.html | https://www.vde.com.mx/media/catalog/product/cache/e40b73add044af4891fd6583f57b32e2/p/r/pres_10.webp | Serie: PRES 10 Kit de presión SKU: PRES 10 Cantidad - + Cantidad Mínima de compra: 1 Por favor agregue en múltiplos de: 1 Ver detalle Añadir a carrito Existencias Comparar Más Información Fases x voltaje de alimentación: 1 X 127 (monofásico) Máxima presión de funcionamiento: 145 psi Conexión entrada | imagenes_productos\media/catalog/product/cache/e40b73add044af4891fd6583f57b32e2/p/r/pres_10.webp
Cobertura adicional de 1.5 años para motores serie X | EXTG-1 | https://www.vde.com.mx/extg-1-5a-msx-200.html | https://www.vde.com.mx/media/catalog/product/cache/e40b73add044af4891fd6583f57b32e2/g/a/garantia_extendida.webp | Cobertura adicional de 1.5 años para motores serie X SKU: EXTG-1.5A-MSX-200 Ver detalle Comparar Más Información Ventajas: Hasta 2.5 años de cobertura, Soporte técnico especializado, Refacciones nuevas y originales. Potencia nominal (HP): 200 Aplica para: MSX10/8 2003460 | imagenes_productos\media/catalog/product/cache/e40b73add044af4891fd6583f57b32e2/g/a/garantia_extendida.webp
Cobertura adicional de 1.5 años para motores serie X | EXTG-1 | https://www.vde.com.mx/extg-1-5a-msx-175.html | https://www.vde.com.mx/media/catalog/product/cache/e40b73add044af4891fd6583f57b32e2/g/a/garantia_extendida.webp | Cobertura adicional de 1.5 años para motores serie X SKU: EXTG-1.5A-MSX-175 Ver detalle Comparar Más Información Ventajas: Hasta 2.5 años de cobertura, Soporte técnico especializado, Refacciones nuevas y originales. Potencia nominal (HP): 175 Aplica para: MSX10/8 1753460 | imagenes_productos\media/catalog/product/cache/e40b73add044af4891fd6583f57b32e2/g/a/garantia_extendida.webp
Cobertura adicional de 1.5 años para motores serie X | EXTG-1 | https://www.vde.com.mx/extg-1-5a-msx-150.html | https://www.vde.com.mx/media/catalog/product/cache/e40b73add044af4891fd6583f57b32e2/g/a/garantia_extendida.webp | Cobertura adicional de 1.5 años para motores serie X SKU: EXTG-1.5A-MSX-150 Ver detalle Comparar Más Información Ventajas: Hasta 2.5 años de cobertura, Soporte técnico especializado, Refacciones nuevas y originales. Potencia nominal (HP): 150 Aplica para: MSX10/8 1503460 | imagenes_productos\media/catalog/product/cache/e40b73add044af4891fd6583f57b32e2/g/a/garantia_extendida.webp
Cobertura adicional de 1.5 años para motores serie X | EXTG-1 | https://www.vde.com.mx/extg-1-5a-msx-125.html | https://www.vde.com.mx/media/catalog/product/cache/e40b73add044af4891fd6583f57b32e2/g/a/garantia_extendida.webp | Cobertura adicional de 1.5 años para motores serie X SKU: EXTG-1.5A-MSX-125 Ver detalle Comparar Más Información Ventajas: Hasta 2.5 años de cobertura, Soporte técnico especializado, Refacciones nuevas y originales. Potencia nominal (HP): 125 Aplica para: MSX10/8 1253460 | imagenes_productos\media/catalog/product/cache/e40b73add044af4891fd6583f57b32e2/g/a/garantia_extendida.webp
Cobertura adicional de 1.5 años para motores serie X | EXTG-1 | https://www.vde.com.mx/extg-1-5a-msx-100.html | https://www.vde.com.mx/media/catalog/product/cache/e40b73add044af4891fd6583f57b32e2/g/a/garantia_extendida.webp | Cobertura adicional de 1.5 años para motores serie X SKU: EXTG-1.5A-MSX-100 Ver detalle Comparar Más Información Ventajas: Hasta 2.5 años de cobertura, Soporte técnico especializado, Refacciones nuevas y originales. Potencia nominal (HP): 100 Aplica para: MSX8 1003460 | imagenes_productos\media/catalog/product/cache/e40b73add044af4891fd6583f57b32e2/g/a/garantia_extendida.webp
Cobertura adicional de 1.5 años para motores serie X | EXTG-1 | https://www.vde.com.mx/extg-1-5a-msx-75.html | https://www.vde.com.mx/media/catalog/product/cache/e40b73add044af4891fd6583f57b32e2/g/a/garantia_extendida.webp | Cobertura adicional de 1.5 años para motores serie X SKU: EXTG-1.5A-MSX-75 Ver detalle Comparar Más Información Ventajas: Hasta 2.5 años de cobertura, Soporte técnico especializado, Refacciones nuevas y originales. Potencia nominal (HP): 75 Aplica para: MSX8 753460 | imagenes_productos\media/catalog/product/cache/e40b73add044af4891fd6583f57b32e2/g/a/garantia_extendida.webp
Cobertura adicional de 1.5 años para motores serie X | EXTG-1 | https://www.vde.com.mx/extg-1-5a-msx-60.html | https://www.vde.com.mx/media/catalog/product/cache/e40b73add044af4891fd6583f57b32e2/g/a/garantia_extendida.webp | Cobertura adicional de 1.5 años para motores serie X SKU: EXTG-1.5A-MSX-60 Ver detalle Comparar Más Información Ventajas: Hasta 2.5 años de cobertura, Soporte técnico especializado, Refacciones nuevas y originales. Potencia nominal (HP): 60 Aplica para: MSX8/6 603460 | imagenes_productos\media/catalog/product/cache/e40b73add044af4891fd6583f57b32e2/g/a/garantia_extendida.webp
Cobertura adicional de 1.5 años para motores serie X | EXTG-1 | https://www.vde.com.mx/extg-1-5a-msx-50.html | https://www.vde.com.mx/media/catalog/product/cache/e40b73add044af4891fd6583f57b32e2/g/a/garantia_extendida.webp | Cobertura adicional de 1.5 años para motores serie X SKU: EXTG-1.5A-MSX-50 Ver detalle Comparar Más Información Ventajas: Hasta 2.5 años de cobertura, Soporte técnico especializado, Refacciones nuevas y originales. Potencia nominal (HP): 50 Aplica para: MSX6 503230, MSX6 503460 | imagenes_productos\media/catalog/product/cache/e40b73add044af4891fd6583f57b32e2/g/a/garantia_extendida.webp
Cobertura adicional de 1.5 años para motores serie X | EXTG-1 | https://www.vde.com.mx/extg-1-5a-msx-40.html | https://www.vde.com.mx/media/catalog/product/cache/e40b73add044af4891fd6583f57b32e2/g/a/garantia_extendida.webp | Cobertura adicional de 1.5 años para motores serie X SKU: EXTG-1.5A-MSX-40 Cantidad - + Cantidad Mínima de compra: 1 Por favor agregue en múltiplos de: 1 Ver detalle Añadir a carrito Existencias Comparar Más Información Ventajas: Hasta 2.5 años de cobertura, Soporte técnico especializado, Refaccione | imagenes_productos\media/catalog/product/cache/e40b73add044af4891fd6583f57b32e2/g/a/garantia_extendida.webp
Cobertura adicional de 1.5 años para motores serie X | EXTG-1 | https://www.vde.com.mx/extg-1-5a-msx-30.html | https://www.vde.com.mx/media/catalog/product/cache/e40b73add044af4891fd6583f57b32e2/g/a/garantia_extendida.webp | Cobertura adicional de 1.5 años para motores serie X SKU: EXTG-1.5A-MSX-30 Cantidad - + Cantidad Mínima de compra: 1 Por favor agregue en múltiplos de: 1 Ver detalle Añadir a carrito Existencias Comparar Más Información Ventajas: Hasta 2.5 años de cobertura, Soporte técnico especializado, Refaccione | imagenes_productos\media/catalog/product/cache/e40b73add044af4891fd6583f57b32e2/g/a/garantia_extendida.webp
Cobertura adicional de 1.5 años para motores serie X | EXTG-1 | https://www.vde.com.mx/extg-1-5a-msx-25.html | https://www.vde.com.mx/media/catalog/product/cache/e40b73add044af4891fd6583f57b32e2/g/a/garantia_extendida.webp | Cobertura adicional de 1.5 años para motores serie X SKU: EXTG-1.5A-MSX-25 Cantidad - + Cantidad Mínima de compra: 1 Por favor agregue en múltiplos de: 1 Ver detalle Añadir a carrito Existencias Comparar Más Información Ventajas: Hasta 2.5 años de cobertura, Soporte técnico especializado, Refaccione | imagenes_productos\media/catalog/product/cache/e40b73add044af4891fd6583f57b32e2/g/a/garantia_extendida.webp
Cobertura adicional de 1.5 años para motores serie X | EXTG-1 | https://www.vde.com.mx/extg-1-5a-msx-20.html | https://www.vde.com.mx/media/catalog/product/cache/e40b73add044af4891fd6583f57b32e2/g/a/garantia_extendida.webp | Cobertura adicional de 1.5 años para motores serie X SKU: EXTG-1.5A-MSX-20 Cantidad - + Cantidad Mínima de compra: 1 Por favor agregue en múltiplos de: 1 Ver detalle Añadir a carrito Existencias Comparar Más Información Ventajas: Hasta 2.5 años de cobertura, Soporte técnico especializado, Refaccione | imagenes_productos\media/catalog/product/cache/e40b73add044af4891fd6583f57b32e2/g/a/garantia_extendida.webp
Cobertura adicional de 1.5 años para motores serie X | EXTG-1 | https://www.vde.com.mx/extg-1-5a-msx-15.html | https://www.vde.com.mx/media/catalog/product/cache/e40b73add044af4891fd6583f57b32e2/g/a/garantia_extendida.webp | Cobertura adicional de 1.5 años para motores serie X SKU: EXTG-1.5A-MSX-15 Cantidad - + Cantidad Mínima de compra: 1 Por favor agregue en múltiplos de: 1 Ver detalle Añadir a carrito Existencias Comparar Más Información Ventajas: Hasta 2.5 años de cobertura, Soporte técnico especializado, Refaccione | imagenes_productos\media/catalog/product/cache/e40b73add044af4891fd6583f57b32e2/g/a/garantia_extendida.webp
Cobertura adicional de 1.5 años para motores serie X | EXTG-1 | https://www.vde.com.mx/extg-1-5a-msx-10.html | https://www.vde.com.mx/media/catalog/product/cache/e40b73add044af4891fd6583f57b32e2/g/a/garantia_extendida.webp | Cobertura adicional de 1.5 años para motores serie X SKU: EXTG-1.5A-MSX-10 Cantidad - + Cantidad Mínima de compra: 1 Por favor agregue en múltiplos de: 1 Ver detalle Añadir a carrito Existencias Comparar Más Información Ventajas: Hasta 2.5 años de cobertura, Soporte técnico especializado, Refaccione | imagenes_productos\media/catalog/product/cache/e40b73add044af4891fd6583f57b32e2/g/a/garantia_extendida.webp
Cobertura adicional de 1.5 años para motores serie X | EXTG-1 | https://www.vde.com.mx/extg-1-5a-msx-7-5.html | https://www.vde.com.mx/media/catalog/product/cache/e40b73add044af4891fd6583f57b32e2/g/a/garantia_extendida.webp | Cobertura adicional de 1.5 años para motores serie X SKU: EXTG-1.5A-MSX-7.5 Cantidad - + Cantidad Mínima de compra: 1 Por favor agregue en múltiplos de: 1 Ver detalle Añadir a carrito Existencias Comparar Más Información Ventajas: Hasta 2.5 años de cobertura, Soporte técnico especializado, Refaccion | imagenes_productos\media/catalog/product/cache/e40b73add044af4891fd6583f57b32e2/g/a/garantia_extendida.webp
Motobomba periférica horizontal en corriente continua (VCC) | KOLOS-AP550X-48 | https://www.vde.com.mx/kolos-ap550x-48.html | https://www.vde.com.mx/media/catalog/product/cache/e40b73add044af4891fd6583f57b32e2/k/o/kolosal-ap.webp | Motobomba periférica horizontal en corriente continua (VCC) SKU: KOLOS-AP550X-48 Cantidad - + Cantidad Mínima de compra: 1 Por favor agregue en múltiplos de: 1 Ver detalle Añadir a carrito Existencias Comparar Más Información Potencia de entrada arreglo fotovoltaico: ≥ 750 Wp Máximo voltaje de entra | imagenes_productos\media/catalog/product/cache/e40b73add044af4891fd6583f57b32e2/k/o/kolosal-ap.webp
Motobomba sumergible en corriente continua (VCC) | KOLOS-2SRP-750-72 | https://www.vde.com.mx/kolos-2srp-750-72.html | https://www.vde.com.mx/media/catalog/product/cache/e40b73add044af4891fd6583f57b32e2/k/o/kolos_2srp_750_72_ctrl.webp | Serie: KOLOSAL 2SRP Motobomba sumergible en corriente continua (VCC) SKU: KOLOS-2SRP-750-72 Cantidad - + Cantidad Mínima de compra: 1 Por favor agregue en múltiplos de: 1 Ver detalle Añadir a carrito Existencias Comparar 0 Más Información Voltaje de operación: 72 Vcc Potencia de la motobomba: 750 wa | imagenes_productos\media/catalog/product/cache/e40b73add044af4891fd6583f57b32e2/k/o/kolos_2srp_750_72_ctrl.webp
Motobomba sumergible MULTIPOWER en corriente continua (VCC) y/o corriente alterna (VCA) | KOL4-120-750-MP | https://www.vde.com.mx/kol4-120-750-mp.html | https://www.vde.com.mx/media/catalog/product/cache/e40b73add044af4891fd6583f57b32e2/k/o/kol4-mp_120-750-38.webp | Serie: KOLOSAL MP Motobomba sumergible MULTIPOWER en corriente continua (VCC) y/o corriente alterna (VCA) SKU: KOL4-120-750-MP Cantidad - + Cantidad Mínima de compra: 1 Por favor agregue en múltiplos de: 1 Ver detalle Añadir a carrito Existencias Comparar Más Información Voltaje de operación: 440 (3 | imagenes_productos\media/catalog/product/cache/e40b73add044af4891fd6583f57b32e2/k/o/kol4-mp_120-750-38.webp
Motobomba sumergible MULTIPOWER en corriente continua (VCC) y/o corriente alterna (VCA) | KOL4-225-400-MP | https://www.vde.com.mx/kol4-225-400-mp.html | https://www.vde.com.mx/media/catalog/product/cache/e40b73add044af4891fd6583f57b32e2/k/o/kol4-mp_265-400-38.webp | Serie: KOLOSAL MP Motobomba sumergible MULTIPOWER en corriente continua (VCC) y/o corriente alterna (VCA) SKU: KOL4-225-400-MP Cantidad - + Cantidad Mínima de compra: 1 Por favor agregue en múltiplos de: 1 Ver detalle Añadir a carrito Existencias Comparar Más Información Voltaje de operación: 440 (3 | imagenes_productos\media/catalog/product/cache/e40b73add044af4891fd6583f57b32e2/k/o/kol4-mp_265-400-38.webp
Motobomba solar sumergible | KOLOS4-60-150-20 | https://www.vde.com.mx/kolos4-60-150-20.html | https://www.vde.com.mx/media/catalog/product/cache/e40b73add044af4891fd6583f57b32e2/k/o/kolos4-60-150-11y20.webp | Motobomba solar sumergible SKU: KOLOS4-60-150-20 Cantidad - + Cantidad Mínima de compra: 1 Por favor agregue en múltiplos de: 1 Ver detalle Añadir a carrito Existencias Comparar 0 Más Información Potencia de la motobomba: 1,500 watts Máximo voltaje de entrada: 430 VCC Diámetro nominal: 4" | imagenes_productos\media/catalog/product/cache/e40b73add044af4891fd6583f57b32e2/k/o/kolos4-60-150-11y20.webp
Motobomba solar sumergible | KOLOS4-112-130-20 | https://www.vde.com.mx/kolos4-112-130-20.html | https://www.vde.com.mx/media/catalog/product/cache/e40b73add044af4891fd6583f57b32e2/k/o/kolos4-112-130-11y20.webp | Motobomba solar sumergible SKU: KOLOS4-112-130-20 Cantidad - + Cantidad Mínima de compra: 1 Por favor agregue en múltiplos de: 1 Ver detalle Añadir a carrito Existencias Comparar 0 Más Información Potencia de la motobomba: 1,300 watts Máximo voltaje de entrada: 430 VCC Diámetro nominal: 4" | imagenes_productos\media/catalog/product/cache/e40b73add044af4891fd6583f57b32e2/k/o/kolos4-112-130-11y20.webp
Motobomba solar sumergible | KOLOS3-180-150-20 | https://www.vde.com.mx/kolos3-180-150-20.html | https://www.vde.com.mx/media/catalog/product/cache/e40b73add044af4891fd6583f57b32e2/k/o/kolos3-180-150-11y20.webp | Motobomba solar sumergible SKU: KOLOS3-180-150-20 Cantidad - + Cantidad Mínima de compra: 1 Por favor agregue en múltiplos de: 1 Ver detalle Añadir a carrito Existencias Comparar 0 Más Información Potencia de la motobomba: 1,500 watts Máximo voltaje de entrada: 430 VCC Diámetro nominal: 3" | imagenes_productos\media/catalog/product/cache/e40b73add044af4891fd6583f57b32e2/k/o/kolos3-180-150-11y20.webp
Motobomba solar sumergible | KOLOS3-95-75-11 | https://www.vde.com.mx/kolos3-95-75-11.html | https://www.vde.com.mx/media/catalog/product/cache/e40b73add044af4891fd6583f57b32e2/k/o/kolos3-95-75-7y11.webp | Motobomba solar sumergible SKU: KOLOS3-95-75-11 Cantidad - + Cantidad Mínima de compra: 1 Por favor agregue en múltiplos de: 1 Ver detalle Añadir a carrito Existencias Comparar 0 Más Información Potencia de la motobomba: 750 watts Máximo voltaje de entrada: 430 VCC Diámetro nominal: 3" | imagenes_productos\media/catalog/product/cache/e40b73add044af4891fd6583f57b32e2/k/o/kolos3-95-75-7y11.webp
Motobomba solar sumergible | KOLOS3-80-60-7 | https://www.vde.com.mx/kolos3-80-60-7.html | https://www.vde.com.mx/media/catalog/product/cache/e40b73add044af4891fd6583f57b32e2/k/o/kolos3-80-60-7.webp | Motobomba solar sumergible SKU: KOLOS3-80-60-7 Cantidad - + Cantidad Mínima de compra: 1 Por favor agregue en múltiplos de: 1 Ver detalle Añadir a carrito Existencias Comparar 0 Más Información Potencia de la motobomba: 600 watts Máximo voltaje de entrada: 150 VCC Diámetro nominal: 3" | imagenes_productos\media/catalog/product/cache/e40b73add044af4891fd6583f57b32e2/k/o/kolos3-80-60-7.webp
Motobomba solar sumergible | KOLOS3-47-40-4 | https://www.vde.com.mx/kolos3-47-40-4.html | https://www.vde.com.mx/media/catalog/product/cache/e40b73add044af4891fd6583f57b32e2/k/o/kolos3-47-40-4.webp | Motobomba solar sumergible SKU: KOLOS3-47-40-4 Cantidad - + Cantidad Mínima de compra: 1 Por favor agregue en múltiplos de: 1 Ver detalle Añadir a carrito Existencias Comparar 0 Más Información Potencia de la motobomba: 400 watts Máximo voltaje de entrada: 100 VCC Diámetro nominal: 3" | imagenes_productos\media/catalog/product/cache/e40b73add044af4891fd6583f57b32e2/k/o/kolos3-47-40-4.webp
Motobomba solar sumergible | KOLOS3-35-30-2 | https://www.vde.com.mx/kolos3-35-30-2.html | https://www.vde.com.mx/media/catalog/product/cache/e40b73add044af4891fd6583f57b32e2/k/o/kolos3-35-30-2.webp | Motobomba solar sumergible SKU: KOLOS3-35-30-2 Cantidad - + Cantidad Mínima de compra: 1 Por favor agregue en múltiplos de: 1 Ver detalle Añadir a carrito Existencias Comparar 0 Más Información Potencia de la motobomba: 300 watts Máximo voltaje de entrada: 50 VCC Diámetro nominal: 3" | imagenes_productos\media/catalog/product/cache/e40b73add044af4891fd6583f57b32e2/k/o/kolos3-35-30-2.webp
Electrobomba sumergible para cisterna y tanques | EBC120-05-115 | https://www.vde.com.mx/ebc120-05-115.html | https://www.vde.com.mx/media/catalog/product/cache/e40b73add044af4891fd6583f57b32e2/4/i/4in_c1_ss_pma_1.webp | Serie: C1 Electrobomba sumergible para cisterna y tanques SKU: EBC120-05-115 Cantidad - + Cantidad Mínima de compra: 1 Por favor agregue en múltiplos de: 1 Ver detalle Añadir a carrito Existencias Comparar Más Información Potencia nominal (HP): 1/2 Fases x voltaje de alimentación: 1 X 115 (monofásic | imagenes_productos\media/catalog/product/cache/e40b73add044af4891fd6583f57b32e2/4/i/4in_c1_ss_pma_1.webp
Motobomba sumergible para norias, cisternas y pozos profundos | ACUARIA27-4 | https://www.vde.com.mx/acuaria27-4-1220.html | https://www.vde.com.mx/media/catalog/product/cache/e40b73add044af4891fd6583f57b32e2/a/c/acuaria27-4-1220.webp | Motobomba sumergible para norias, cisternas y pozos profundos SKU: ACUARIA27-4/1220 Cantidad - + Cantidad Mínima de compra: 1 Por favor agregue en múltiplos de: 1 Ver detalle Añadir a carrito Existencias Comparar Más Información Potencia nominal (HP): 2 Fases x voltaje de alimentación: 1 X 220 (mono | imagenes_productos\media/catalog/product/cache/e40b73add044af4891fd6583f57b32e2/a/c/acuaria27-4-1220.webp
Motobomba sumergible para norias, cisternas y pozos poco profundos | ACUARIA27-3 | https://www.vde.com.mx/acuaria27-3-3230.html | https://www.vde.com.mx/media/catalog/product/cache/e40b73add044af4891fd6583f57b32e2/a/c/acuaria27-3-3230.webp | Motobomba sumergible para norias, cisternas y pozos poco profundos SKU: ACUARIA27-3/3230 Cantidad - + Cantidad Mínima de compra: 1 Por favor agregue en múltiplos de: 1 Ver detalle Añadir a carrito Existencias Comparar Más Información Potencia nominal (HP): 1.5 Fases x voltaje de alimentación: 3 X 23 | imagenes_productos\media/catalog/product/cache/e40b73add044af4891fd6583f57b32e2/a/c/acuaria27-3-3230.webp
Motobomba sumergible para norias, cisternas y pozos poco profundos | ACUARIA27-3 | https://www.vde.com.mx/acuaria27-3-1220a.html | https://www.vde.com.mx/media/catalog/product/cache/e40b73add044af4891fd6583f57b32e2/a/c/acuaria17-3_27-3.webp | Motobomba sumergible para norias, cisternas y pozos poco profundos SKU: ACUARIA27-3/1220A Cantidad - + Cantidad Mínima de compra: 1 Por favor agregue en múltiplos de: 1 Ver detalle Añadir a carrito Existencias Comparar Más Información Potencia nominal (HP): 1.5 Fases x voltaje de alimentación: 1 X 2 | imagenes_productos\media/catalog/product/cache/e40b73add044af4891fd6583f57b32e2/a/c/acuaria17-3_27-3.webp
Motobomba sumergible para norias, cisternas y pozos profundos | ACUARIA17-4 | https://www.vde.com.mx/acuaria17-4-1220a.html | https://www.vde.com.mx/media/catalog/product/cache/e40b73add044af4891fd6583f57b32e2/a/c/acuaria17-3_27-3.webp | Motobomba sumergible para norias, cisternas y pozos profundos SKU: ACUARIA17-4/1220A Cantidad - + Cantidad Mínima de compra: 1 Por favor agregue en múltiplos de: 1 Ver detalle Añadir a carrito Existencias Comparar Más Información Potencia nominal (HP): 1.5 Fases x voltaje de alimentación: 1 X 220 (m | imagenes_productos\media/catalog/product/cache/e40b73add044af4891fd6583f57b32e2/a/c/acuaria17-3_27-3.webp
Motobomba sumergible para norias, cisternas y pozos profundos | ACUARIA17-3 | https://www.vde.com.mx/acuaria17-3-1220a.html | https://www.vde.com.mx/media/catalog/product/cache/e40b73add044af4891fd6583f57b32e2/a/c/acuaria17-3_27-3.webp | Motobomba sumergible para norias, cisternas y pozos profundos SKU: ACUARIA17-3/1220A Cantidad - + Cantidad Mínima de compra: 1 Por favor agregue en múltiplos de: 1 Ver detalle Añadir a carrito Existencias Comparar Más Información Potencia nominal (HP): 1.2 Fases x voltaje de alimentación: 1 X 220 (m | imagenes_productos\media/catalog/product/cache/e40b73add044af4891fd6583f57b32e2/a/c/acuaria17-3_27-3.webp
Motobomba sumergible para norias, cisternas y pozos profundos | ACUARIA07S-4 | https://www.vde.com.mx/acuaria07s-4-220a.html | https://www.vde.com.mx/media/catalog/product/cache/e40b73add044af4891fd6583f57b32e2/a/c/acuaria07s.webp | Motobomba sumergible para norias, cisternas y pozos profundos SKU: ACUARIA07S-4/220A Cantidad - + Cantidad Mínima de compra: 1 Por favor agregue en múltiplos de: 1 Ver detalle Añadir a carrito Existencias Comparar Más Información Potencia nominal (HP): 1.2 Fases x voltaje de alimentación: 1 X 220 (m | imagenes_productos\media/catalog/product/cache/e40b73add044af4891fd6583f57b32e2/a/c/acuaria07s.webp
Motobomba sumergible para norias, cisternas y pozos profundos | ACUARIA07S-4 | https://www.vde.com.mx/acuaria07s-4-115a.html | https://www.vde.com.mx/media/catalog/product/cache/e40b73add044af4891fd6583f57b32e2/a/c/acuaria07s.webp | Motobomba sumergible para norias, cisternas y pozos profundos SKU: ACUARIA07S-4/115A Cantidad - + Cantidad Mínima de compra: 1 Por favor agregue en múltiplos de: 1 Ver detalle Añadir a carrito Existencias Comparar Más Información Potencia nominal (HP): 1.2 Fases x voltaje de alimentación: 1 X 115 (m | imagenes_productos\media/catalog/product/cache/e40b73add044af4891fd6583f57b32e2/a/c/acuaria07s.webp
Motobomba sumergible para norias, cisternas y pozos profundos | ACUARIA07S-3 | https://www.vde.com.mx/acuaria07s-3-220a.html | https://www.vde.com.mx/media/catalog/product/cache/e40b73add044af4891fd6583f57b32e2/a/c/acuaria07s-3.webp | Motobomba sumergible para norias, cisternas y pozos profundos SKU: ACUARIA07S-3/220A Cantidad - + Cantidad Mínima de compra: 1 Por favor agregue en múltiplos de: 1 Ver detalle Añadir a carrito Existencias Comparar Más Información Potencia nominal (HP): 1 Fases x voltaje de alimentación: 1 X 220 (mon | imagenes_productos\media/catalog/product/cache/e40b73add044af4891fd6583f57b32e2/a/c/acuaria07s-3.webp
Motobomba sumergible para norias, cisternas y pozos profundos | ACUARIA07S-3 | https://www.vde.com.mx/acuaria07s-3-115a.html | https://www.vde.com.mx/media/catalog/product/cache/e40b73add044af4891fd6583f57b32e2/a/c/acuaria07s.webp | Motobomba sumergible para norias, cisternas y pozos profundos SKU: ACUARIA07S-3/115A Cantidad - + Cantidad Mínima de compra: 1 Por favor agregue en múltiplos de: 1 Ver detalle Añadir a carrito Existencias Comparar Más Información Potencia nominal (HP): 1 Fases x voltaje de alimentación: 1 X 115 (mon | imagenes_productos\media/catalog/product/cache/e40b73add044af4891fd6583f57b32e2/a/c/acuaria07s.webp
Motobomba sumergible para norias, cisternas y pozos profundos | ACUARIA07S-2 | https://www.vde.com.mx/acuaria07s-2-115a.html | https://www.vde.com.mx/media/catalog/product/cache/e40b73add044af4891fd6583f57b32e2/a/c/acuaria07s-2.webp | Motobomba sumergible para norias, cisternas y pozos profundos SKU: ACUARIA07S-2/115A Cantidad - + Cantidad Mínima de compra: 1 Por favor agregue en múltiplos de: 1 Ver detalle Añadir a carrito Existencias Comparar Más Información Potencia nominal (HP): 1/2 Fases x voltaje de alimentación: 1 X 115 (m | imagenes_productos\media/catalog/product/cache/e40b73add044af4891fd6583f57b32e2/a/c/acuaria07s-2.webp
Motobomba sumergible para norias, cisternas y pozos profundos | KIN58-8 | https://www.vde.com.mx/kin58-8-1230a.html | https://www.vde.com.mx/media/catalog/product/cache/e40b73add044af4891fd6583f57b32e2/k/i/kin58-8_1230_zc.webp | Motobomba sumergible para norias, cisternas y pozos profundos SKU: KIN58-8/1230A Cantidad - + Cantidad Mínima de compra: 1 Por favor agregue en múltiplos de: 1 Ver detalle Añadir a carrito Existencias Comparar Más Información Potencia nominal (HP): 1.5 Fases x voltaje de alimentación: 1 X 230 (monof | imagenes_productos\media/catalog/product/cache/e40b73add044af4891fd6583f57b32e2/k/i/kin58-8_1230_zc.webp
Motobomba sumergible para norias, cisternas y pozos profundos | KIN58-6 | https://www.vde.com.mx/kin58-6-1115.html | https://www.vde.com.mx/media/catalog/product/cache/e40b73add044af4891fd6583f57b32e2/t/o/tornado-kin.webp | Motobomba sumergible para norias, cisternas y pozos profundos SKU: KIN58-6/1115 Cantidad - + Cantidad Mínima de compra: 1 Por favor agregue en múltiplos de: 1 Ver detalle Añadir a carrito Existencias Comparar Más Información Potencia nominal (HP): 1.1 Fases x voltaje de alimentación: 1 X 115 (monofá | imagenes_productos\media/catalog/product/cache/e40b73add044af4891fd6583f57b32e2/t/o/tornado-kin.webp
Motobomba sumergible para norias, cisternas y pozos poco profundos | KANKIPLUS64A-1127 | https://www.vde.com.mx/kankiplus64a-1127.html | https://www.vde.com.mx/media/catalog/product/cache/e40b73add044af4891fd6583f57b32e2/k/a/kankiplus64a-1127.webp | Motobomba sumergible para norias, cisternas y pozos poco profundos SKU: KANKIPLUS64A-1127 Cantidad - + Cantidad Mínima de compra: 1 Por favor agregue en múltiplos de: 1 Ver detalle Añadir a carrito Existencias Comparar Más Información Potencia nominal (HP): 1 Fases x voltaje de alimentación: 1 X 127 | imagenes_productos\media/catalog/product/cache/e40b73add044af4891fd6583f57b32e2/k/a/kankiplus64a-1127.webp
Motobomba sumergible para norias, cisternas y pozos poco profundos | KANKIPLUS44A-1127 | https://www.vde.com.mx/kankiplus44a-1127.html | https://www.vde.com.mx/media/catalog/product/cache/e40b73add044af4891fd6583f57b32e2/k/a/kankiplus44a-1127.webp | Motobomba sumergible para norias, cisternas y pozos poco profundos SKU: KANKIPLUS44A-1127 Cantidad - + Cantidad Mínima de compra: 1 Por favor agregue en múltiplos de: 1 Ver detalle Añadir a carrito Existencias Comparar Más Información Potencia nominal (HP): 3/4 Fases x voltaje de alimentación: 1 X 1 | imagenes_productos\media/catalog/product/cache/e40b73add044af4891fd6583f57b32e2/k/a/kankiplus44a-1127.webp
Motobomba sumergible para norias, cisternas y pozos poco profundos | LIFT120-4-1230A | https://www.vde.com.mx/lift120-4-1230a.html | https://www.vde.com.mx/media/catalog/product/cache/e40b73add044af4891fd6583f57b32e2/l/i/lift120-4-1230a.webp | Motobomba sumergible para norias, cisternas y pozos poco profundos SKU: LIFT120-4-1230A Cantidad - + Cantidad Mínima de compra: 1 Por favor agregue en múltiplos de: 1 Ver detalle Añadir a carrito Existencias Comparar Más Información Potencia nominal (HP): 2 Fases x voltaje de alimentación: 1 X 230 ( | imagenes_productos\media/catalog/product/cache/e40b73add044af4891fd6583f57b32e2/l/i/lift120-4-1230a.webp
Motobomba sumergible para norias, cisternas y pozos profundos | LIFT50-6-1230A | https://www.vde.com.mx/lift50-6-1230a.html | https://www.vde.com.mx/media/catalog/product/cache/e40b73add044af4891fd6583f57b32e2/l/i/lift50-6-1230a.webp | Motobomba sumergible para norias, cisternas y pozos profundos SKU: LIFT50-6-1230A Cantidad - + Cantidad Mínima de compra: 1 Por favor agregue en múltiplos de: 1 Ver detalle Añadir a carrito Existencias Comparar Más Información Potencia nominal (HP): 1.2 Fases x voltaje de alimentación: 1 X 230 (mono | imagenes_productos\media/catalog/product/cache/e40b73add044af4891fd6583f57b32e2/l/i/lift50-6-1230a.webp
Motobomba sumergible para norias, cisternas y pozos profundos | LIFT50-5-1127A | https://www.vde.com.mx/lift50-5-1127a.html | https://www.vde.com.mx/media/catalog/product/cache/e40b73add044af4891fd6583f57b32e2/l/i/lift50-5-1127a.webp | Motobomba sumergible para norias, cisternas y pozos profundos SKU: LIFT50-5-1127A Cantidad - + Cantidad Mínima de compra: 1 Por favor agregue en múltiplos de: 1 Ver detalle Añadir a carrito Existencias Comparar Más Información Potencia nominal (HP): 1 Fases x voltaje de alimentación: 1 X 127 (monofá | imagenes_productos\media/catalog/product/cache/e40b73add044af4891fd6583f57b32e2/l/i/lift50-5-1127a.webp
Motobomba sumergible para norias, cisternas y pozos poco profundos | LIFT50-4-1127A | https://www.vde.com.mx/lift50-4-1127a.html | https://www.vde.com.mx/media/catalog/product/cache/e40b73add044af4891fd6583f57b32e2/l/i/lift50-4-1127a.webp | Motobomba sumergible para norias, cisternas y pozos poco profundos SKU: LIFT50-4-1127A Cantidad - + Cantidad Mínima de compra: 1 Por favor agregue en múltiplos de: 1 Ver detalle Añadir a carrito Existencias Comparar Más Información Potencia nominal (HP): 0.8 Fases x voltaje de alimentación: 1 X 127 | imagenes_productos\media/catalog/product/cache/e40b73add044af4891fd6583f57b32e2/l/i/lift50-4-1127a.webp
Motobomba sumergible para pozo profundo (alta carga) | TASK05N-H | https://www.vde.com.mx/task05n-h-123022f.html | https://www.vde.com.mx/media/catalog/product/cache/e40b73add044af4891fd6583f57b32e2/m/o/motobomba-task.webp | Serie: MOTOBOMBA TASK Motobomba sumergible para pozo profundo (alta carga) SKU: TASK05N-H/123022F Cantidad - + Cantidad Mínima de compra: 1 Por favor agregue en múltiplos de: 1 Ver detalle Añadir a carrito Existencias Comparar Más Información Potencia nominal (HP): 1/2 Fases x voltaje de alimentació | imagenes_productos\media/catalog/product/cache/e40b73add044af4891fd6583f57b32e2/m/o/motobomba-task.webp
Motobomba sumergible para pozo profundo (alto flujo) | TASK15N-F | https://www.vde.com.mx/task15n-f-12303f.html | https://www.vde.com.mx/media/catalog/product/cache/e40b73add044af4891fd6583f57b32e2/m/o/motobomba-task.webp | Serie: MOTOBOMBA TASK Motobomba sumergible para pozo profundo (alto flujo) SKU: TASK15N-F/12303F Cantidad - + Cantidad Mínima de compra: 1 Por favor agregue en múltiplos de: 1 Ver detalle Añadir a carrito Existencias Comparar Más Información Potencia nominal (HP): 1.5 Fases x voltaje de alimentación | imagenes_productos\media/catalog/product/cache/e40b73add044af4891fd6583f57b32e2/m/o/motobomba-task.webp
Motobomba sumergible para pozo profundo (alto flujo) | TASK15N-F | https://www.vde.com.mx/task15n-f-12302f.html | https://www.vde.com.mx/media/catalog/product/cache/e40b73add044af4891fd6583f57b32e2/m/o/motobomba-task.webp | Serie: MOTOBOMBA TASK Motobomba sumergible para pozo profundo (alto flujo) SKU: TASK15N-F/12302F Cantidad - + Cantidad Mínima de compra: 1 Por favor agregue en múltiplos de: 1 Ver detalle Añadir a carrito Existencias Comparar Más Información Potencia nominal (HP): 1.5 Fases x voltaje de alimentación | imagenes_productos\media/catalog/product/cache/e40b73add044af4891fd6583f57b32e2/m/o/motobomba-task.webp
Motobomba sumergible para pozo profundo (alto flujo) | TASK10N-F | https://www.vde.com.mx/task10n-f-12303f.html | https://www.vde.com.mx/media/catalog/product/cache/e40b73add044af4891fd6583f57b32e2/m/o/motobomba-task.webp | Serie: MOTOBOMBA TASK Motobomba sumergible para pozo profundo (alto flujo) SKU: TASK10N-F/12303F Cantidad - + Cantidad Mínima de compra: 1 Por favor agregue en múltiplos de: 1 Ver detalle Añadir a carrito Existencias Comparar Más Información Potencia nominal (HP): 1 Fases x voltaje de alimentación: | imagenes_productos\media/catalog/product/cache/e40b73add044af4891fd6583f57b32e2/m/o/motobomba-task.webp
Motobomba sumergible para pozo profundo (alto flujo) | TASK10N-F | https://www.vde.com.mx/task10n-f-12302f.html | https://www.vde.com.mx/media/catalog/product/cache/e40b73add044af4891fd6583f57b32e2/m/o/motobomba-task.webp | Serie: MOTOBOMBA TASK Motobomba sumergible para pozo profundo (alto flujo) SKU: TASK10N-F/12302F Cantidad - + Cantidad Mínima de compra: 1 Por favor agregue en múltiplos de: 1 Ver detalle Añadir a carrito Existencias Comparar Más Información Potencia nominal (HP): 1 Fases x voltaje de alimentación: | imagenes_productos\media/catalog/product/cache/e40b73add044af4891fd6583f57b32e2/m/o/motobomba-task.webp
Motobomba sumergible para pozo profundo (alta carga) | TASK10N-H | https://www.vde.com.mx/task10n-h-12303f.html | https://www.vde.com.mx/media/catalog/product/cache/e40b73add044af4891fd6583f57b32e2/m/o/motobomba-task.webp | Serie: MOTOBOMBA TASK Motobomba sumergible para pozo profundo (alta carga) SKU: TASK10N-H/12303F Cantidad - + Cantidad Mínima de compra: 1 Por favor agregue en múltiplos de: 1 Ver detalle Añadir a carrito Existencias Comparar Más Información Potencia nominal (HP): 1 Fases x voltaje de alimentación: | imagenes_productos\media/catalog/product/cache/e40b73add044af4891fd6583f57b32e2/m/o/motobomba-task.webp
Motobomba sumergible para pozo profundo (alta carga) | TASK10N-H | https://www.vde.com.mx/task10n-h-12302f.html | https://www.vde.com.mx/media/catalog/product/cache/e40b73add044af4891fd6583f57b32e2/m/o/motobomba-task.webp | Serie: MOTOBOMBA TASK Motobomba sumergible para pozo profundo (alta carga) SKU: TASK10N-H/12302F Cantidad - + Cantidad Mínima de compra: 1 Por favor agregue en múltiplos de: 1 Ver detalle Añadir a carrito Existencias Comparar Más Información Potencia nominal (HP): 1 Fases x voltaje de alimentación: | imagenes_productos\media/catalog/product/cache/e40b73add044af4891fd6583f57b32e2/m/o/motobomba-task.webp
Motobomba sumergible para pozo profundo (alta carga) | TASK05N-H | https://www.vde.com.mx/task05n-h-111523f.html | https://www.vde.com.mx/media/catalog/product/cache/e40b73add044af4891fd6583f57b32e2/m/o/motobomba-task.webp | Serie: MOTOBOMBA TASK Motobomba sumergible para pozo profundo (alta carga) SKU: TASK05N-H/111523F Cantidad - + Cantidad Mínima de compra: 1 Por favor agregue en múltiplos de: 1 Ver detalle Añadir a carrito Existencias Comparar Más Información Potencia nominal (HP): 1/2 Fases x voltaje de alimentació | imagenes_productos\media/catalog/product/cache/e40b73add044af4891fd6583f57b32e2/m/o/motobomba-task.webp
Motobomba sumergible para pozo profundo (alta carga) | TASK05N-H | https://www.vde.com.mx/task05n-h-111522f.html | https://www.vde.com.mx/media/catalog/product/cache/e40b73add044af4891fd6583f57b32e2/m/o/motobomba-task.webp | Serie: MOTOBOMBA TASK Motobomba sumergible para pozo profundo (alta carga) SKU: TASK05N-H/111522F Cantidad - + Cantidad Mínima de compra: 1 Por favor agregue en múltiplos de: 1 Ver detalle Añadir a carrito Existencias Comparar Más Información Potencia nominal (HP): 1/2 Fases x voltaje de alimentació | imagenes_productos\media/catalog/product/cache/e40b73add044af4891fd6583f57b32e2/m/o/motobomba-task.webp
Motobomba sumergible para pozo profundo (alto flujo) | MAX10-F | https://www.vde.com.mx/max10-f-12302h.html | https://www.vde.com.mx/media/catalog/product/cache/e40b73add044af4891fd6583f57b32e2/m/o/motobomba-max-2hilos.webp | Serie: MOTOBOMBA MAX (MOTOR 2 HILOS) Motobomba sumergible para pozo profundo (alto flujo) SKU: MAX10-F/12302H Cantidad - + Cantidad Mínima de compra: 1 Por favor agregue en múltiplos de: 1 Ver detalle Añadir a carrito Existencias Comparar Más Información Potencia nominal (HP): 1 Fases x voltaje de a | imagenes_productos\media/catalog/product/cache/e40b73add044af4891fd6583f57b32e2/m/o/motobomba-max-2hilos.webp
Motobomba sumergible para pozo profundo (alto flujo) | MAX05-F | https://www.vde.com.mx/max05-f-11152h.html | https://www.vde.com.mx/media/catalog/product/cache/e40b73add044af4891fd6583f57b32e2/m/o/motobomba-max-2hilos.webp | Serie: MOTOBOMBA MAX (MOTOR 2 HILOS) Motobomba sumergible para pozo profundo (alto flujo) SKU: MAX05-F/11152H Cantidad - + Cantidad Mínima de compra: 1 Por favor agregue en múltiplos de: 1 Ver detalle Añadir a carrito Existencias Comparar 0 Más Información Potencia nominal (HP): 1/2 Fases x voltaje | imagenes_productos\media/catalog/product/cache/e40b73add044af4891fd6583f57b32e2/m/o/motobomba-max-2hilos.webp
Motobomba sumergible para pozo profundo (alta carga) | MAX05-H | https://www.vde.com.mx/max05-h-11152h.html | https://www.vde.com.mx/media/catalog/product/cache/e40b73add044af4891fd6583f57b32e2/m/o/motobomba-max-2hilos.webp | Serie: MOTOBOMBA MAX (MOTOR 2 HILOS) Motobomba sumergible para pozo profundo (alta carga) SKU: MAX05-H/11152H Cantidad - + Cantidad Mínima de compra: 1 Por favor agregue en múltiplos de: 1 Ver detalle Añadir a carrito Existencias Comparar Más Información Potencia nominal (HP): 1/2 Fases x voltaje de | imagenes_productos\media/catalog/product/cache/e40b73add044af4891fd6583f57b32e2/m/o/motobomba-max-2hilos.webp
Motobomba sumergible para pozo profundo (alto flujo) | MAX15-F | https://www.vde.com.mx/max15-f-12303h.html | https://www.vde.com.mx/media/catalog/product/cache/e40b73add044af4891fd6583f57b32e2/m/o/motobomba-max-h-f.webp | Serie: MOTOBOMBA MAX ALTO FLUJO Motobomba sumergible para pozo profundo (alto flujo) SKU: MAX15-F/12303H Cantidad - + Cantidad Mínima de compra: 1 Por favor agregue en múltiplos de: 1 Ver detalle Añadir a carrito Existencias Comparar Más Información Potencia nominal (HP): 1.5 Fases x voltaje de alim | imagenes_productos\media/catalog/product/cache/e40b73add044af4891fd6583f57b32e2/m/o/motobomba-max-h-f.webp
Motobomba sumergible para pozo profundo (alto flujo) | MAX10-F | https://www.vde.com.mx/max10-f-12303h.html | https://www.vde.com.mx/media/catalog/product/cache/e40b73add044af4891fd6583f57b32e2/m/o/motobomba-max-h-f.webp | Serie: MOTOBOMBA MAX ALTO FLUJO Motobomba sumergible para pozo profundo (alto flujo) SKU: MAX10-F/12303H Cantidad - + Cantidad Mínima de compra: 1 Por favor agregue en múltiplos de: 1 Ver detalle Añadir a carrito Existencias Comparar Más Información Potencia nominal (HP): 1 Fases x voltaje de alimen | imagenes_productos\media/catalog/product/cache/e40b73add044af4891fd6583f57b32e2/m/o/motobomba-max-h-f.webp
Motobomba sumergible para pozo profundo (alto flujo) | MAX05-F | https://www.vde.com.mx/max05-f-12303h.html | https://www.vde.com.mx/media/catalog/product/cache/e40b73add044af4891fd6583f57b32e2/m/o/motobomba-max-h-f.webp | Serie: MOTOBOMBA MAX ALTO FLUJO Motobomba sumergible para pozo profundo (alto flujo) SKU: MAX05-F/12303H Cantidad - + Cantidad Mínima de compra: 1 Por favor agregue en múltiplos de: 1 Ver detalle Añadir a carrito Existencias Comparar Más Información Potencia nominal (HP): 1/2 Fases x voltaje de alim | imagenes_productos\media/catalog/product/cache/e40b73add044af4891fd6583f57b32e2/m/o/motobomba-max-h-f.webp
Motobomba sumergible para pozo profundo (alto flujo) | MAX05-F | https://www.vde.com.mx/max05-f-11153h.html | https://www.vde.com.mx/media/catalog/product/cache/e40b73add044af4891fd6583f57b32e2/m/o/motobomba-max-h-f.webp | Serie: MOTOBOMBA MAX ALTO FLUJO Motobomba sumergible para pozo profundo (alto flujo) SKU: MAX05-F/11153H Cantidad - + Cantidad Mínima de compra: 1 Por favor agregue en múltiplos de: 1 Ver detalle Añadir a carrito Existencias Comparar Más Información Potencia nominal (HP): 1/2 Fases x voltaje de alim | imagenes_productos\media/catalog/product/cache/e40b73add044af4891fd6583f57b32e2/m/o/motobomba-max-h-f.webp
Motobomba sumergible para pozo profundo (alta carga) | MAX15-H | https://www.vde.com.mx/max15-h-12303h.html | https://www.vde.com.mx/media/catalog/product/cache/e40b73add044af4891fd6583f57b32e2/m/o/motobomba-max-h-f.webp | Serie: MOTOBOMBA MAX ALTA CARGA Motobomba sumergible para pozo profundo (alta carga) SKU: MAX15-H/12303H Cantidad - + Cantidad Mínima de compra: 1 Por favor agregue en múltiplos de: 1 Ver detalle Añadir a carrito Existencias Comparar Más Información Potencia nominal (HP): 1.5 Fases x voltaje de alim | imagenes_productos\media/catalog/product/cache/e40b73add044af4891fd6583f57b32e2/m/o/motobomba-max-h-f.webp
Motobomba sumergible para pozo profundo (alta carga) | MAX10-H | https://www.vde.com.mx/max10-h-12303h.html | https://www.vde.com.mx/media/catalog/product/cache/e40b73add044af4891fd6583f57b32e2/m/o/motobomba-max-h-f.webp | Serie: MOTOBOMBA MAX ALTA CARGA Motobomba sumergible para pozo profundo (alta carga) SKU: MAX10-H/12303H Cantidad - + Cantidad Mínima de compra: 1 Por favor agregue en múltiplos de: 1 Ver detalle Añadir a carrito Existencias Comparar Más Información Potencia nominal (HP): 1 Fases x voltaje de alimen | imagenes_productos\media/catalog/product/cache/e40b73add044af4891fd6583f57b32e2/m/o/motobomba-max-h-f.webp
Motobomba sumergible para pozo profundo (alta carga) | MAX05-H | https://www.vde.com.mx/max05-h-12303h.html | https://www.vde.com.mx/media/catalog/product/cache/e40b73add044af4891fd6583f57b32e2/m/o/motobomba-max-h-f.webp | Serie: MOTOBOMBA MAX ALTA CARGA Motobomba sumergible para pozo profundo (alta carga) SKU: MAX05-H/12303H Cantidad - + Cantidad Mínima de compra: 1 Por favor agregue en múltiplos de: 1 Ver detalle Añadir a carrito Existencias Comparar Más Información Potencia nominal (HP): 1/2 Fases x voltaje de alim | imagenes_productos\media/catalog/product/cache/e40b73add044af4891fd6583f57b32e2/m/o/motobomba-max-h-f.webp
Motobomba sumergible para pozo profundo (alta carga) | MAX05-H | https://www.vde.com.mx/max05-h-11153h.html | https://www.vde.com.mx/media/catalog/product/cache/e40b73add044af4891fd6583f57b32e2/m/o/motobomba-max-h-f.webp | Serie: MOTOBOMBA MAX ALTA CARGA Motobomba sumergible para pozo profundo (alta carga) SKU: MAX05-H/11153H Cantidad - + Cantidad Mínima de compra: 1 Por favor agregue en múltiplos de: 1 Ver detalle Añadir a carrito Existencias Comparar Más Información Potencia nominal (HP): 1/2 Fases x voltaje de alim | imagenes_productos\media/catalog/product/cache/e40b73add044af4891fd6583f57b32e2/m/o/motobomba-max-h-f.webp
Motobomba sumergible para pozo profundo | M1 | https://www.vde.com.mx/m1-5p10-8-1115.html | https://www.vde.com.mx/media/catalog/product/cache/e40b73add044af4891fd6583f57b32e2/m/1/m15p10-8_msqa4-115-230.webp | Serie: Motobombas MAX P Motobomba sumergible para pozo profundo SKU: M1.5P10-8/1115 Cantidad - + Cantidad Mínima de compra: 1 Por favor agregue en múltiplos de: 1 Ver detalle Añadir a carrito Existencias Comparar Más Información Potencia nominal (HP): 1 Fases x voltaje de alimentación: 1 X 115 (mono | imagenes_productos\media/catalog/product/cache/e40b73add044af4891fd6583f57b32e2/m/1/m15p10-8_msqa4-115-230.webp
Motobomba sumergible para pozo profundo | M1 | https://www.vde.com.mx/m1-5p05-5-1115.html | https://www.vde.com.mx/media/catalog/product/cache/e40b73add044af4891fd6583f57b32e2/m/1/m15p05-5_msqa4-115-230.webp | Serie: Motobombas MAX P Motobomba sumergible para pozo profundo SKU: M1.5P05-5/1115 Cantidad - + Cantidad Mínima de compra: 1 Por favor agregue en múltiplos de: 1 Ver detalle Añadir a carrito Existencias Comparar Más Información Potencia nominal (HP): 1/2 Fases x voltaje de alimentación: 1 X 115 (mo | imagenes_productos\media/catalog/product/cache/e40b73add044af4891fd6583f57b32e2/m/1/m15p05-5_msqa4-115-230.webp
Motobomba sumergible para pozo profundo | M1P10-10 | https://www.vde.com.mx/m1p10-10-1115.html | https://www.vde.com.mx/media/catalog/product/cache/e40b73add044af4891fd6583f57b32e2/m/1/m1p10-10_msqa4-115-230.webp | Serie: Motobombas MAX P Motobomba sumergible para pozo profundo SKU: M1P10-10/1115 Cantidad - + Cantidad Mínima de compra: 1 Por favor agregue en múltiplos de: 1 Ver detalle Añadir a carrito Existencias Comparar Más Información Potencia nominal (HP): 1 Fases x voltaje de alimentación: 1 X 115 (monof | imagenes_productos\media/catalog/product/cache/e40b73add044af4891fd6583f57b32e2/m/1/m1p10-10_msqa4-115-230.webp
Motobomba sumergible para pozo profundo | M1P05-5 | https://www.vde.com.mx/m1p05-5-1115.html | https://www.vde.com.mx/media/catalog/product/cache/e40b73add044af4891fd6583f57b32e2/m/1/m1p05-5_msqa4-115-230.webp | Serie: Motobombas MAX P Motobomba sumergible para pozo profundo SKU: M1P05-5/1115 Cantidad - + Cantidad Mínima de compra: 1 Por favor agregue en múltiplos de: 1 Ver detalle Añadir a carrito Existencias Comparar Más Información Potencia nominal (HP): 1/2 Fases x voltaje de alimentación: 1 X 115 (mono | imagenes_productos\media/catalog/product/cache/e40b73add044af4891fd6583f57b32e2/m/1/m1p05-5_msqa4-115-230.webp
Motobomba sumergible para pozo profundo | M0 | https://www.vde.com.mx/m0-7p10-12-1115.html | https://www.vde.com.mx/media/catalog/product/cache/e40b73add044af4891fd6583f57b32e2/m/0/m07p05-7_msqa4-115-230.webp | Serie: Motobombas MAX P Motobomba sumergible para pozo profundo SKU: M0.7P10-12/1115 Cantidad - + Cantidad Mínima de compra: 1 Por favor agregue en múltiplos de: 1 Ver detalle Añadir a carrito Existencias Comparar Más Información Potencia nominal (HP): 1 Fases x voltaje de alimentación: 1 X 115 (mon | imagenes_productos\media/catalog/product/cache/e40b73add044af4891fd6583f57b32e2/m/0/m07p05-7_msqa4-115-230.webp
Motobomba sumergible para pozo profundo | M0 | https://www.vde.com.mx/m0-7p05-7-1115.html | https://www.vde.com.mx/media/catalog/product/cache/e40b73add044af4891fd6583f57b32e2/m/0/m07p05-7_msqa4-115-230.webp | Serie: Motobombas MAX P Motobomba sumergible para pozo profundo SKU: M0.7P05-7/1115 Cantidad - + Cantidad Mínima de compra: 1 Por favor agregue en múltiplos de: 1 Ver detalle Añadir a carrito Existencias Comparar Más Información Potencia nominal (HP): 1/2 Fases x voltaje de alimentación: 1 X 115 (mo | imagenes_productos\media/catalog/product/cache/e40b73add044af4891fd6583f57b32e2/m/0/m07p05-7_msqa4-115-230.webp
Motobomba sumergible para pozo profundo | M1 | https://www.vde.com.mx/m1-5p15-11-12302h.html | https://www.vde.com.mx/media/catalog/product/cache/e40b73add044af4891fd6583f57b32e2/m/1/m15p15-11_msqa4-2h.webp | Serie: Motobombas MAX P Motobomba sumergible para pozo profundo SKU: M1.5P15-11/12302H Cantidad - + Cantidad Mínima de compra: 1 Por favor agregue en múltiplos de: 1 Ver detalle Añadir a carrito Existencias Comparar Más Información Potencia nominal (HP): 1.5 Fases x voltaje de alimentación: 1 X 230 | imagenes_productos\media/catalog/product/cache/e40b73add044af4891fd6583f57b32e2/m/1/m15p15-11_msqa4-2h.webp
Motobomba sumergible para pozo profundo | M1 | https://www.vde.com.mx/m1-5p10-8-12302h.html | https://www.vde.com.mx/media/catalog/product/cache/e40b73add044af4891fd6583f57b32e2/m/1/m15p10-8_msqa4-2h.webp | Serie: Motobombas MAX P Motobomba sumergible para pozo profundo SKU: M1.5P10-8/12302H Cantidad - + Cantidad Mínima de compra: 1 Por favor agregue en múltiplos de: 1 Ver detalle Añadir a carrito Existencias Comparar Más Información Potencia nominal (HP): 1 Fases x voltaje de alimentación: 1 X 230 (mo | imagenes_productos\media/catalog/product/cache/e40b73add044af4891fd6583f57b32e2/m/1/m15p10-8_msqa4-2h.webp
Motobomba sumergible para pozo profundo | M1 | https://www.vde.com.mx/m1-5p05-5-12302h.html | https://www.vde.com.mx/media/catalog/product/cache/e40b73add044af4891fd6583f57b32e2/m/1/m15p05-5_msqa4-2h.webp | Serie: Motobombas MAX P Motobomba sumergible para pozo profundo SKU: M1.5P05-5/12302H Cantidad - + Cantidad Mínima de compra: 1 Por favor agregue en múltiplos de: 1 Ver detalle Añadir a carrito Existencias Comparar Más Información Potencia nominal (HP): 1/2 Fases x voltaje de alimentación: 1 X 230 ( | imagenes_productos\media/catalog/product/cache/e40b73add044af4891fd6583f57b32e2/m/1/m15p05-5_msqa4-2h.webp
Motobomba sumergible para pozo profundo | M1 | https://www.vde.com.mx/m1-5p05-5-11152h.html | https://www.vde.com.mx/media/catalog/product/cache/e40b73add044af4891fd6583f57b32e2/m/1/m15p05-5_msqa4-2h.webp | Serie: Motobombas MAX P Motobomba sumergible para pozo profundo SKU: M1.5P05-5/11152H Cantidad - + Cantidad Mínima de compra: 1 Por favor agregue en múltiplos de: 1 Ver detalle Añadir a carrito Existencias Comparar Más Información Potencia nominal (HP): 1/2 Fases x voltaje de alimentación: 1 X 115 ( | imagenes_productos\media/catalog/product/cache/e40b73add044af4891fd6583f57b32e2/m/1/m15p05-5_msqa4-2h.webp
Motobomba sumergible para pozo profundo | M1P10-10 | https://www.vde.com.mx/m1p10-10-12302h.html | https://www.vde.com.mx/media/catalog/product/cache/e40b73add044af4891fd6583f57b32e2/m/1/m1p10-10_msqa4-2h.webp | Serie: Motobombas MAX P Motobomba sumergible para pozo profundo SKU: M1P10-10/12302H Cantidad - + Cantidad Mínima de compra: 1 Por favor agregue en múltiplos de: 1 Ver detalle Añadir a carrito Existencias Comparar Más Información Potencia nominal (HP): 1 Fases x voltaje de alimentación: 1 X 230 (mon | imagenes_productos\media/catalog/product/cache/e40b73add044af4891fd6583f57b32e2/m/1/m1p10-10_msqa4-2h.webp
Motobomba sumergible para pozo profundo | M1P05-5 | https://www.vde.com.mx/m1p05-5-12302h.html | https://www.vde.com.mx/media/catalog/product/cache/e40b73add044af4891fd6583f57b32e2/m/1/m1p05-5_msqa4-2h.webp | Serie: Motobombas MAX P Motobomba sumergible para pozo profundo SKU: M1P05-5/12302H Cantidad - + Cantidad Mínima de compra: 1 Por favor agregue en múltiplos de: 1 Ver detalle Añadir a carrito Existencias Comparar Más Información Potencia nominal (HP): 1/2 Fases x voltaje de alimentación: 1 X 230 (mo | imagenes_productos\media/catalog/product/cache/e40b73add044af4891fd6583f57b32e2/m/1/m1p05-5_msqa4-2h.webp
Motobomba sumergible para pozo profundo | M1P05-5 | https://www.vde.com.mx/m1p05-5-11152h.html | https://www.vde.com.mx/media/catalog/product/cache/e40b73add044af4891fd6583f57b32e2/m/1/m1p05-5_msqa4-2h.webp | Serie: Motobombas MAX P Motobomba sumergible para pozo profundo SKU: M1P05-5/11152H Cantidad - + Cantidad Mínima de compra: 1 Por favor agregue en múltiplos de: 1 Ver detalle Añadir a carrito Existencias Comparar Más Información Potencia nominal (HP): 1/2 Fases x voltaje de alimentación: 1 X 115 (mo | imagenes_productos\media/catalog/product/cache/e40b73add044af4891fd6583f57b32e2/m/1/m1p05-5_msqa4-2h.webp
Motobomba sumergible para pozo profundo | M0 | https://www.vde.com.mx/m0-7p10-12-12302h.html | https://www.vde.com.mx/media/catalog/product/cache/e40b73add044af4891fd6583f57b32e2/m/0/m07p10-12_msqa4-2h.webp | Serie: Motobombas MAX P Motobomba sumergible para pozo profundo SKU: M0.7P10-12/12302H Cantidad - + Cantidad Mínima de compra: 1 Por favor agregue en múltiplos de: 1 Ver detalle Añadir a carrito Existencias Comparar Más Información Potencia nominal (HP): 1 Fases x voltaje de alimentación: 1 X 230 (m | imagenes_productos\media/catalog/product/cache/e40b73add044af4891fd6583f57b32e2/m/0/m07p10-12_msqa4-2h.webp
Motobomba sumergible para pozo profundo | M0 | https://www.vde.com.mx/m0-7p05-7-112302h.html | https://www.vde.com.mx/media/catalog/product/cache/e40b73add044af4891fd6583f57b32e2/m/0/m07p05-7_msqa4-2h.webp | Serie: Motobombas MAX P Motobomba sumergible para pozo profundo SKU: M0.7P05-7/112302H Cantidad - + Cantidad Mínima de compra: 1 Por favor agregue en múltiplos de: 1 Ver detalle Añadir a carrito Existencias Comparar Más Información Potencia nominal (HP): 1/2 Fases x voltaje de alimentación: 1 X 230 | imagenes_productos\media/catalog/product/cache/e40b73add044af4891fd6583f57b32e2/m/0/m07p05-7_msqa4-2h.webp
Motobomba sumergible para pozo profundo | M0 | https://www.vde.com.mx/m0-7p05-7-11152h.html | https://www.vde.com.mx/media/catalog/product/cache/e40b73add044af4891fd6583f57b32e2/m/0/m07p05-7_msqa4-2h.webp | Serie: Motobombas MAX P Motobomba sumergible para pozo profundo SKU: M0.7P05-7/11152H Cantidad - + Cantidad Mínima de compra: 1 Por favor agregue en múltiplos de: 1 Ver detalle Añadir a carrito Existencias Comparar Más Información Potencia nominal (HP): 1/2 Fases x voltaje de alimentación: 1 X 115 ( | imagenes_productos\media/catalog/product/cache/e40b73add044af4891fd6583f57b32e2/m/0/m07p05-7_msqa4-2h.webp
Motobomba sumergible para pozo profundo | M1 | https://www.vde.com.mx/m1-5p15-11-1230.html | https://www.vde.com.mx/media/catalog/product/cache/e40b73add044af4891fd6583f57b32e2/m/1/m15p15-11_msqa4-230.webp | Serie: Motobombas MAX P Motobomba sumergible para pozo profundo SKU: M1.5P15-11/1230 Cantidad - + Cantidad Mínima de compra: 1 Por favor agregue en múltiplos de: 1 Ver detalle Añadir a carrito Existencias Comparar Más Información Potencia nominal (HP): 1.5 Fases x voltaje de alimentación: 1 X 230 (m | imagenes_productos\media/catalog/product/cache/e40b73add044af4891fd6583f57b32e2/m/1/m15p15-11_msqa4-230.webp
Motobomba sumergible para pozo profundo | M1 | https://www.vde.com.mx/m1-5p10-8-1230.html | https://www.vde.com.mx/media/catalog/product/cache/e40b73add044af4891fd6583f57b32e2/m/1/m15p10-8_msqa4-115-230.webp | Serie: Motobombas MAX P Motobomba sumergible para pozo profundo SKU: M1.5P10-8/1230 Cantidad - + Cantidad Mínima de compra: 1 Por favor agregue en múltiplos de: 1 Ver detalle Añadir a carrito Existencias Comparar Más Información Potencia nominal (HP): 1 Fases x voltaje de alimentación: 1 X 230 (mono | imagenes_productos\media/catalog/product/cache/e40b73add044af4891fd6583f57b32e2/m/1/m15p10-8_msqa4-115-230.webp
Motobomba sumergible para pozo profundo | M1 | https://www.vde.com.mx/m1-5p05-5-1230.html | https://www.vde.com.mx/media/catalog/product/cache/e40b73add044af4891fd6583f57b32e2/m/1/m15p05-5_msqa4-115-230.webp | Serie: Motobombas MAX P Motobomba sumergible para pozo profundo SKU: M1.5P05-5/1230 Cantidad - + Cantidad Mínima de compra: 1 Por favor agregue en múltiplos de: 1 Ver detalle Añadir a carrito Existencias Comparar Más Información Potencia nominal (HP): 1/2 Fases x voltaje de alimentación: 1 X 230 (mo | imagenes_productos\media/catalog/product/cache/e40b73add044af4891fd6583f57b32e2/m/1/m15p05-5_msqa4-115-230.webp
Motobomba sumergible para pozo profundo | M1P10-10 | https://www.vde.com.mx/m1p10-10-1230.html | https://www.vde.com.mx/media/catalog/product/cache/e40b73add044af4891fd6583f57b32e2/m/1/m1p10-10_msqa4-115-230.webp | Serie: Motobombas MAX P Motobomba sumergible para pozo profundo SKU: M1P10-10/1230 Cantidad - + Cantidad Mínima de compra: 1 Por favor agregue en múltiplos de: 1 Ver detalle Añadir a carrito Existencias Comparar Más Información Potencia nominal (HP): 1 Fases x voltaje de alimentación: 1 X 230 (monof | imagenes_productos\media/catalog/product/cache/e40b73add044af4891fd6583f57b32e2/m/1/m1p10-10_msqa4-115-230.webp
Motobomba sumergible para pozo profundo | M1P05-5 | https://www.vde.com.mx/m1p05-5-1230.html | https://www.vde.com.mx/media/catalog/product/cache/e40b73add044af4891fd6583f57b32e2/m/1/m1p05-5_msqa4-115-230.webp | Serie: Motobombas MAX P Motobomba sumergible para pozo profundo SKU: M1P05-5/1230 Cantidad - + Cantidad Mínima de compra: 1 Por favor agregue en múltiplos de: 1 Ver detalle Añadir a carrito Existencias Comparar Más Información Potencia nominal (HP): 1/2 Fases x voltaje de alimentación: 1 X 230 (mono | imagenes_productos\media/catalog/product/cache/e40b73add044af4891fd6583f57b32e2/m/1/m1p05-5_msqa4-115-230.webp
Motobomba sumergible para pozo profundo | M0 | https://www.vde.com.mx/m0-7p10-12-1230.html | https://www.vde.com.mx/media/catalog/product/cache/e40b73add044af4891fd6583f57b32e2/m/0/m07p10-12_msqa4-230.webp | Serie: Motobombas MAX P Motobomba sumergible para pozo profundo SKU: M0.7P10-12/1230 Cantidad - + Cantidad Mínima de compra: 1 Por favor agregue en múltiplos de: 1 Ver detalle Añadir a carrito Existencias Comparar Más Información Potencia nominal (HP): 1 Fases x voltaje de alimentación: 1 X 230 (mon | imagenes_productos\media/catalog/product/cache/e40b73add044af4891fd6583f57b32e2/m/0/m07p10-12_msqa4-230.webp
Motobomba sumergible para pozo profundo | M0 | https://www.vde.com.mx/m0-7p05-7-1230.html | https://www.vde.com.mx/media/catalog/product/cache/e40b73add044af4891fd6583f57b32e2/m/0/m07p05-7_msqa4-115-230.webp | Serie: Motobombas MAX P Motobomba sumergible para pozo profundo SKU: M0.7P05-7/1230 Cantidad - + Cantidad Mínima de compra: 1 Por favor agregue en múltiplos de: 1 Ver detalle Añadir a carrito Existencias Comparar Más Información Potencia nominal (HP): 1/2 Fases x voltaje de alimentación: 1 X 230 (mo | imagenes_productos\media/catalog/product/cache/e40b73add044af4891fd6583f57b32e2/m/0/m07p05-7_msqa4-115-230.webp
Caja de control para motor sumergible FRANKLIN ELECTRIC monofásico | CCF | https://www.vde.com.mx/ccf-10230lujo.html | https://www.vde.com.mx/media/catalog/product/cache/e40b73add044af4891fd6583f57b32e2/c/a/caja-control-fr-75-15.webp | Serie: Caja de control FRANKLIN Caja de control para motor sumergible FRANKLIN ELECTRIC monofásico SKU: CCF 10230LUJO Ver detalle Comparar Más Información Potencia nominal (HP): 10 Fases x voltaje de alimentación: 1 X 230 (monofásico) Capacitor de arranque: 216 - 259 uf (3 pzas.) Capacitor de trabaj | imagenes_productos\media/catalog/product/cache/e40b73add044af4891fd6583f57b32e2/c/a/caja-control-fr-75-15.webp
Caja de control para motor sumergible FRANKLIN ELECTRIC monofásico | CCF | https://www.vde.com.mx/ccf-7-5230lujo.html | https://www.vde.com.mx/media/catalog/product/cache/e40b73add044af4891fd6583f57b32e2/c/a/caja-control-fr-75-15.webp | Serie: Caja de control FRANKLIN Caja de control para motor sumergible FRANKLIN ELECTRIC monofásico SKU: CCF 7.5230LUJO Ver detalle Comparar Más Información Potencia nominal (HP): 7.5 Fases x voltaje de alimentación: 1 X 230 (monofásico) Capacitor de arranque: 216 - 259 uf (2 pzas.) Capacitor de trab | imagenes_productos\media/catalog/product/cache/e40b73add044af4891fd6583f57b32e2/c/a/caja-control-fr-75-15.webp
Caja de control para motor sumergible FRANKLIN ELECTRIC monofásico | CCF | https://www.vde.com.mx/ccf-5230lujo.html | https://www.vde.com.mx/media/catalog/product/cache/e40b73add044af4891fd6583f57b32e2/c/a/caja-control-fr-75-15.webp | Serie: Caja de control FRANKLIN Caja de control para motor sumergible FRANKLIN ELECTRIC monofásico SKU: CCF 5230LUJO Ver detalle Comparar Más Información Potencia nominal (HP): 5 Fases x voltaje de alimentación: 1 X 230 (monofásico) Capacitor de arranque: 270 - 324 uf Capacitor de trabajo: 40 uf (2 | imagenes_productos\media/catalog/product/cache/e40b73add044af4891fd6583f57b32e2/c/a/caja-control-fr-75-15.webp
Caja de control para motor sumergible FRANKLIN ELECTRIC monofásico | CCF | https://www.vde.com.mx/ccf-3230lujo.html | https://www.vde.com.mx/media/catalog/product/cache/e40b73add044af4891fd6583f57b32e2/c/a/caja-control-fr-15-5.webp | Serie: Caja de control FRANKLIN Caja de control para motor sumergible FRANKLIN ELECTRIC monofásico SKU: CCF 3230LUJO Ver detalle Comparar Más Información Potencia nominal (HP): 3 Fases x voltaje de alimentación: 1 X 230 (monofásico) Capacitor de arranque: 208 - 250 uf Capacitor de trabajo: 45 uf NEM | imagenes_productos\media/catalog/product/cache/e40b73add044af4891fd6583f57b32e2/c/a/caja-control-fr-15-5.webp
Caja de control para motor sumergible AQUAPAK monofásico | CCQA | https://www.vde.com.mx/ccqa-5230.html | https://www.vde.com.mx/media/catalog/product/cache/e40b73add044af4891fd6583f57b32e2/c/a/caja-control-aq-15-5.webp | Serie: Caja de control AQUA PAK Caja de control para motor sumergible AQUAPAK monofásico SKU: CCQA 5230 Cantidad - + Cantidad Mínima de compra: 1 Por favor agregue en múltiplos de: 1 Ver detalle Añadir a carrito Existencias Comparar Más Información Potencia nominal (HP): 5 Fases x voltaje de aliment | imagenes_productos\media/catalog/product/cache/e40b73add044af4891fd6583f57b32e2/c/a/caja-control-aq-15-5.webp
Caja de control para motor sumergible AQUAPAK monofásico | CCQA | https://www.vde.com.mx/ccqa-3230.html | https://www.vde.com.mx/media/catalog/product/cache/e40b73add044af4891fd6583f57b32e2/c/a/caja-control-aq-15-5.webp | Serie: Caja de control AQUA PAK Caja de control para motor sumergible AQUAPAK monofásico SKU: CCQA 3230 Cantidad - + Cantidad Mínima de compra: 1 Por favor agregue en múltiplos de: 1 Ver detalle Añadir a carrito Existencias Comparar Más Información Potencia nominal (HP): 3 Fases x voltaje de aliment | imagenes_productos\media/catalog/product/cache/e40b73add044af4891fd6583f57b32e2/c/a/caja-control-aq-15-5.webp
Caja de control para motor sumergible AQUAPAK monofásico | CCQA | https://www.vde.com.mx/ccqa-2230.html | https://www.vde.com.mx/media/catalog/product/cache/e40b73add044af4891fd6583f57b32e2/c/a/caja-control-aq-15-5.webp | Serie: Caja de control AQUA PAK Caja de control para motor sumergible AQUAPAK monofásico SKU: CCQA 2230 Cantidad - + Cantidad Mínima de compra: 1 Por favor agregue en múltiplos de: 1 Ver detalle Añadir a carrito Existencias Comparar Más Información Potencia nominal (HP): 2 Fases x voltaje de aliment | imagenes_productos\media/catalog/product/cache/e40b73add044af4891fd6583f57b32e2/c/a/caja-control-aq-15-5.webp
Caja de control para motor sumergible AQUAPAK monofásico | CCQA | https://www.vde.com.mx/ccqa-1-5230.html | https://www.vde.com.mx/media/catalog/product/cache/e40b73add044af4891fd6583f57b32e2/c/a/caja-control-aq-15-5.webp | Serie: Caja de control AQUA PAK Caja de control para motor sumergible AQUAPAK monofásico SKU: CCQA 1.5230 Cantidad - + Cantidad Mínima de compra: 1 Por favor agregue en múltiplos de: 1 Ver detalle Añadir a carrito Existencias Comparar Más Información Potencia nominal (HP): 1.5 Fases x voltaje de ali | imagenes_productos\media/catalog/product/cache/e40b73add044af4891fd6583f57b32e2/c/a/caja-control-aq-15-5.webp
Caja de control para motor sumergible AQUAPAK monofásico | CCQA | https://www.vde.com.mx/ccqa-1230.html | https://www.vde.com.mx/media/catalog/product/cache/e40b73add044af4891fd6583f57b32e2/c/a/caja-control-aq-05-1.webp | Serie: Caja de control AQUA PAK Caja de control para motor sumergible AQUAPAK monofásico SKU: CCQA 1230 Cantidad - + Cantidad Mínima de compra: 1 Por favor agregue en múltiplos de: 1 Ver detalle Añadir a carrito Existencias Comparar Más Información Potencia nominal (HP): 1 Fases x voltaje de aliment | imagenes_productos\media/catalog/product/cache/e40b73add044af4891fd6583f57b32e2/c/a/caja-control-aq-05-1.webp
Caja de control para motor sumergible AQUAPAK monofásico | CCQA | https://www.vde.com.mx/ccqa-3-4230.html | https://www.vde.com.mx/media/catalog/product/cache/e40b73add044af4891fd6583f57b32e2/c/a/caja-control-aq-05-1.webp | Serie: Caja de control AQUA PAK Caja de control para motor sumergible AQUAPAK monofásico SKU: CCQA 3/4230 Cantidad - + Cantidad Mínima de compra: 1 Por favor agregue en múltiplos de: 1 Ver detalle Añadir a carrito Existencias Comparar Más Información Potencia nominal (HP): 3/4 Fases x voltaje de ali | imagenes_productos\media/catalog/product/cache/e40b73add044af4891fd6583f57b32e2/c/a/caja-control-aq-05-1.webp
Caja de control para motor sumergible AQUAPAK monofásico | CCQA | https://www.vde.com.mx/ccqa-1-2115.html | https://www.vde.com.mx/media/catalog/product/cache/e40b73add044af4891fd6583f57b32e2/c/a/caja-control-aq-05-1.webp | Serie: Caja de control AQUA PAK Caja de control para motor sumergible AQUAPAK monofásico SKU: CCQA 1/2115 Cantidad - + Cantidad Mínima de compra: 1 Por favor agregue en múltiplos de: 1 Ver detalle Añadir a carrito Existencias Comparar Más Información Potencia nominal (HP): 1/2 Fases x voltaje de ali | imagenes_productos\media/catalog/product/cache/e40b73add044af4891fd6583f57b32e2/c/a/caja-control-aq-05-1.webp
Caja de control para motor sumergible ALTAMIRA monofásico | CCAE | https://www.vde.com.mx/ccae-3230.html | https://www.vde.com.mx/media/catalog/product/cache/e40b73add044af4891fd6583f57b32e2/b/i/big_control_box_ever.webp | Caja de control para motor sumergible ALTAMIRA monofásico SKU: CCAE 3230 Cantidad - + Cantidad Mínima de compra: 1 Por favor agregue en múltiplos de: 1 Ver detalle Añadir a carrito Existencias Comparar Más Información Potencia nominal (HP): 3 Fases x voltaje de alimentación: 1 X 230 (monofásico) Cap | imagenes_productos\media/catalog/product/cache/e40b73add044af4891fd6583f57b32e2/b/i/big_control_box_ever.webp
Caja de control para motor sumergible ALTAMIRA monofásico | CCAE | https://www.vde.com.mx/ccae-2230.html | https://www.vde.com.mx/media/catalog/product/cache/e40b73add044af4891fd6583f57b32e2/b/i/big_control_box_ever.webp | Caja de control para motor sumergible ALTAMIRA monofásico SKU: CCAE 2230 Cantidad - + Cantidad Mínima de compra: 1 Por favor agregue en múltiplos de: 1 Ver detalle Añadir a carrito Existencias Comparar Más Información Potencia nominal (HP): 2 Fases x voltaje de alimentación: 1 X 230 (monofásico) Cap | imagenes_productos\media/catalog/product/cache/e40b73add044af4891fd6583f57b32e2/b/i/big_control_box_ever.webp
Caja de control para motor sumergible ALTAMIRA monofásico | CCAE | https://www.vde.com.mx/ccae-1-5230.html | https://www.vde.com.mx/media/catalog/product/cache/e40b73add044af4891fd6583f57b32e2/b/i/big_control_box_ever.webp | Caja de control para motor sumergible ALTAMIRA monofásico SKU: CCAE 1.5230 Cantidad - + Cantidad Mínima de compra: 1 Por favor agregue en múltiplos de: 1 Ver detalle Añadir a carrito Existencias Comparar Más Información Potencia nominal (HP): 1.5 Fases x voltaje de alimentación: 1 X 230 (monofásico) | imagenes_productos\media/catalog/product/cache/e40b73add044af4891fd6583f57b32e2/b/i/big_control_box_ever.webp
Caja de control para motor sumergible ALTAMIRA monofásico | CCAE | https://www.vde.com.mx/ccae-1230.html | https://www.vde.com.mx/media/catalog/product/cache/e40b73add044af4891fd6583f57b32e2/s/m/small_control_box_ever.webp | Caja de control para motor sumergible ALTAMIRA monofásico SKU: CCAE 1230 Cantidad - + Cantidad Mínima de compra: 1 Por favor agregue en múltiplos de: 1 Ver detalle Añadir a carrito Existencias Comparar Más Información Potencia nominal (HP): 1 Fases x voltaje de alimentación: 1 X 230 (monofásico) Cap | imagenes_productos\media/catalog/product/cache/e40b73add044af4891fd6583f57b32e2/s/m/small_control_box_ever.webp
Caja de control para motor sumergible ALTAMIRA monofásico | CCAE | https://www.vde.com.mx/ccae-1127.html | https://www.vde.com.mx/media/catalog/product/cache/e40b73add044af4891fd6583f57b32e2/b/i/big_control_box_ever.webp | Caja de control para motor sumergible ALTAMIRA monofásico SKU: CCAE 1127 Cantidad - + Cantidad Mínima de compra: 1 Por favor agregue en múltiplos de: 1 Ver detalle Añadir a carrito Existencias Comparar Más Información Potencia nominal (HP): 1 Fases x voltaje de alimentación: 1 X 127 (monofásico) Cap | imagenes_productos\media/catalog/product/cache/e40b73add044af4891fd6583f57b32e2/b/i/big_control_box_ever.webp
Caja de control para motor sumergible ALTAMIRA monofásico | CCAE | https://www.vde.com.mx/ccae-3-4230.html | https://www.vde.com.mx/media/catalog/product/cache/e40b73add044af4891fd6583f57b32e2/s/m/small_control_box_ever.webp | Caja de control para motor sumergible ALTAMIRA monofásico SKU: CCAE 3/4230 Cantidad - + Cantidad Mínima de compra: 1 Por favor agregue en múltiplos de: 1 Ver detalle Añadir a carrito Existencias Comparar Más Información Potencia nominal (HP): 3/4 Fases x voltaje de alimentación: 1 X 230 (monofásico) | imagenes_productos\media/catalog/product/cache/e40b73add044af4891fd6583f57b32e2/s/m/small_control_box_ever.webp
Caja de control para motor sumergible ALTAMIRA monofásico | CCAE | https://www.vde.com.mx/ccae-1-2230.html | https://www.vde.com.mx/media/catalog/product/cache/e40b73add044af4891fd6583f57b32e2/s/m/small_control_box_ever.webp | Caja de control para motor sumergible ALTAMIRA monofásico SKU: CCAE 1/2230 Cantidad - + Cantidad Mínima de compra: 1 Por favor agregue en múltiplos de: 1 Ver detalle Añadir a carrito Existencias Comparar Más Información Potencia nominal (HP): 1/2 Fases x voltaje de alimentación: 1 X 230 (monofásico) | imagenes_productos\media/catalog/product/cache/e40b73add044af4891fd6583f57b32e2/s/m/small_control_box_ever.webp
Caja de control para motor sumergible ALTAMIRA monofásico | CCAE | https://www.vde.com.mx/ccae-1-2127.html | https://www.vde.com.mx/media/catalog/product/cache/e40b73add044af4891fd6583f57b32e2/b/i/big_control_box_ever.webp | Caja de control para motor sumergible ALTAMIRA monofásico SKU: CCAE 1/2127 Cantidad - + Cantidad Mínima de compra: 1 Por favor agregue en múltiplos de: 1 Ver detalle Añadir a carrito Existencias Comparar Más Información Potencia nominal (HP): 1/2 Fases x voltaje de alimentación: 1 X 127 (monofásico) | imagenes_productos\media/catalog/product/cache/e40b73add044af4891fd6583f57b32e2/b/i/big_control_box_ever.webp
Motor sumergible | MSF8 | https://www.vde.com.mx/msf8-1503460mf.html | https://www.vde.com.mx/media/catalog/product/cache/e40b73add044af4891fd6583f57b32e2/m/o/motor_sumergible_magforce_series.webp | Serie: MagForce ALTA EFICIENCIA Motor sumergible SKU: MSF8 1503460MF Ver detalle Comparar 0 Más Información Potencia nominal (HP): 150 - 175 Fases x voltaje de alimentación: 3 X 460 (trifásico) Número de hilos: 3 Acoplamiento NEMA: 8" Diámetro nominal: 8" | imagenes_productos\media/catalog/product/cache/e40b73add044af4891fd6583f57b32e2/m/o/motor_sumergible_magforce_series.webp
Motor sumergible | MSF8 | https://www.vde.com.mx/msf8-1253460mf.html | https://www.vde.com.mx/media/catalog/product/cache/e40b73add044af4891fd6583f57b32e2/m/o/motor_sumergible_magforce_series.webp | Serie: MagForce ALTA EFICIENCIA Motor sumergible SKU: MSF8 1253460MF Ver detalle Comparar 0 Más Información Potencia nominal (HP): 125 Fases x voltaje de alimentación: 3 X 460 (trifásico) Número de hilos: 3 Acoplamiento NEMA: 8" Diámetro nominal: 8" | imagenes_productos\media/catalog/product/cache/e40b73add044af4891fd6583f57b32e2/m/o/motor_sumergible_magforce_series.webp
Motor sumergible | MSF8 | https://www.vde.com.mx/msf8-1003460mf.html | https://www.vde.com.mx/media/catalog/product/cache/e40b73add044af4891fd6583f57b32e2/m/o/motor_sumergible_magforce_series.webp | Serie: MagForce ALTA EFICIENCIA Motor sumergible SKU: MSF8 1003460MF Ver detalle Comparar 0 Más Información Potencia nominal (HP): 75 - 100 Fases x voltaje de alimentación: 3 X 460 (trifásico) Número de hilos: 3 Acoplamiento NEMA: 8" Diámetro nominal: 8" | imagenes_productos\media/catalog/product/cache/e40b73add044af4891fd6583f57b32e2/m/o/motor_sumergible_magforce_series.webp
Motor sumergible | MSF6 | https://www.vde.com.mx/msf6-603460mf.html | https://www.vde.com.mx/media/catalog/product/cache/e40b73add044af4891fd6583f57b32e2/m/s/msf6_603460mf.webp | Serie: MagForce ALTA EFICIENCIA Motor sumergible SKU: MSF6 603460MF Ver detalle Comparar 0 Más Información Potencia nominal (HP): 40 - 60 Fases x voltaje de alimentación: 3 X 460 (trifásico) Número de hilos: 3 Acoplamiento NEMA: 6" Diámetro nominal: 6" | imagenes_productos\media/catalog/product/cache/e40b73add044af4891fd6583f57b32e2/m/s/msf6_603460mf.webp
Motor sumergible | MSF8 | https://www.vde.com.mx/msf8-1503460ht.html | https://www.vde.com.mx/media/catalog/product/cache/e40b73add044af4891fd6583f57b32e2/m/s/msf8_sf_40hp-200hp_y_ht75.webp | Serie: HI-TEMP 75 °C Motor sumergible SKU: MSF8 1503460HT Ver detalle Comparar 0 Más Información Potencia nominal (HP): 150 Fases x voltaje de alimentación: 3 X 460 (trifásico) Número de hilos: 3 Acoplamiento NEMA: 8" Diámetro nominal: 8" | imagenes_productos\media/catalog/product/cache/e40b73add044af4891fd6583f57b32e2/m/s/msf8_sf_40hp-200hp_y_ht75.webp
Motor sumergible | MSF8 | https://www.vde.com.mx/msf8-1253460ht.html | https://www.vde.com.mx/media/catalog/product/cache/e40b73add044af4891fd6583f57b32e2/m/s/msf8_sf_40hp-200hp_y_ht75.webp | Serie: HI-TEMP 75 °C Motor sumergible SKU: MSF8 1253460HT Ver detalle Comparar 0 Más Información Potencia nominal (HP): 125 Fases x voltaje de alimentación: 3 X 460 (trifásico) Número de hilos: 3 Acoplamiento NEMA: 8" Diámetro nominal: 8" | imagenes_productos\media/catalog/product/cache/e40b73add044af4891fd6583f57b32e2/m/s/msf8_sf_40hp-200hp_y_ht75.webp
Motor sumergible | MSF8 | https://www.vde.com.mx/msf8-1003460ht.html | https://www.vde.com.mx/media/catalog/product/cache/e40b73add044af4891fd6583f57b32e2/m/s/msf8_sf_40hp-200hp_y_ht75.webp | Serie: HI-TEMP 75 °C Motor sumergible SKU: MSF8 1003460HT Ver detalle Comparar 0 Más Información Potencia nominal (HP): 100 Fases x voltaje de alimentación: 3 X 460 (trifásico) Número de hilos: 3 Acoplamiento NEMA: 8" Diámetro nominal: 8" | imagenes_productos\media/catalog/product/cache/e40b73add044af4891fd6583f57b32e2/m/s/msf8_sf_40hp-200hp_y_ht75.webp
Motor sumergible | MSF8 | https://www.vde.com.mx/msf8-753460ht.html | https://www.vde.com.mx/media/catalog/product/cache/e40b73add044af4891fd6583f57b32e2/m/s/msf8_sf_40hp-200hp_y_ht75.webp | Serie: HI-TEMP 75 °C Motor sumergible SKU: MSF8 753460HT Ver detalle Comparar 0 Más Información Potencia nominal (HP): 75 Fases x voltaje de alimentación: 3 X 460 (trifásico) Número de hilos: 3 Acoplamiento NEMA: 8" Diámetro nominal: 8" | imagenes_productos\media/catalog/product/cache/e40b73add044af4891fd6583f57b32e2/m/s/msf8_sf_40hp-200hp_y_ht75.webp
Motor sumergible | MSF8 | https://www.vde.com.mx/msf8-2003460.html | https://www.vde.com.mx/media/catalog/product/cache/e40b73add044af4891fd6583f57b32e2/m/s/msf8_sf_40hp-200hp_y_ht75.webp | Serie: SAND FIGHTER Motor sumergible SKU: MSF8 2003460 Ver detalle Comparar 0 Más Información Potencia nominal (HP): 200 Fases x voltaje de alimentación: 3 X 460 (trifásico) Número de hilos: 3 Acoplamiento NEMA: 8" Diámetro nominal: 8" | imagenes_productos\media/catalog/product/cache/e40b73add044af4891fd6583f57b32e2/m/s/msf8_sf_40hp-200hp_y_ht75.webp
Motor sumergible | MSF8 | https://www.vde.com.mx/msf8-1503460.html | https://www.vde.com.mx/media/catalog/product/cache/e40b73add044af4891fd6583f57b32e2/m/s/msf8_sf_40hp-200hp_y_ht75.webp | Serie: SAND FIGHTER Motor sumergible SKU: MSF8 1503460 Ver detalle Comparar 0 Más Información Potencia nominal (HP): 150 Fases x voltaje de alimentación: 3 X 460 (trifásico) Número de hilos: 3 Acoplamiento NEMA: 8" Diámetro nominal: 8" | imagenes_productos\media/catalog/product/cache/e40b73add044af4891fd6583f57b32e2/m/s/msf8_sf_40hp-200hp_y_ht75.webp
Motor sumergible | MSF8 | https://www.vde.com.mx/msf8-1253460.html | https://www.vde.com.mx/media/catalog/product/cache/e40b73add044af4891fd6583f57b32e2/m/s/msf8_sf_40hp-200hp_y_ht75.webp | Serie: SAND FIGHTER Motor sumergible SKU: MSF8 1253460 Ver detalle Comparar 0 Más Información Potencia nominal (HP): 125 Fases x voltaje de alimentación: 3 X 460 (trifásico) Número de hilos: 3 Acoplamiento NEMA: 8" Diámetro nominal: 8" | imagenes_productos\media/catalog/product/cache/e40b73add044af4891fd6583f57b32e2/m/s/msf8_sf_40hp-200hp_y_ht75.webp
Motor sumergible | MSF8 | https://www.vde.com.mx/msf8-1003460sf.html | https://www.vde.com.mx/media/catalog/product/cache/e40b73add044af4891fd6583f57b32e2/m/s/msf8_sf_40hp-200hp_y_ht75.webp | Serie: SAND FIGHTER Motor sumergible SKU: MSF8 1003460SF Ver detalle Comparar 0 Más Información Potencia nominal (HP): 100 Fases x voltaje de alimentación: 3 X 460 (trifásico) Número de hilos: 3 Acoplamiento NEMA: 8" Diámetro nominal: 8" | imagenes_productos\media/catalog/product/cache/e40b73add044af4891fd6583f57b32e2/m/s/msf8_sf_40hp-200hp_y_ht75.webp
Motor sumergible | MSF6 | https://www.vde.com.mx/msf6-403460ht.html | https://www.vde.com.mx/media/catalog/product/cache/e40b73add044af4891fd6583f57b32e2/m/s/msf6_sf_5hp-60hp_y_ht90.webp | Serie: HI-TEMP 90 °C Motor sumergible SKU: MSF6 403460HT Ver detalle Comparar 0 Más Información Potencia nominal (HP): 40 Fases x voltaje de alimentación: 3 X 460 (trifásico) Número de hilos: 3 Acoplamiento NEMA: 6" Diámetro nominal: 6" | imagenes_productos\media/catalog/product/cache/e40b73add044af4891fd6583f57b32e2/m/s/msf6_sf_5hp-60hp_y_ht90.webp
Motor sumergible | MSF6 | https://www.vde.com.mx/msf6-303460ht.html | https://www.vde.com.mx/media/catalog/product/cache/e40b73add044af4891fd6583f57b32e2/m/s/msf6_sf_5hp-60hp_y_ht90.webp | Serie: HI-TEMP 90 °C Motor sumergible SKU: MSF6 303460HT Ver detalle Comparar 0 Más Información Potencia nominal (HP): 30 Fases x voltaje de alimentación: 3 X 460 (trifásico) Número de hilos: 3 Acoplamiento NEMA: 6" Diámetro nominal: 6" | imagenes_productos\media/catalog/product/cache/e40b73add044af4891fd6583f57b32e2/m/s/msf6_sf_5hp-60hp_y_ht90.webp
Motor sumergible | MSF6 | https://www.vde.com.mx/msf6-603230.html | https://www.vde.com.mx/media/catalog/product/cache/e40b73add044af4891fd6583f57b32e2/m/s/msf6_sf_5hp-60hp_y_ht90.webp | Serie: SAND FIGHTER - C-SUBTROL Motor sumergible SKU: MSF6 603230 Ver detalle Comparar 0 Más Información Potencia nominal (HP): 60 Fases x voltaje de alimentación: 3 X 230 (trifásico) Número de hilos: 6 Acoplamiento NEMA: 6" Diámetro nominal: 6" | imagenes_productos\media/catalog/product/cache/e40b73add044af4891fd6583f57b32e2/m/s/msf6_sf_5hp-60hp_y_ht90.webp
Motor sumergible | MSF6 | https://www.vde.com.mx/msf6-503230.html | https://www.vde.com.mx/media/catalog/product/cache/e40b73add044af4891fd6583f57b32e2/m/s/msf6_sf_5hp-60hp_y_ht90.webp | Serie: SAND FIGHTER - C-SUBTROL Motor sumergible SKU: MSF6 503230 Ver detalle Comparar 0 Más Información Potencia nominal (HP): 50 Fases x voltaje de alimentación: 3 X 230 (trifásico) Número de hilos: 6 Acoplamiento NEMA: 6" Diámetro nominal: 6" | imagenes_productos\media/catalog/product/cache/e40b73add044af4891fd6583f57b32e2/m/s/msf6_sf_5hp-60hp_y_ht90.webp
Motor sumergible | MSQA4 | https://www.vde.com.mx/msqa4-103460.html | https://www.vde.com.mx/media/catalog/product/cache/e40b73add044af4891fd6583f57b32e2/m/s/msqa4.webp | Motor sumergible SKU: MSQA4 103460 Cantidad - + Cantidad Mínima de compra: 1 Por favor agregue en múltiplos de: 1 Ver detalle Añadir a carrito Existencias Comparar Más Información Potencia nominal (HP): 10 Fases x voltaje de alimentación: 3 X 460 (trifásico) Profundidad máxima de inmersión: 150 m Nú | imagenes_productos\media/catalog/product/cache/e40b73add044af4891fd6583f57b32e2/m/s/msqa4.webp
Motor sumergible | MSQA4 | https://www.vde.com.mx/msqa4-103230.html | https://www.vde.com.mx/media/catalog/product/cache/e40b73add044af4891fd6583f57b32e2/m/s/msqa4.webp | Motor sumergible SKU: MSQA4 103230 Cantidad - + Cantidad Mínima de compra: 1 Por favor agregue en múltiplos de: 1 Ver detalle Añadir a carrito Existencias Comparar Más Información Potencia nominal (HP): 10 Fases x voltaje de alimentación: 3 X 230 (trifásico) Profundidad máxima de inmersión: 150 m Nú | imagenes_productos\media/catalog/product/cache/e40b73add044af4891fd6583f57b32e2/m/s/msqa4.webp
Motor sumergible | MSQA4 | https://www.vde.com.mx/msqa4-7-53460.html | https://www.vde.com.mx/media/catalog/product/cache/e40b73add044af4891fd6583f57b32e2/m/s/msqa4.webp | Motor sumergible SKU: MSQA4 7.53460 Cantidad - + Cantidad Mínima de compra: 1 Por favor agregue en múltiplos de: 1 Ver detalle Añadir a carrito Existencias Comparar Más Información Potencia nominal (HP): 7.5 Fases x voltaje de alimentación: 3 X 460 (trifásico) Profundidad máxima de inmersión: 150 m | imagenes_productos\media/catalog/product/cache/e40b73add044af4891fd6583f57b32e2/m/s/msqa4.webp
Motor sumergible | MSQA4 | https://www.vde.com.mx/msqa4-7-53230.html | https://www.vde.com.mx/media/catalog/product/cache/e40b73add044af4891fd6583f57b32e2/m/s/msqa4.webp | Motor sumergible SKU: MSQA4 7.53230 Cantidad - + Cantidad Mínima de compra: 1 Por favor agregue en múltiplos de: 1 Ver detalle Añadir a carrito Existencias Comparar Más Información Potencia nominal (HP): 7.5 Fases x voltaje de alimentación: 3 X 230 (trifásico) Profundidad máxima de inmersión: 150 m | imagenes_productos\media/catalog/product/cache/e40b73add044af4891fd6583f57b32e2/m/s/msqa4.webp
Motor sumergible | MSQA4 | https://www.vde.com.mx/msqa4-53460.html | https://www.vde.com.mx/media/catalog/product/cache/e40b73add044af4891fd6583f57b32e2/m/s/msqa4.webp | Motor sumergible SKU: MSQA4 53460 Cantidad - + Cantidad Mínima de compra: 1 Por favor agregue en múltiplos de: 1 Ver detalle Añadir a carrito Existencias Comparar Más Información Potencia nominal (HP): 5 Fases x voltaje de alimentación: 3 X 460 (trifásico) Profundidad máxima de inmersión: 150 m Núme | imagenes_productos\media/catalog/product/cache/e40b73add044af4891fd6583f57b32e2/m/s/msqa4.webp
Motor sumergible | MSQA4 | https://www.vde.com.mx/msqa4-53230.html | https://www.vde.com.mx/media/catalog/product/cache/e40b73add044af4891fd6583f57b32e2/m/s/msqa4.webp | Motor sumergible SKU: MSQA4 53230 Cantidad - + Cantidad Mínima de compra: 1 Por favor agregue en múltiplos de: 1 Ver detalle Añadir a carrito Existencias Comparar Más Información Potencia nominal (HP): 5 Fases x voltaje de alimentación: 3 X 230 (trifásico) Profundidad máxima de inmersión: 150 m Núme | imagenes_productos\media/catalog/product/cache/e40b73add044af4891fd6583f57b32e2/m/s/msqa4.webp
Motor sumergible | MSQA4 | https://www.vde.com.mx/msqa4-51230.html | https://www.vde.com.mx/media/catalog/product/cache/e40b73add044af4891fd6583f57b32e2/m/s/msqa4.webp | Motor sumergible SKU: MSQA4 51230 Cantidad - + Cantidad Mínima de compra: 1 Por favor agregue en múltiplos de: 1 Ver detalle Añadir a carrito Existencias Comparar Más Información Potencia nominal (HP): 5 Fases x voltaje de alimentación: 1 X 230 (monofásico) Profundidad máxima de inmersión: 150 m Núm | imagenes_productos\media/catalog/product/cache/e40b73add044af4891fd6583f57b32e2/m/s/msqa4.webp
Motor sumergible | MSQA4 | https://www.vde.com.mx/msqa4-33460.html | https://www.vde.com.mx/media/catalog/product/cache/e40b73add044af4891fd6583f57b32e2/m/s/msqa4.webp | Motor sumergible SKU: MSQA4 33460 Cantidad - + Cantidad Mínima de compra: 1 Por favor agregue en múltiplos de: 1 Ver detalle Añadir a carrito Existencias Comparar Más Información Potencia nominal (HP): 3 Fases x voltaje de alimentación: 3 X 460 (trifásico) Profundidad máxima de inmersión: 150 m Núme | imagenes_productos\media/catalog/product/cache/e40b73add044af4891fd6583f57b32e2/m/s/msqa4.webp
Motor sumergible | MSQA4 | https://www.vde.com.mx/msqa4-33230.html | https://www.vde.com.mx/media/catalog/product/cache/e40b73add044af4891fd6583f57b32e2/m/s/msqa4.webp | Motor sumergible SKU: MSQA4 33230 Cantidad - + Cantidad Mínima de compra: 1 Por favor agregue en múltiplos de: 1 Ver detalle Añadir a carrito Existencias Comparar Más Información Potencia nominal (HP): 3 Fases x voltaje de alimentación: 3 X 230 (trifásico) Profundidad máxima de inmersión: 150 m Núme | imagenes_productos\media/catalog/product/cache/e40b73add044af4891fd6583f57b32e2/m/s/msqa4.webp
Motor sumergible | MSQA4 | https://www.vde.com.mx/msqa4-31230.html | https://www.vde.com.mx/media/catalog/product/cache/e40b73add044af4891fd6583f57b32e2/m/s/msqa4.webp | Motor sumergible SKU: MSQA4 31230 Cantidad - + Cantidad Mínima de compra: 1 Por favor agregue en múltiplos de: 1 Ver detalle Añadir a carrito Existencias Comparar Más Información Potencia nominal (HP): 3 Fases x voltaje de alimentación: 1 X 230 (monofásico) Profundidad máxima de inmersión: 150 m Núm | imagenes_productos\media/catalog/product/cache/e40b73add044af4891fd6583f57b32e2/m/s/msqa4.webp
Motor sumergible | MSQA4 | https://www.vde.com.mx/msqa4-23230.html | https://www.vde.com.mx/media/catalog/product/cache/e40b73add044af4891fd6583f57b32e2/m/s/msqa4.webp | Motor sumergible SKU: MSQA4 23230 Cantidad - + Cantidad Mínima de compra: 1 Por favor agregue en múltiplos de: 1 Ver detalle Añadir a carrito Existencias Comparar Más Información Potencia nominal (HP): 2 Fases x voltaje de alimentación: 3 X 230 (trifásico) Profundidad máxima de inmersión: 150 m Núme | imagenes_productos\media/catalog/product/cache/e40b73add044af4891fd6583f57b32e2/m/s/msqa4.webp
Motor sumergible | MSQA4 | https://www.vde.com.mx/msqa4-212302h.html | https://www.vde.com.mx/media/catalog/product/cache/e40b73add044af4891fd6583f57b32e2/m/s/msqa4.webp | Motor sumergible SKU: MSQA4 212302H Cantidad - + Cantidad Mínima de compra: 1 Por favor agregue en múltiplos de: 1 Ver detalle Añadir a carrito Existencias Comparar Más Información Potencia nominal (HP): 2 Fases x voltaje de alimentación: 1 X 230 (monofásico) Profundidad máxima de inmersión: 150 m N | imagenes_productos\media/catalog/product/cache/e40b73add044af4891fd6583f57b32e2/m/s/msqa4.webp
Motor sumergible | MSQA4 | https://www.vde.com.mx/msqa4-21230.html | https://www.vde.com.mx/media/catalog/product/cache/e40b73add044af4891fd6583f57b32e2/m/s/msqa4.webp | Motor sumergible SKU: MSQA4 21230 Cantidad - + Cantidad Mínima de compra: 1 Por favor agregue en múltiplos de: 1 Ver detalle Añadir a carrito Existencias Comparar Más Información Potencia nominal (HP): 2 Fases x voltaje de alimentación: 1 X 230 (monofásico) Profundidad máxima de inmersión: 150 m Núm | imagenes_productos\media/catalog/product/cache/e40b73add044af4891fd6583f57b32e2/m/s/msqa4.webp
Motor sumergible | MSQA4 | https://www.vde.com.mx/msqa4-1-53230.html | https://www.vde.com.mx/media/catalog/product/cache/e40b73add044af4891fd6583f57b32e2/m/s/msqa4.webp | Motor sumergible SKU: MSQA4 1.53230 Cantidad - + Cantidad Mínima de compra: 1 Por favor agregue en múltiplos de: 1 Ver detalle Añadir a carrito Existencias Comparar Más Información Potencia nominal (HP): 1.5 Fases x voltaje de alimentación: 3 X 230 (trifásico) Profundidad máxima de inmersión: 150 m | imagenes_productos\media/catalog/product/cache/e40b73add044af4891fd6583f57b32e2/m/s/msqa4.webp
Motor sumergible | MSQA4 | https://www.vde.com.mx/msqa4-1-512302h.html | https://www.vde.com.mx/media/catalog/product/cache/e40b73add044af4891fd6583f57b32e2/m/s/msqa4.webp | Motor sumergible SKU: MSQA4 1.512302H Cantidad - + Cantidad Mínima de compra: 1 Por favor agregue en múltiplos de: 1 Ver detalle Añadir a carrito Existencias Comparar Más Información Potencia nominal (HP): 1.5 Fases x voltaje de alimentación: 1 X 230 (monofásico) Profundidad máxima de inmersión: 150 | imagenes_productos\media/catalog/product/cache/e40b73add044af4891fd6583f57b32e2/m/s/msqa4.webp
Motor sumergible | MSQA4 | https://www.vde.com.mx/msqa4-1-51230.html | https://www.vde.com.mx/media/catalog/product/cache/e40b73add044af4891fd6583f57b32e2/m/s/msqa4.webp | Motor sumergible SKU: MSQA4 1.51230 Cantidad - + Cantidad Mínima de compra: 1 Por favor agregue en múltiplos de: 1 Ver detalle Añadir a carrito Existencias Comparar Más Información Potencia nominal (HP): 1.5 Fases x voltaje de alimentación: 1 X 230 (monofásico) Profundidad máxima de inmersión: 150 m | imagenes_productos\media/catalog/product/cache/e40b73add044af4891fd6583f57b32e2/m/s/msqa4.webp
Motor sumergible | MSQA4 | https://www.vde.com.mx/msqa4-13230.html | https://www.vde.com.mx/media/catalog/product/cache/e40b73add044af4891fd6583f57b32e2/m/s/msqa4.webp | Motor sumergible SKU: MSQA4 13230 Cantidad - + Cantidad Mínima de compra: 1 Por favor agregue en múltiplos de: 1 Ver detalle Añadir a carrito Existencias Comparar Más Información Potencia nominal (HP): 1 Fases x voltaje de alimentación: 3 X 230 (trifásico) Profundidad máxima de inmersión: 150 m Núme | imagenes_productos\media/catalog/product/cache/e40b73add044af4891fd6583f57b32e2/m/s/msqa4.webp
Motor sumergible | MSQA4 | https://www.vde.com.mx/msqa4-11230.html | https://www.vde.com.mx/media/catalog/product/cache/e40b73add044af4891fd6583f57b32e2/m/s/msqa4.webp | Motor sumergible SKU: MSQA4 11230 Cantidad - + Cantidad Mínima de compra: 1 Por favor agregue en múltiplos de: 1 Ver detalle Añadir a carrito Existencias Comparar Más Información Potencia nominal (HP): 1 Fases x voltaje de alimentación: 1 X 230 (monofásico) Profundidad máxima de inmersión: 150 m Núm | imagenes_productos\media/catalog/product/cache/e40b73add044af4891fd6583f57b32e2/m/s/msqa4.webp
Motor sumergible | MSQA4 | https://www.vde.com.mx/msqa4-112302h.html | https://www.vde.com.mx/media/catalog/product/cache/e40b73add044af4891fd6583f57b32e2/m/s/msqa4.webp | Motor sumergible SKU: MSQA4 112302H Cantidad - + Cantidad Mínima de compra: 1 Por favor agregue en múltiplos de: 1 Ver detalle Añadir a carrito Existencias Comparar Más Información Potencia nominal (HP): 1 Fases x voltaje de alimentación: 1 X 230 (monofásico) Profundidad máxima de inmersión: 150 m N | imagenes_productos\media/catalog/product/cache/e40b73add044af4891fd6583f57b32e2/m/s/msqa4.webp
Motor sumergible | MSQA4 | https://www.vde.com.mx/msqa4-11115.html | https://www.vde.com.mx/media/catalog/product/cache/e40b73add044af4891fd6583f57b32e2/m/s/msqa4.webp | Motor sumergible SKU: MSQA4 11115 Cantidad - + Cantidad Mínima de compra: 1 Por favor agregue en múltiplos de: 1 Ver detalle Añadir a carrito Existencias Comparar Más Información Potencia nominal (HP): 1 Fases x voltaje de alimentación: 1 X 115 (monofásico) Profundidad máxima de inmersión: 150 m Núm | imagenes_productos\media/catalog/product/cache/e40b73add044af4891fd6583f57b32e2/m/s/msqa4.webp
Motor sumergible | MSQA4 | https://www.vde.com.mx/msqa4-3-43230.html | https://www.vde.com.mx/media/catalog/product/cache/e40b73add044af4891fd6583f57b32e2/m/s/msqa4.webp | Motor sumergible SKU: MSQA4 3/43230 Cantidad - + Cantidad Mínima de compra: 1 Por favor agregue en múltiplos de: 1 Ver detalle Añadir a carrito Existencias Comparar Más Información Potencia nominal (HP): 3/4 Fases x voltaje de alimentación: 3 X 230 (trifásico) Profundidad máxima de inmersión: 150 m | imagenes_productos\media/catalog/product/cache/e40b73add044af4891fd6583f57b32e2/m/s/msqa4.webp
Motor sumergible | MSQA4 | https://www.vde.com.mx/msqa4-3-412302h.html | https://www.vde.com.mx/media/catalog/product/cache/e40b73add044af4891fd6583f57b32e2/m/s/msqa4.webp | Motor sumergible SKU: MSQA4 3/412302H Cantidad - + Cantidad Mínima de compra: 1 Por favor agregue en múltiplos de: 1 Ver detalle Añadir a carrito Existencias Comparar Más Información Potencia nominal (HP): 3/4 Fases x voltaje de alimentación: 1 X 230 (monofásico) Profundidad máxima de inmersión: 150 | imagenes_productos\media/catalog/product/cache/e40b73add044af4891fd6583f57b32e2/m/s/msqa4.webp
Motor sumergible | MSQA4 | https://www.vde.com.mx/msqa4-3-41230.html | https://www.vde.com.mx/media/catalog/product/cache/e40b73add044af4891fd6583f57b32e2/m/s/msqa4.webp | Motor sumergible SKU: MSQA4 3/41230 Cantidad - + Cantidad Mínima de compra: 1 Por favor agregue en múltiplos de: 1 Ver detalle Añadir a carrito Existencias Comparar Más Información Potencia nominal (HP): 3/4 Fases x voltaje de alimentación: 1 X 230 (monofásico) Profundidad máxima de inmersión: 150 m | imagenes_productos\media/catalog/product/cache/e40b73add044af4891fd6583f57b32e2/m/s/msqa4.webp
Motor sumergible | MSQA4 | https://www.vde.com.mx/msqa4-1-23230.html | https://www.vde.com.mx/media/catalog/product/cache/e40b73add044af4891fd6583f57b32e2/m/s/msqa4.webp | Motor sumergible SKU: MSQA4 1/23230 Cantidad - + Cantidad Mínima de compra: 1 Por favor agregue en múltiplos de: 1 Ver detalle Añadir a carrito Existencias Comparar Más Información Potencia nominal (HP): 1/2 Fases x voltaje de alimentación: 3 X 230 (trifásico) Profundidad máxima de inmersión: 150 m | imagenes_productos\media/catalog/product/cache/e40b73add044af4891fd6583f57b32e2/m/s/msqa4.webp
Motor sumergible | MSQA4 | https://www.vde.com.mx/msqa4-1-212302h.html | https://www.vde.com.mx/media/catalog/product/cache/e40b73add044af4891fd6583f57b32e2/m/s/msqa4.webp | Motor sumergible SKU: MSQA4 1/212302H Cantidad - + Cantidad Mínima de compra: 1 Por favor agregue en múltiplos de: 1 Ver detalle Añadir a carrito Existencias Comparar Más Información Potencia nominal (HP): 1/2 Fases x voltaje de alimentación: 1 X 230 (monofásico) Profundidad máxima de inmersión: 150 | imagenes_productos\media/catalog/product/cache/e40b73add044af4891fd6583f57b32e2/m/s/msqa4.webp
Motor sumergible | MSQA4 | https://www.vde.com.mx/msqa4-1-21230.html | https://www.vde.com.mx/media/catalog/product/cache/e40b73add044af4891fd6583f57b32e2/m/s/msqa4.webp | Motor sumergible SKU: MSQA4 1/21230 Cantidad - + Cantidad Mínima de compra: 1 Por favor agregue en múltiplos de: 1 Ver detalle Añadir a carrito Existencias Comparar Más Información Potencia nominal (HP): 1/2 Fases x voltaje de alimentación: 1 X 230 (monofásico) Profundidad máxima de inmersión: 150 m | imagenes_productos\media/catalog/product/cache/e40b73add044af4891fd6583f57b32e2/m/s/msqa4.webp
Motor sumergible | MSQA4 | https://www.vde.com.mx/msqa4-1-211152h.html | https://www.vde.com.mx/media/catalog/product/cache/e40b73add044af4891fd6583f57b32e2/m/s/msqa4.webp | Motor sumergible SKU: MSQA4 1/211152H Cantidad - + Cantidad Mínima de compra: 1 Por favor agregue en múltiplos de: 1 Ver detalle Añadir a carrito Existencias Comparar 0 Más Información Potencia nominal (HP): 1/2 Fases x voltaje de alimentación: 1 X 115 (monofásico) Profundidad máxima de inmersión: 1 | imagenes_productos\media/catalog/product/cache/e40b73add044af4891fd6583f57b32e2/m/s/msqa4.webp
Motor sumergible | MSQA4 | https://www.vde.com.mx/msqa4-1-21115.html | https://www.vde.com.mx/media/catalog/product/cache/e40b73add044af4891fd6583f57b32e2/m/s/msqa4.webp | Motor sumergible SKU: MSQA4 1/21115 Cantidad - + Cantidad Mínima de compra: 1 Por favor agregue en múltiplos de: 1 Ver detalle Añadir a carrito Existencias Comparar Más Información Potencia nominal (HP): 1/2 Fases x voltaje de alimentación: 1 X 115 (monofásico) Profundidad máxima de inmersión: 150 m | imagenes_productos\media/catalog/product/cache/e40b73add044af4891fd6583f57b32e2/m/s/msqa4.webp
Motor sumergible | MSAE6 | https://www.vde.com.mx/msae6-603460.html | https://www.vde.com.mx/media/catalog/product/cache/e40b73add044af4891fd6583f57b32e2/m/o/motor_sumergible_ever6_grande.webp | Motor sumergible SKU: MSAE6 603460 Ver detalle Comparar 0 Más Información Potencia nominal (HP): 60 Fases x voltaje de alimentación: 3 X 460 (trifásico) Profundidad máxima de inmersión: 350 m Número de hilos: 3 Acoplamiento NEMA: 6" Diámetro nominal: 6" | imagenes_productos\media/catalog/product/cache/e40b73add044af4891fd6583f57b32e2/m/o/motor_sumergible_ever6_grande.webp
Motor sumergible | MSAE6 | https://www.vde.com.mx/msae6-503460.html | https://www.vde.com.mx/media/catalog/product/cache/e40b73add044af4891fd6583f57b32e2/m/o/motor_sumergible_ever6_grande.webp | Motor sumergible SKU: MSAE6 503460 Ver detalle Comparar 0 Más Información Potencia nominal (HP): 50 Fases x voltaje de alimentación: 3 X 460 (trifásico) Profundidad máxima de inmersión: 350 m Número de hilos: 3 Acoplamiento NEMA: 6" Diámetro nominal: 6" | imagenes_productos\media/catalog/product/cache/e40b73add044af4891fd6583f57b32e2/m/o/motor_sumergible_ever6_grande.webp
Motor sumergible | MSAE6 | https://www.vde.com.mx/msae6-403460.html | https://www.vde.com.mx/media/catalog/product/cache/e40b73add044af4891fd6583f57b32e2/m/o/motor_sumergible_ever6_grande.webp | Motor sumergible SKU: MSAE6 403460 Cantidad - + Cantidad Mínima de compra: 1 Por favor agregue en múltiplos de: 1 Ver detalle Añadir a carrito Existencias Comparar 0 Más Información Potencia nominal (HP): 40 Fases x voltaje de alimentación: 3 X 460 (trifásico) Profundidad máxima de inmersión: 350 m | imagenes_productos\media/catalog/product/cache/e40b73add044af4891fd6583f57b32e2/m/o/motor_sumergible_ever6_grande.webp
Motor sumergible | MSAE6 | https://www.vde.com.mx/msae6-303460.html | https://www.vde.com.mx/media/catalog/product/cache/e40b73add044af4891fd6583f57b32e2/m/o/motor_sumergible_ever6_grande.webp | Motor sumergible SKU: MSAE6 303460 Cantidad - + Cantidad Mínima de compra: 1 Por favor agregue en múltiplos de: 1 Ver detalle Añadir a carrito Existencias Comparar 0 Más Información Potencia nominal (HP): 30 Fases x voltaje de alimentación: 3 X 460 (trifásico) Profundidad máxima de inmersión: 350 m | imagenes_productos\media/catalog/product/cache/e40b73add044af4891fd6583f57b32e2/m/o/motor_sumergible_ever6_grande.webp
Motor sumergible | MSAE6 | https://www.vde.com.mx/msae6-303230.html | https://www.vde.com.mx/media/catalog/product/cache/e40b73add044af4891fd6583f57b32e2/m/o/motor_sumergible_ever6_grande.webp | Motor sumergible SKU: MSAE6 303230 Cantidad - + Cantidad Mínima de compra: 1 Por favor agregue en múltiplos de: 1 Ver detalle Añadir a carrito Existencias Comparar 0 Más Información Potencia nominal (HP): 30 Fases x voltaje de alimentación: 3 X 230 (trifásico) Profundidad máxima de inmersión: 350 m | imagenes_productos\media/catalog/product/cache/e40b73add044af4891fd6583f57b32e2/m/o/motor_sumergible_ever6_grande.webp
Motor sumergible | MSAE6 | https://www.vde.com.mx/msae6-253460.html | https://www.vde.com.mx/media/catalog/product/cache/e40b73add044af4891fd6583f57b32e2/m/o/motor_sumergible_ever6_grande.webp | Motor sumergible SKU: MSAE6 253460 Cantidad - + Cantidad Mínima de compra: 1 Por favor agregue en múltiplos de: 1 Ver detalle Añadir a carrito Existencias Comparar 0 Más Información Potencia nominal (HP): 25 Fases x voltaje de alimentación: 3 X 460 (trifásico) Profundidad máxima de inmersión: 350 m | imagenes_productos\media/catalog/product/cache/e40b73add044af4891fd6583f57b32e2/m/o/motor_sumergible_ever6_grande.webp
Motor sumergible | MSAE6 | https://www.vde.com.mx/msae6-253230.html | https://www.vde.com.mx/media/catalog/product/cache/e40b73add044af4891fd6583f57b32e2/m/o/motor_sumergible_ever6_grande.webp | Motor sumergible SKU: MSAE6 253230 Cantidad - + Cantidad Mínima de compra: 1 Por favor agregue en múltiplos de: 1 Ver detalle Añadir a carrito Existencias Comparar 0 Más Información Potencia nominal (HP): 25 Fases x voltaje de alimentación: 3 X 230 (trifásico) Profundidad máxima de inmersión: 350 m | imagenes_productos\media/catalog/product/cache/e40b73add044af4891fd6583f57b32e2/m/o/motor_sumergible_ever6_grande.webp
Motor sumergible | MSAE6 | https://www.vde.com.mx/msae6-203460.html | https://www.vde.com.mx/media/catalog/product/cache/e40b73add044af4891fd6583f57b32e2/m/o/motor_sumergible_ever6_grande.webp | Motor sumergible SKU: MSAE6 203460 Cantidad - + Cantidad Mínima de compra: 1 Por favor agregue en múltiplos de: 1 Ver detalle Añadir a carrito Existencias Comparar 0 Más Información Potencia nominal (HP): 20 Fases x voltaje de alimentación: 3 X 460 (trifásico) Profundidad máxima de inmersión: 350 m | imagenes_productos\media/catalog/product/cache/e40b73add044af4891fd6583f57b32e2/m/o/motor_sumergible_ever6_grande.webp
Motor sumergible | MSAE6 | https://www.vde.com.mx/msae6-203230.html | https://www.vde.com.mx/media/catalog/product/cache/e40b73add044af4891fd6583f57b32e2/m/o/motor_sumergible_ever6_grande.webp | Motor sumergible SKU: MSAE6 203230 Cantidad - + Cantidad Mínima de compra: 1 Por favor agregue en múltiplos de: 1 Ver detalle Añadir a carrito Existencias Comparar 0 Más Información Potencia nominal (HP): 20 Fases x voltaje de alimentación: 3 X 230 (trifásico) Profundidad máxima de inmersión: 350 m | imagenes_productos\media/catalog/product/cache/e40b73add044af4891fd6583f57b32e2/m/o/motor_sumergible_ever6_grande.webp
Motor sumergible | MSAE6 | https://www.vde.com.mx/msae6-153460.html | https://www.vde.com.mx/media/catalog/product/cache/e40b73add044af4891fd6583f57b32e2/m/o/motor_sumergible_ever6_grande.webp | Motor sumergible SKU: MSAE6 153460 Cantidad - + Cantidad Mínima de compra: 1 Por favor agregue en múltiplos de: 1 Ver detalle Añadir a carrito Existencias Comparar 0 Más Información Potencia nominal (HP): 15 Fases x voltaje de alimentación: 3 X 460 (trifásico) Profundidad máxima de inmersión: 350 m | imagenes_productos\media/catalog/product/cache/e40b73add044af4891fd6583f57b32e2/m/o/motor_sumergible_ever6_grande.webp
Motor sumergible | MSAE6 | https://www.vde.com.mx/msae6-153230.html | https://www.vde.com.mx/media/catalog/product/cache/e40b73add044af4891fd6583f57b32e2/m/o/motor_sumergible_ever6_grande.webp | Motor sumergible SKU: MSAE6 153230 Cantidad - + Cantidad Mínima de compra: 1 Por favor agregue en múltiplos de: 1 Ver detalle Añadir a carrito Existencias Comparar 0 Más Información Potencia nominal (HP): 15 Fases x voltaje de alimentación: 3 X 230 (trifásico) Profundidad máxima de inmersión: 350 m | imagenes_productos\media/catalog/product/cache/e40b73add044af4891fd6583f57b32e2/m/o/motor_sumergible_ever6_grande.webp
Motor sumergible | MSAE6 | https://www.vde.com.mx/msae6-103460.html | https://www.vde.com.mx/media/catalog/product/cache/e40b73add044af4891fd6583f57b32e2/m/o/motor_sumergible_ever6_chico.webp | Motor sumergible SKU: MSAE6 103460 Cantidad - + Cantidad Mínima de compra: 1 Por favor agregue en múltiplos de: 1 Ver detalle Añadir a carrito Existencias Comparar 0 Más Información Potencia nominal (HP): 10 Fases x voltaje de alimentación: 3 X 460 (trifásico) Profundidad máxima de inmersión: 350 m | imagenes_productos\media/catalog/product/cache/e40b73add044af4891fd6583f57b32e2/m/o/motor_sumergible_ever6_chico.webp
Motor sumergible | MSAE6 | https://www.vde.com.mx/msae6-103230.html | https://www.vde.com.mx/media/catalog/product/cache/e40b73add044af4891fd6583f57b32e2/m/o/motor_sumergible_ever6_chico.webp | Motor sumergible SKU: MSAE6 103230 Cantidad - + Cantidad Mínima de compra: 1 Por favor agregue en múltiplos de: 1 Ver detalle Añadir a carrito Existencias Comparar 0 Más Información Potencia nominal (HP): 10 Fases x voltaje de alimentación: 3 X 230 (trifásico) Profundidad máxima de inmersión: 350 m | imagenes_productos\media/catalog/product/cache/e40b73add044af4891fd6583f57b32e2/m/o/motor_sumergible_ever6_chico.webp
Motor sumergible | MSAE6 | https://www.vde.com.mx/msae6-7-53460.html | https://www.vde.com.mx/media/catalog/product/cache/e40b73add044af4891fd6583f57b32e2/m/o/motor_sumergible_ever6_chico.webp | Motor sumergible SKU: MSAE6 7.53460 Cantidad - + Cantidad Mínima de compra: 1 Por favor agregue en múltiplos de: 1 Ver detalle Añadir a carrito Existencias Comparar 0 Más Información Potencia nominal (HP): 7.5 Fases x voltaje de alimentación: 3 X 460 (trifásico) Profundidad máxima de inmersión: 350 | imagenes_productos\media/catalog/product/cache/e40b73add044af4891fd6583f57b32e2/m/o/motor_sumergible_ever6_chico.webp
Motor sumergible | MSAE6 | https://www.vde.com.mx/msae6-7-53230.html | https://www.vde.com.mx/media/catalog/product/cache/e40b73add044af4891fd6583f57b32e2/m/o/motor_sumergible_ever6_chico.webp | Motor sumergible SKU: MSAE6 7.53230 Cantidad - + Cantidad Mínima de compra: 1 Por favor agregue en múltiplos de: 1 Ver detalle Añadir a carrito Existencias Comparar 0 Más Información Potencia nominal (HP): 7.5 Fases x voltaje de alimentación: 3 X 230 (trifásico) Profundidad máxima de inmersión: 350 | imagenes_productos\media/catalog/product/cache/e40b73add044af4891fd6583f57b32e2/m/o/motor_sumergible_ever6_chico.webp
Motor sumergible | MSAE6 | https://www.vde.com.mx/msae6-53460.html | https://www.vde.com.mx/media/catalog/product/cache/e40b73add044af4891fd6583f57b32e2/m/o/motor_sumergible_ever6_chico.webp | Motor sumergible SKU: MSAE6 53460 Cantidad - + Cantidad Mínima de compra: 1 Por favor agregue en múltiplos de: 1 Ver detalle Añadir a carrito Existencias Comparar 0 Más Información Potencia nominal (HP): 5 Fases x voltaje de alimentación: 3 X 460 (trifásico) Profundidad máxima de inmersión: 350 m Nú | imagenes_productos\media/catalog/product/cache/e40b73add044af4891fd6583f57b32e2/m/o/motor_sumergible_ever6_chico.webp
Motor sumergible | MSAE6 | https://www.vde.com.mx/msae6-53230.html | https://www.vde.com.mx/media/catalog/product/cache/e40b73add044af4891fd6583f57b32e2/m/o/motor_sumergible_ever6_chico.webp | Motor sumergible SKU: MSAE6 53230 Cantidad - + Cantidad Mínima de compra: 1 Por favor agregue en múltiplos de: 1 Ver detalle Añadir a carrito Existencias Comparar 0 Más Información Potencia nominal (HP): 5 Fases x voltaje de alimentación: 3 X 230 (trifásico) Profundidad máxima de inmersión: 350 m Nú | imagenes_productos\media/catalog/product/cache/e40b73add044af4891fd6583f57b32e2/m/o/motor_sumergible_ever6_chico.webp
Motor sumergible | MSAE4 | https://www.vde.com.mx/msae4-103460.html | https://www.vde.com.mx/media/catalog/product/cache/e40b73add044af4891fd6583f57b32e2/m/o/motor_sumergible_ever4_grande.webp | Motor sumergible SKU: MSAE4 103460 Cantidad - + Cantidad Mínima de compra: 1 Por favor agregue en múltiplos de: 1 Ver detalle Añadir a carrito Existencias Comparar 0 Más Información Potencia nominal (HP): 10 Fases x voltaje de alimentación: 3 X 460 (trifásico) Profundidad máxima de inmersión: 150 m | imagenes_productos\media/catalog/product/cache/e40b73add044af4891fd6583f57b32e2/m/o/motor_sumergible_ever4_grande.webp
Motor sumergible | MSAE4 | https://www.vde.com.mx/msae4-103230.html | https://www.vde.com.mx/media/catalog/product/cache/e40b73add044af4891fd6583f57b32e2/m/o/motor_sumergible_ever4_grande.webp | Motor sumergible SKU: MSAE4 103230 Cantidad - + Cantidad Mínima de compra: 1 Por favor agregue en múltiplos de: 1 Ver detalle Añadir a carrito Existencias Comparar 0 Más Información Potencia nominal (HP): 10 Fases x voltaje de alimentación: 3 X 230 (trifásico) Profundidad máxima de inmersión: 150 m | imagenes_productos\media/catalog/product/cache/e40b73add044af4891fd6583f57b32e2/m/o/motor_sumergible_ever4_grande.webp
Motor sumergible | MSAE4 | https://www.vde.com.mx/msae4-7-53460.html | https://www.vde.com.mx/media/catalog/product/cache/e40b73add044af4891fd6583f57b32e2/m/o/motor_sumergible_ever4_grande.webp | Motor sumergible SKU: MSAE4 7.53460 Cantidad - + Cantidad Mínima de compra: 1 Por favor agregue en múltiplos de: 1 Ver detalle Añadir a carrito Existencias Comparar 0 Más Información Potencia nominal (HP): 7.5 Fases x voltaje de alimentación: 3 X 460 (trifásico) Profundidad máxima de inmersión: 150 | imagenes_productos\media/catalog/product/cache/e40b73add044af4891fd6583f57b32e2/m/o/motor_sumergible_ever4_grande.webp
Motor sumergible | MSAE4 | https://www.vde.com.mx/msae4-7-53230.html | https://www.vde.com.mx/media/catalog/product/cache/e40b73add044af4891fd6583f57b32e2/m/o/motor_sumergible_ever4_grande.webp | Motor sumergible SKU: MSAE4 7.53230 Cantidad - + Cantidad Mínima de compra: 1 Por favor agregue en múltiplos de: 1 Ver detalle Añadir a carrito Existencias Comparar 0 Más Información Potencia nominal (HP): 7.5 Fases x voltaje de alimentación: 3 X 230 (trifásico) Profundidad máxima de inmersión: 150 | imagenes_productos\media/catalog/product/cache/e40b73add044af4891fd6583f57b32e2/m/o/motor_sumergible_ever4_grande.webp
Motor sumergible | MSAE4 | https://www.vde.com.mx/msae4-53460.html | https://www.vde.com.mx/media/catalog/product/cache/e40b73add044af4891fd6583f57b32e2/m/o/motor_sumergible_ever4_grande.webp | Motor sumergible SKU: MSAE4 53460 Cantidad - + Cantidad Mínima de compra: 1 Por favor agregue en múltiplos de: 1 Ver detalle Añadir a carrito Existencias Comparar 0 Más Información Potencia nominal (HP): 5 Fases x voltaje de alimentación: 3 X 460 (trifásico) Profundidad máxima de inmersión: 150 m Nú | imagenes_productos\media/catalog/product/cache/e40b73add044af4891fd6583f57b32e2/m/o/motor_sumergible_ever4_grande.webp
Motor sumergible | MSAE4 | https://www.vde.com.mx/msae4-53230.html | https://www.vde.com.mx/media/catalog/product/cache/e40b73add044af4891fd6583f57b32e2/m/o/motor_sumergible_ever4_grande.webp | Motor sumergible SKU: MSAE4 53230 Cantidad - + Cantidad Mínima de compra: 1 Por favor agregue en múltiplos de: 1 Ver detalle Añadir a carrito Existencias Comparar 0 Más Información Potencia nominal (HP): 5 Fases x voltaje de alimentación: 3 X 230 (trifásico) Profundidad máxima de inmersión: 150 m Nú | imagenes_productos\media/catalog/product/cache/e40b73add044af4891fd6583f57b32e2/m/o/motor_sumergible_ever4_grande.webp
Motor sumergible | MSAE4 | https://www.vde.com.mx/msae4-51230.html | https://www.vde.com.mx/media/catalog/product/cache/e40b73add044af4891fd6583f57b32e2/m/o/motor_sumergible_ever4_grande.webp | Motor sumergible SKU: MSAE4 51230 Cantidad - + Cantidad Mínima de compra: 1 Por favor agregue en múltiplos de: 1 Ver detalle Añadir a carrito Existencias Comparar 0 Más Información Potencia nominal (HP): 5 Fases x voltaje de alimentación: 1 X 230 (monofásico) Profundidad máxima de inmersión: 150 m N | imagenes_productos\media/catalog/product/cache/e40b73add044af4891fd6583f57b32e2/m/o/motor_sumergible_ever4_grande.webp
Motor sumergible | MSAE4 | https://www.vde.com.mx/msae4-33460.html | https://www.vde.com.mx/media/catalog/product/cache/e40b73add044af4891fd6583f57b32e2/m/o/motor_sumergible_ever4_chico.webp | Motor sumergible SKU: MSAE4 33460 Cantidad - + Cantidad Mínima de compra: 1 Por favor agregue en múltiplos de: 1 Ver detalle Añadir a carrito Existencias Comparar 0 Más Información Potencia nominal (HP): 3 Fases x voltaje de alimentación: 3 X 460 (trifásico) Profundidad máxima de inmersión: 150 m Nú | imagenes_productos\media/catalog/product/cache/e40b73add044af4891fd6583f57b32e2/m/o/motor_sumergible_ever4_chico.webp
Motor sumergible | MSAE4 | https://www.vde.com.mx/msae4-33230.html | https://www.vde.com.mx/media/catalog/product/cache/e40b73add044af4891fd6583f57b32e2/m/o/motor_sumergible_ever4_chico.webp | Motor sumergible SKU: MSAE4 33230 Cantidad - + Cantidad Mínima de compra: 1 Por favor agregue en múltiplos de: 1 Ver detalle Añadir a carrito Existencias Comparar 0 Más Información Potencia nominal (HP): 3 Fases x voltaje de alimentación: 3 X 230 (trifásico) Profundidad máxima de inmersión: 150 m Nú | imagenes_productos\media/catalog/product/cache/e40b73add044af4891fd6583f57b32e2/m/o/motor_sumergible_ever4_chico.webp
Motor sumergible | MSAE4 | https://www.vde.com.mx/msae4-31230.html | https://www.vde.com.mx/media/catalog/product/cache/e40b73add044af4891fd6583f57b32e2/m/o/motor_sumergible_ever4_chico.webp | Motor sumergible SKU: MSAE4 31230 Cantidad - + Cantidad Mínima de compra: 1 Por favor agregue en múltiplos de: 1 Ver detalle Añadir a carrito Existencias Comparar 0 Más Información Potencia nominal (HP): 3 Fases x voltaje de alimentación: 1 X 230 (monofásico) Profundidad máxima de inmersión: 150 m N | imagenes_productos\media/catalog/product/cache/e40b73add044af4891fd6583f57b32e2/m/o/motor_sumergible_ever4_chico.webp
Motor sumergible | MSAE4 | https://www.vde.com.mx/msae4-23460.html | https://www.vde.com.mx/media/catalog/product/cache/e40b73add044af4891fd6583f57b32e2/m/o/motor_sumergible_ever4_chico.webp | Motor sumergible SKU: MSAE4 23460 Cantidad - + Cantidad Mínima de compra: 1 Por favor agregue en múltiplos de: 1 Ver detalle Añadir a carrito Existencias Comparar 0 Más Información Potencia nominal (HP): 2 Fases x voltaje de alimentación: 3 X 460 (trifásico) Profundidad máxima de inmersión: 150 m Nú | imagenes_productos\media/catalog/product/cache/e40b73add044af4891fd6583f57b32e2/m/o/motor_sumergible_ever4_chico.webp
Motor sumergible | MSAE4 | https://www.vde.com.mx/msae4-23230.html | https://www.vde.com.mx/media/catalog/product/cache/e40b73add044af4891fd6583f57b32e2/m/o/motor_sumergible_ever4_chico.webp | Motor sumergible SKU: MSAE4 23230 Cantidad - + Cantidad Mínima de compra: 1 Por favor agregue en múltiplos de: 1 Ver detalle Añadir a carrito Existencias Comparar 0 Más Información Potencia nominal (HP): 2 Fases x voltaje de alimentación: 3 X 230 (trifásico) Profundidad máxima de inmersión: 150 m Nú | imagenes_productos\media/catalog/product/cache/e40b73add044af4891fd6583f57b32e2/m/o/motor_sumergible_ever4_chico.webp
Motor sumergible | MSAE4 | https://www.vde.com.mx/msae4-21230.html | https://www.vde.com.mx/media/catalog/product/cache/e40b73add044af4891fd6583f57b32e2/m/o/motor_sumergible_ever4_chico.webp | Motor sumergible SKU: MSAE4 21230 Cantidad - + Cantidad Mínima de compra: 1 Por favor agregue en múltiplos de: 1 Ver detalle Añadir a carrito Existencias Comparar 0 Más Información Potencia nominal (HP): 2 Fases x voltaje de alimentación: 1 X 230 (monofásico) Profundidad máxima de inmersión: 150 m N | imagenes_productos\media/catalog/product/cache/e40b73add044af4891fd6583f57b32e2/m/o/motor_sumergible_ever4_chico.webp
Motor sumergible | MSAE4 | https://www.vde.com.mx/msae4-1-53230.html | https://www.vde.com.mx/media/catalog/product/cache/e40b73add044af4891fd6583f57b32e2/m/o/motor_sumergible_ever4_chico.webp | Motor sumergible SKU: MSAE4 1.53230 Cantidad - + Cantidad Mínima de compra: 1 Por favor agregue en múltiplos de: 1 Ver detalle Añadir a carrito Existencias Comparar 0 Más Información Potencia nominal (HP): 1.5 Fases x voltaje de alimentación: 3 X 230 (trifásico) Profundidad máxima de inmersión: 150 | imagenes_productos\media/catalog/product/cache/e40b73add044af4891fd6583f57b32e2/m/o/motor_sumergible_ever4_chico.webp
Motor sumergible | MSAE4 | https://www.vde.com.mx/msae4-1-512302h.html | https://www.vde.com.mx/media/catalog/product/cache/e40b73add044af4891fd6583f57b32e2/m/o/motor_sumergible_ever4_chico.webp | Motor sumergible SKU: MSAE4 1.512302H Cantidad - + Cantidad Mínima de compra: 1 Por favor agregue en múltiplos de: 1 Ver detalle Añadir a carrito Existencias Comparar 0 Más Información Potencia nominal (HP): 1.5 Fases x voltaje de alimentación: 1 X 230 (monofásico) Profundidad máxima de inmersión: 1 | imagenes_productos\media/catalog/product/cache/e40b73add044af4891fd6583f57b32e2/m/o/motor_sumergible_ever4_chico.webp
Motor sumergible | MSAE4 | https://www.vde.com.mx/msae4-1-51230.html | https://www.vde.com.mx/media/catalog/product/cache/e40b73add044af4891fd6583f57b32e2/m/o/motor_sumergible_ever4_chico.webp | Motor sumergible SKU: MSAE4 1.51230 Cantidad - + Cantidad Mínima de compra: 1 Por favor agregue en múltiplos de: 1 Ver detalle Añadir a carrito Existencias Comparar 0 Más Información Potencia nominal (HP): 1.5 Fases x voltaje de alimentación: 1 X 230 (monofásico) Profundidad máxima de inmersión: 150 | imagenes_productos\media/catalog/product/cache/e40b73add044af4891fd6583f57b32e2/m/o/motor_sumergible_ever4_chico.webp
Motor sumergible | MSAE4 | https://www.vde.com.mx/msae4-13460.html | https://www.vde.com.mx/media/catalog/product/cache/e40b73add044af4891fd6583f57b32e2/m/o/motor_sumergible_ever4_chico.webp | Motor sumergible SKU: MSAE4 13460 Cantidad - + Cantidad Mínima de compra: 1 Por favor agregue en múltiplos de: 1 Ver detalle Añadir a carrito Existencias Comparar 0 Más Información Potencia nominal (HP): 1 Fases x voltaje de alimentación: 3 X 460 (trifásico) Profundidad máxima de inmersión: 150 m Nú | imagenes_productos\media/catalog/product/cache/e40b73add044af4891fd6583f57b32e2/m/o/motor_sumergible_ever4_chico.webp
Motor sumergible | MSAE4 | https://www.vde.com.mx/msae4-13230.html | https://www.vde.com.mx/media/catalog/product/cache/e40b73add044af4891fd6583f57b32e2/m/o/motor_sumergible_ever4_chico.webp | Motor sumergible SKU: MSAE4 13230 Cantidad - + Cantidad Mínima de compra: 1 Por favor agregue en múltiplos de: 1 Ver detalle Añadir a carrito Existencias Comparar 0 Más Información Potencia nominal (HP): 1 Fases x voltaje de alimentación: 3 X 230 (trifásico) Profundidad máxima de inmersión: 150 m Nú | imagenes_productos\media/catalog/product/cache/e40b73add044af4891fd6583f57b32e2/m/o/motor_sumergible_ever4_chico.webp
Motor sumergible | MSAE4 | https://www.vde.com.mx/msae4-112302h.html | https://www.vde.com.mx/media/catalog/product/cache/e40b73add044af4891fd6583f57b32e2/m/o/motor_sumergible_ever4_chico.webp | Motor sumergible SKU: MSAE4 112302H Cantidad - + Cantidad Mínima de compra: 1 Por favor agregue en múltiplos de: 1 Ver detalle Añadir a carrito Existencias Comparar 0 Más Información Potencia nominal (HP): 1 Fases x voltaje de alimentación: 1 X 230 (monofásico) Profundidad máxima de inmersión: 150 m | imagenes_productos\media/catalog/product/cache/e40b73add044af4891fd6583f57b32e2/m/o/motor_sumergible_ever4_chico.webp
Motor sumergible | MSAE4 | https://www.vde.com.mx/msae4-11230.html | https://www.vde.com.mx/media/catalog/product/cache/e40b73add044af4891fd6583f57b32e2/m/o/motor_sumergible_ever4_chico.webp | Motor sumergible SKU: MSAE4 11230 Cantidad - + Cantidad Mínima de compra: 1 Por favor agregue en múltiplos de: 1 Ver detalle Añadir a carrito Existencias Comparar 0 Más Información Potencia nominal (HP): 1 Fases x voltaje de alimentación: 1 X 230 (monofásico) Profundidad máxima de inmersión: 150 m N | imagenes_productos\media/catalog/product/cache/e40b73add044af4891fd6583f57b32e2/m/o/motor_sumergible_ever4_chico.webp
Motor sumergible | MSAE4 | https://www.vde.com.mx/msae4-11127.html | https://www.vde.com.mx/media/catalog/product/cache/e40b73add044af4891fd6583f57b32e2/m/o/motor_sumergible_ever4_chico.webp | Motor sumergible SKU: MSAE4 11127 Cantidad - + Cantidad Mínima de compra: 1 Por favor agregue en múltiplos de: 1 Ver detalle Añadir a carrito Existencias Comparar 0 Más Información Potencia nominal (HP): 1 Fases x voltaje de alimentación: 1 X 127 (monofásico) Profundidad máxima de inmersión: 150 m N | imagenes_productos\media/catalog/product/cache/e40b73add044af4891fd6583f57b32e2/m/o/motor_sumergible_ever4_chico.webp
Motor sumergible | MSAE4 | https://www.vde.com.mx/msae4-3-43460.html | https://www.vde.com.mx/media/catalog/product/cache/e40b73add044af4891fd6583f57b32e2/m/o/motor_sumergible_ever4_chico.webp | Motor sumergible SKU: MSAE4 3/43460 Cantidad - + Cantidad Mínima de compra: 1 Por favor agregue en múltiplos de: 1 Ver detalle Añadir a carrito Existencias Comparar 0 Más Información Potencia nominal (HP): 0.75 Fases x voltaje de alimentación: 3 X 460 (trifásico) Profundidad máxima de inmersión: 150 | imagenes_productos\media/catalog/product/cache/e40b73add044af4891fd6583f57b32e2/m/o/motor_sumergible_ever4_chico.webp
Motor sumergible | MSAE4 | https://www.vde.com.mx/msae4-3-412302h.html | https://www.vde.com.mx/media/catalog/product/cache/e40b73add044af4891fd6583f57b32e2/m/o/motor_sumergible_ever4_chico.webp | Motor sumergible SKU: MSAE4 3/412302H Cantidad - + Cantidad Mínima de compra: 1 Por favor agregue en múltiplos de: 1 Ver detalle Añadir a carrito Existencias Comparar 0 Más Información Potencia nominal (HP): 0.75 Fases x voltaje de alimentación: 1 X 230 (monofásico) Profundidad máxima de inmersión: | imagenes_productos\media/catalog/product/cache/e40b73add044af4891fd6583f57b32e2/m/o/motor_sumergible_ever4_chico.webp
Motor sumergible | MSAE4 | https://www.vde.com.mx/msae4-3-41230.html | https://www.vde.com.mx/media/catalog/product/cache/e40b73add044af4891fd6583f57b32e2/m/o/motor_sumergible_ever4_chico.webp | Motor sumergible SKU: MSAE4 3/41230 Cantidad - + Cantidad Mínima de compra: 1 Por favor agregue en múltiplos de: 1 Ver detalle Añadir a carrito Existencias Comparar 0 Más Información Potencia nominal (HP): 0.75 Fases x voltaje de alimentación: 1 X 230 (monofásico) Profundidad máxima de inmersión: 15 | imagenes_productos\media/catalog/product/cache/e40b73add044af4891fd6583f57b32e2/m/o/motor_sumergible_ever4_chico.webp
Motor sumergible | MSAE4 | https://www.vde.com.mx/msae4-1-23460.html | https://www.vde.com.mx/media/catalog/product/cache/e40b73add044af4891fd6583f57b32e2/m/o/motor_sumergible_ever4_chico.webp | Motor sumergible SKU: MSAE4 1/23460 Cantidad - + Cantidad Mínima de compra: 1 Por favor agregue en múltiplos de: 1 Ver detalle Añadir a carrito Existencias Comparar 0 Más Información Potencia nominal (HP): 0.5 Fases x voltaje de alimentación: 3 X 460 (trifásico) Profundidad máxima de inmersión: 150 | imagenes_productos\media/catalog/product/cache/e40b73add044af4891fd6583f57b32e2/m/o/motor_sumergible_ever4_chico.webp
Motor sumergible | MSAE4 | https://www.vde.com.mx/msae4-1-23230.html | https://www.vde.com.mx/media/catalog/product/cache/e40b73add044af4891fd6583f57b32e2/m/o/motor_sumergible_ever4_chico.webp | Motor sumergible SKU: MSAE4 1/23230 Cantidad - + Cantidad Mínima de compra: 1 Por favor agregue en múltiplos de: 1 Ver detalle Añadir a carrito Existencias Comparar 0 Más Información Potencia nominal (HP): 0.5 Fases x voltaje de alimentación: 3 X 230 (trifásico) Profundidad máxima de inmersión: 150 | imagenes_productos\media/catalog/product/cache/e40b73add044af4891fd6583f57b32e2/m/o/motor_sumergible_ever4_chico.webp
Motor sumergible | MSAE4 | https://www.vde.com.mx/msae4-1-212302h.html | https://www.vde.com.mx/media/catalog/product/cache/e40b73add044af4891fd6583f57b32e2/m/o/motor_sumergible_ever4_chico.webp | Motor sumergible SKU: MSAE4 1/212302H Cantidad - + Cantidad Mínima de compra: 1 Por favor agregue en múltiplos de: 1 Ver detalle Añadir a carrito Existencias Comparar 0 Más Información Potencia nominal (HP): 0.5 Fases x voltaje de alimentación: 1 X 230 (monofásico) Profundidad máxima de inmersión: 1 | imagenes_productos\media/catalog/product/cache/e40b73add044af4891fd6583f57b32e2/m/o/motor_sumergible_ever4_chico.webp
Motor sumergible | MSAE4 | https://www.vde.com.mx/msae4-1-21230.html | https://www.vde.com.mx/media/catalog/product/cache/e40b73add044af4891fd6583f57b32e2/m/o/motor_sumergible_ever4_chico.webp | Motor sumergible SKU: MSAE4 1/21230 Cantidad - + Cantidad Mínima de compra: 1 Por favor agregue en múltiplos de: 1 Ver detalle Añadir a carrito Existencias Comparar 0 Más Información Potencia nominal (HP): 0.5 Fases x voltaje de alimentación: 1 X 230 (monofásico) Profundidad máxima de inmersión: 150 | imagenes_productos\media/catalog/product/cache/e40b73add044af4891fd6583f57b32e2/m/o/motor_sumergible_ever4_chico.webp
Motor sumergible | MSAE4 | https://www.vde.com.mx/msae4-1-211272h.html | https://www.vde.com.mx/media/catalog/product/cache/e40b73add044af4891fd6583f57b32e2/m/o/motor_sumergible_ever4_chico.webp | Motor sumergible SKU: MSAE4 1/211272H Cantidad - + Cantidad Mínima de compra: 1 Por favor agregue en múltiplos de: 1 Ver detalle Añadir a carrito Existencias Comparar 0 Más Información Potencia nominal (HP): 0.5 Fases x voltaje de alimentación: 1 X 127 (monofásico) Profundidad máxima de inmersión: 1 | imagenes_productos\media/catalog/product/cache/e40b73add044af4891fd6583f57b32e2/m/o/motor_sumergible_ever4_chico.webp
Motor sumergible | MSAE4 | https://www.vde.com.mx/msae4-1-21127.html | https://www.vde.com.mx/media/catalog/product/cache/e40b73add044af4891fd6583f57b32e2/m/o/motor_sumergible_ever4_chico.webp | Motor sumergible SKU: MSAE4 1/21127 Cantidad - + Cantidad Mínima de compra: 1 Por favor agregue en múltiplos de: 1 Ver detalle Añadir a carrito Existencias Comparar 0 Más Información Potencia nominal (HP): 0.5 Fases x voltaje de alimentación: 1 X 127 (monofásico) Profundidad máxima de inmersión: 150 | imagenes_productos\media/catalog/product/cache/e40b73add044af4891fd6583f57b32e2/m/o/motor_sumergible_ever4_chico.webp
Motor sumergible | MSAT6 | https://www.vde.com.mx/msat6-303230.html | https://www.vde.com.mx/media/catalog/product/cache/e40b73add044af4891fd6583f57b32e2/t/r/trust_6inch.webp | Motor sumergible SKU: MSAT6 303230 Cantidad - + Cantidad Mínima de compra: 1 Por favor agregue en múltiplos de: 1 Ver detalle Añadir a carrito Existencias Comparar Más Información Potencia nominal (HP): 30 Fases x voltaje de alimentación: 3 X 230 (trifásico) Profundidad máxima de inmersión: 150 m Ac | imagenes_productos\media/catalog/product/cache/e40b73add044af4891fd6583f57b32e2/t/r/trust_6inch.webp
Motor sumergible | MSAT6 | https://www.vde.com.mx/msat6-253230.html | https://www.vde.com.mx/media/catalog/product/cache/e40b73add044af4891fd6583f57b32e2/t/r/trust_6inch.webp | Motor sumergible SKU: MSAT6 253230 Cantidad - + Cantidad Mínima de compra: 1 Por favor agregue en múltiplos de: 1 Ver detalle Añadir a carrito Existencias Comparar Más Información Potencia nominal (HP): 25 Fases x voltaje de alimentación: 3 X 230 (trifásico) Profundidad máxima de inmersión: 150 m Ac | imagenes_productos\media/catalog/product/cache/e40b73add044af4891fd6583f57b32e2/t/r/trust_6inch.webp
Motor sumergible | MSAT6 | https://www.vde.com.mx/msat6-203230.html | https://www.vde.com.mx/media/catalog/product/cache/e40b73add044af4891fd6583f57b32e2/t/r/trust_6inch.webp | Motor sumergible SKU: MSAT6 203230 Cantidad - + Cantidad Mínima de compra: 1 Por favor agregue en múltiplos de: 1 Ver detalle Añadir a carrito Existencias Comparar Más Información Potencia nominal (HP): 20 Fases x voltaje de alimentación: 3 X 230 (trifásico) Profundidad máxima de inmersión: 150 m Ac | imagenes_productos\media/catalog/product/cache/e40b73add044af4891fd6583f57b32e2/t/r/trust_6inch.webp
Motor sumergible | MSAT6 | https://www.vde.com.mx/msat6-153230.html | https://www.vde.com.mx/media/catalog/product/cache/e40b73add044af4891fd6583f57b32e2/t/r/trust_6inch.webp | Motor sumergible SKU: MSAT6 153230 Cantidad - + Cantidad Mínima de compra: 1 Por favor agregue en múltiplos de: 1 Ver detalle Añadir a carrito Existencias Comparar Más Información Potencia nominal (HP): 15 Fases x voltaje de alimentación: 3 X 230 (trifásico) Profundidad máxima de inmersión: 150 m Ac | imagenes_productos\media/catalog/product/cache/e40b73add044af4891fd6583f57b32e2/t/r/trust_6inch.webp
Motor sumergible | MSAT6 | https://www.vde.com.mx/msat6-103230.html | https://www.vde.com.mx/media/catalog/product/cache/e40b73add044af4891fd6583f57b32e2/t/r/trust_6inch.webp | Motor sumergible SKU: MSAT6 103230 Cantidad - + Cantidad Mínima de compra: 1 Por favor agregue en múltiplos de: 1 Ver detalle Añadir a carrito Existencias Comparar Más Información Potencia nominal (HP): 10 Fases x voltaje de alimentación: 3 X 230 (trifásico) Profundidad máxima de inmersión: 150 m Ac | imagenes_productos\media/catalog/product/cache/e40b73add044af4891fd6583f57b32e2/t/r/trust_6inch.webp
Motor sumergible | MSRT12 | https://www.vde.com.mx/msrt12-10-3003460.html | https://www.vde.com.mx/media/catalog/product/cache/e40b73add044af4891fd6583f57b32e2/m/s/msrt12-10-3003460.webp | Motor sumergible SKU: MSRT12/10 3003460 Ver detalle Comparar 0 Más Información Potencia nominal (HP): 300 Fases x voltaje de alimentación: 3 X 460 (trifásico) Profundidad máxima de inmersión: 150 m Número de hilos: 6 Acoplamiento NEMA: 10" (con cuña) Diámetro nominal: 12" | imagenes_productos\media/catalog/product/cache/e40b73add044af4891fd6583f57b32e2/m/s/msrt12-10-3003460.webp
Motor sumergible | MSRT12 | https://www.vde.com.mx/msrt12-10-2503460.html | https://www.vde.com.mx/media/catalog/product/cache/e40b73add044af4891fd6583f57b32e2/m/s/msrt12-10-2503460.webp | Motor sumergible SKU: MSRT12/10 2503460 Ver detalle Comparar Más Información Potencia nominal (HP): 250 Fases x voltaje de alimentación: 3 X 460 (trifásico) Profundidad máxima de inmersión: 150 m Número de hilos: 6 Acoplamiento NEMA: 10" (con cuña) Diámetro nominal: 12" | imagenes_productos\media/catalog/product/cache/e40b73add044af4891fd6583f57b32e2/m/s/msrt12-10-2503460.webp
Motor sumergible | MSRT10 | https://www.vde.com.mx/msrt10-8-2003460.html | https://www.vde.com.mx/media/catalog/product/cache/e40b73add044af4891fd6583f57b32e2/m/s/msrt10-8-175-200.webp | Motor sumergible SKU: MSRT10/8 2003460 Ver detalle Comparar Más Información Potencia nominal (HP): 200 Fases x voltaje de alimentación: 3 X 460 (trifásico) Profundidad máxima de inmersión: 150 m Número de hilos: 6 Acoplamiento NEMA: 8" Diámetro nominal: 10" | imagenes_productos\media/catalog/product/cache/e40b73add044af4891fd6583f57b32e2/m/s/msrt10-8-175-200.webp
Motor sumergible | MSRT10 | https://www.vde.com.mx/msrt10-8-1503460.html | https://www.vde.com.mx/media/catalog/product/cache/e40b73add044af4891fd6583f57b32e2/m/s/msrt8-10_60-150.webp | Motor sumergible SKU: MSRT10/8 1503460 Ver detalle Comparar Más Información Potencia nominal (HP): 150 Fases x voltaje de alimentación: 3 X 460 (trifásico) Profundidad máxima de inmersión: 150 m Número de hilos: 3 Acoplamiento NEMA: 8" Diámetro nominal: 10" | imagenes_productos\media/catalog/product/cache/e40b73add044af4891fd6583f57b32e2/m/s/msrt8-10_60-150.webp
Motor sumergible | MSRT10 | https://www.vde.com.mx/msrt10-8-1253460.html | https://www.vde.com.mx/media/catalog/product/cache/e40b73add044af4891fd6583f57b32e2/m/s/msrt8-10_60-150.webp | Motor sumergible SKU: MSRT10/8 1253460 Ver detalle Comparar Más Información Potencia nominal (HP): 125 Fases x voltaje de alimentación: 3 X 460 (trifásico) Profundidad máxima de inmersión: 150 m Número de hilos: 3 Acoplamiento NEMA: 8" Diámetro nominal: 10" | imagenes_productos\media/catalog/product/cache/e40b73add044af4891fd6583f57b32e2/m/s/msrt8-10_60-150.webp
Motor sumergible | MSRT8 | https://www.vde.com.mx/msrt8-1003460.html | https://www.vde.com.mx/media/catalog/product/cache/e40b73add044af4891fd6583f57b32e2/m/s/msrt8-10_60-150.webp | Motor sumergible SKU: MSRT8 1003460 Ver detalle Comparar Más Información Potencia nominal (HP): 100 Fases x voltaje de alimentación: 3 X 460 (trifásico) Profundidad máxima de inmersión: 150 m Número de hilos: 3 Acoplamiento NEMA: 8" Diámetro nominal: 8" | imagenes_productos\media/catalog/product/cache/e40b73add044af4891fd6583f57b32e2/m/s/msrt8-10_60-150.webp
Motor sumergible | MSRT8 | https://www.vde.com.mx/msrt8-753460.html | https://www.vde.com.mx/media/catalog/product/cache/e40b73add044af4891fd6583f57b32e2/m/s/msrt8-10_60-150.webp | Motor sumergible SKU: MSRT8 753460 Ver detalle Comparar Más Información Potencia nominal (HP): 75 Fases x voltaje de alimentación: 3 X 460 (trifásico) Profundidad máxima de inmersión: 150 m Número de hilos: 3 Acoplamiento NEMA: 8" Diámetro nominal: 8" | imagenes_productos\media/catalog/product/cache/e40b73add044af4891fd6583f57b32e2/m/s/msrt8-10_60-150.webp
Motor sumergible | MSRT8 | https://www.vde.com.mx/msrt8-6-603460.html | https://www.vde.com.mx/media/catalog/product/cache/e40b73add044af4891fd6583f57b32e2/m/s/msrt8-10_60-150.webp | Motor sumergible SKU: MSRT8/6 603460 Ver detalle Comparar Más Información Potencia nominal (HP): 60 Fases x voltaje de alimentación: 3 X 460 (trifásico) Profundidad máxima de inmersión: 150 m Número de hilos: 3 Acoplamiento NEMA: 6" Diámetro nominal: 8" | imagenes_productos\media/catalog/product/cache/e40b73add044af4891fd6583f57b32e2/m/s/msrt8-10_60-150.webp
Motor sumergible | MSRT6 | https://www.vde.com.mx/msrt6-503460.html | https://www.vde.com.mx/media/catalog/product/cache/e40b73add044af4891fd6583f57b32e2/m/s/msrt6-30-50.webp | Motor sumergible SKU: MSRT6 503460 Ver detalle Comparar Más Información Potencia nominal (HP): 50 Fases x voltaje de alimentación: 3 X 460 (trifásico) Profundidad máxima de inmersión: 150 m Número de hilos: 3 Acoplamiento NEMA: 6" Diámetro nominal: 6" | imagenes_productos\media/catalog/product/cache/e40b73add044af4891fd6583f57b32e2/m/s/msrt6-30-50.webp
Motor sumergible | MSRT6 | https://www.vde.com.mx/msrt6-503230.html | https://www.vde.com.mx/media/catalog/product/cache/e40b73add044af4891fd6583f57b32e2/m/s/msrt6-30-50.webp | Motor sumergible SKU: MSRT6 503230 Ver detalle Comparar Más Información Potencia nominal (HP): 50 Fases x voltaje de alimentación: 3 X 230 (trifásico) Profundidad máxima de inmersión: 150 m Número de hilos: 6 Acoplamiento NEMA: 6" Diámetro nominal: 6" | imagenes_productos\media/catalog/product/cache/e40b73add044af4891fd6583f57b32e2/m/s/msrt6-30-50.webp
Motor sumergible | MSRT6 | https://www.vde.com.mx/msrt6-303230.html | https://www.vde.com.mx/media/catalog/product/cache/e40b73add044af4891fd6583f57b32e2/m/s/msrt6-30-50.webp | Motor sumergible SKU: MSRT6 303230 Cantidad - + Cantidad Mínima de compra: 1 Por favor agregue en múltiplos de: 1 Ver detalle Añadir a carrito Existencias Comparar Más Información Potencia nominal (HP): 30 Fases x voltaje de alimentación: 3 X 230 (trifásico) Profundidad máxima de inmersión: 150 m Nú | imagenes_productos\media/catalog/product/cache/e40b73add044af4891fd6583f57b32e2/m/s/msrt6-30-50.webp
Motor sumergible | MSRT6 | https://www.vde.com.mx/msrt6-253460.html | https://www.vde.com.mx/media/catalog/product/cache/e40b73add044af4891fd6583f57b32e2/m/s/msrt6-75-25.webp | Motor sumergible SKU: MSRT6 253460 Cantidad - + Cantidad Mínima de compra: 1 Por favor agregue en múltiplos de: 1 Ver detalle Añadir a carrito Existencias Comparar Más Información Potencia nominal (HP): 25 Fases x voltaje de alimentación: 3 X 460 (trifásico) Profundidad máxima de inmersión: 150 m Nú | imagenes_productos\media/catalog/product/cache/e40b73add044af4891fd6583f57b32e2/m/s/msrt6-75-25.webp
Motor sumergible | MSRT6 | https://www.vde.com.mx/msrt6-253230.html | https://www.vde.com.mx/media/catalog/product/cache/e40b73add044af4891fd6583f57b32e2/m/s/msrt6-75-25.webp | Motor sumergible SKU: MSRT6 253230 Cantidad - + Cantidad Mínima de compra: 1 Por favor agregue en múltiplos de: 1 Ver detalle Añadir a carrito Existencias Comparar Más Información Potencia nominal (HP): 25 Fases x voltaje de alimentación: 3 X 230 (trifásico) Profundidad máxima de inmersión: 150 m Nú | imagenes_productos\media/catalog/product/cache/e40b73add044af4891fd6583f57b32e2/m/s/msrt6-75-25.webp
Motor sumergible | MSRT6 | https://www.vde.com.mx/msrt6-203460.html | https://www.vde.com.mx/media/catalog/product/cache/e40b73add044af4891fd6583f57b32e2/m/s/msrt6-75-25.webp | Motor sumergible SKU: MSRT6 203460 Cantidad - + Cantidad Mínima de compra: 1 Por favor agregue en múltiplos de: 1 Ver detalle Añadir a carrito Existencias Comparar Más Información Potencia nominal (HP): 20 Fases x voltaje de alimentación: 3 X 460 (trifásico) Profundidad máxima de inmersión: 150 m Nú | imagenes_productos\media/catalog/product/cache/e40b73add044af4891fd6583f57b32e2/m/s/msrt6-75-25.webp
Motor sumergible | MSRT6 | https://www.vde.com.mx/msrt6-203230.html | https://www.vde.com.mx/media/catalog/product/cache/e40b73add044af4891fd6583f57b32e2/m/s/msrt6-75-25.webp | Motor sumergible SKU: MSRT6 203230 Cantidad - + Cantidad Mínima de compra: 1 Por favor agregue en múltiplos de: 1 Ver detalle Añadir a carrito Existencias Comparar Más Información Potencia nominal (HP): 20 Fases x voltaje de alimentación: 3 X 230 (trifásico) Profundidad máxima de inmersión: 150 m Nú | imagenes_productos\media/catalog/product/cache/e40b73add044af4891fd6583f57b32e2/m/s/msrt6-75-25.webp
Motor sumergible | MSRT6 | https://www.vde.com.mx/msrt6-153460.html | https://www.vde.com.mx/media/catalog/product/cache/e40b73add044af4891fd6583f57b32e2/m/s/msrt6-75-25.webp | Motor sumergible SKU: MSRT6 153460 Cantidad - + Cantidad Mínima de compra: 1 Por favor agregue en múltiplos de: 1 Ver detalle Añadir a carrito Existencias Comparar Más Información Potencia nominal (HP): 15 Fases x voltaje de alimentación: 3 X 460 (trifásico) Profundidad máxima de inmersión: 150 m Nú | imagenes_productos\media/catalog/product/cache/e40b73add044af4891fd6583f57b32e2/m/s/msrt6-75-25.webp
Motor sumergible | MSRT6 | https://www.vde.com.mx/msrt6-153230.html | https://www.vde.com.mx/media/catalog/product/cache/e40b73add044af4891fd6583f57b32e2/m/s/msrt6-75-25.webp | Motor sumergible SKU: MSRT6 153230 Cantidad - + Cantidad Mínima de compra: 1 Por favor agregue en múltiplos de: 1 Ver detalle Añadir a carrito Existencias Comparar Más Información Potencia nominal (HP): 15 Fases x voltaje de alimentación: 3 X 230 (trifásico) Profundidad máxima de inmersión: 150 m Nú | imagenes_productos\media/catalog/product/cache/e40b73add044af4891fd6583f57b32e2/m/s/msrt6-75-25.webp
Motor sumergible | MSRT6 | https://www.vde.com.mx/msrt6-103460.html | https://www.vde.com.mx/media/catalog/product/cache/e40b73add044af4891fd6583f57b32e2/m/s/msrt6-75-25.webp | Motor sumergible SKU: MSRT6 103460 Cantidad - + Cantidad Mínima de compra: 1 Por favor agregue en múltiplos de: 1 Ver detalle Añadir a carrito Existencias Comparar Más Información Potencia nominal (HP): 10 Fases x voltaje de alimentación: 3 X 460 (trifásico) Profundidad máxima de inmersión: 150 m Nú | imagenes_productos\media/catalog/product/cache/e40b73add044af4891fd6583f57b32e2/m/s/msrt6-75-25.webp
Motor sumergible | MSRT6 | https://www.vde.com.mx/msrt6-103230.html | https://www.vde.com.mx/media/catalog/product/cache/e40b73add044af4891fd6583f57b32e2/m/s/msrt6-75-25.webp | Motor sumergible SKU: MSRT6 103230 Cantidad - + Cantidad Mínima de compra: 1 Por favor agregue en múltiplos de: 1 Ver detalle Añadir a carrito Existencias Comparar Más Información Potencia nominal (HP): 10 Fases x voltaje de alimentación: 3 X 230 (trifásico) Profundidad máxima de inmersión: 150 m Nú | imagenes_productos\media/catalog/product/cache/e40b73add044af4891fd6583f57b32e2/m/s/msrt6-75-25.webp
Motor sumergible | MSRT6 | https://www.vde.com.mx/msrt6-7-53460.html | https://www.vde.com.mx/media/catalog/product/cache/e40b73add044af4891fd6583f57b32e2/m/s/msrt6-75-25.webp | Motor sumergible SKU: MSRT6 7.53460 Cantidad - + Cantidad Mínima de compra: 1 Por favor agregue en múltiplos de: 1 Ver detalle Añadir a carrito Existencias Comparar Más Información Potencia nominal (HP): 7.5 Fases x voltaje de alimentación: 3 X 460 (trifásico) Profundidad máxima de inmersión: 150 m | imagenes_productos\media/catalog/product/cache/e40b73add044af4891fd6583f57b32e2/m/s/msrt6-75-25.webp
Motor sumergible | MSRT6 | https://www.vde.com.mx/msrt6-7-53230.html | https://www.vde.com.mx/media/catalog/product/cache/e40b73add044af4891fd6583f57b32e2/m/s/msrt6-75-25.webp | Motor sumergible SKU: MSRT6 7.53230 Cantidad - + Cantidad Mínima de compra: 1 Por favor agregue en múltiplos de: 1 Ver detalle Añadir a carrito Existencias Comparar Más Información Potencia nominal (HP): 7.5 Fases x voltaje de alimentación: 3 X 230 (trifásico) Profundidad máxima de inmersión: 150 m | imagenes_productos\media/catalog/product/cache/e40b73add044af4891fd6583f57b32e2/m/s/msrt6-75-25.webp
Motor sumergible | MSX10 | https://www.vde.com.mx/msx10-8-2003460.html | https://www.vde.com.mx/media/catalog/product/cache/e40b73add044af4891fd6583f57b32e2/s/e/serie_x.webp | Motor sumergible SKU: MSX10/8 2003460 Ver detalle Comparar Más Información Potencia nominal (HP): 200 Fases x voltaje de alimentación: 3 X 460 (trifásico) Profundidad máxima de inmersión: 150 m Número de hilos: 6 Acoplamiento NEMA: 8" Diámetro nominal: 10" | imagenes_productos\media/catalog/product/cache/e40b73add044af4891fd6583f57b32e2/s/e/serie_x.webp
Motor sumergible | MSX10 | https://www.vde.com.mx/msx10-8-1753460.html | https://www.vde.com.mx/media/catalog/product/cache/e40b73add044af4891fd6583f57b32e2/s/e/serie_x.webp | Motor sumergible SKU: MSX10/8 1753460 Ver detalle Comparar Más Información Potencia nominal (HP): 175 Fases x voltaje de alimentación: 3 X 460 (trifásico) Profundidad máxima de inmersión: 150 m Número de hilos: 6 Acoplamiento NEMA: 8" Diámetro nominal: 10" | imagenes_productos\media/catalog/product/cache/e40b73add044af4891fd6583f57b32e2/s/e/serie_x.webp
Motor sumergible | MSX10 | https://www.vde.com.mx/msx10-8-1503460.html | https://www.vde.com.mx/media/catalog/product/cache/e40b73add044af4891fd6583f57b32e2/s/e/serie_x.webp | Motor sumergible SKU: MSX10/8 1503460 Ver detalle Comparar Más Información Potencia nominal (HP): 150 Fases x voltaje de alimentación: 3 X 460 (trifásico) Profundidad máxima de inmersión: 150 m Número de hilos: 3 Acoplamiento NEMA: 8" Diámetro nominal: 10" | imagenes_productos\media/catalog/product/cache/e40b73add044af4891fd6583f57b32e2/s/e/serie_x.webp
Motor sumergible | MSX10 | https://www.vde.com.mx/msx10-8-1253460.html | https://www.vde.com.mx/media/catalog/product/cache/e40b73add044af4891fd6583f57b32e2/s/e/serie_x.webp | Motor sumergible SKU: MSX10/8 1253460 Ver detalle Comparar Más Información Potencia nominal (HP): 125 Fases x voltaje de alimentación: 3 X 460 (trifásico) Profundidad máxima de inmersión: 150 m Número de hilos: 3 Acoplamiento NEMA: 8" Diámetro nominal: 10" | imagenes_productos\media/catalog/product/cache/e40b73add044af4891fd6583f57b32e2/s/e/serie_x.webp
Motor sumergible | MSX8 | https://www.vde.com.mx/msx8-1003460.html | https://www.vde.com.mx/media/catalog/product/cache/e40b73add044af4891fd6583f57b32e2/s/e/serie_x.webp | Motor sumergible SKU: MSX8 1003460 Ver detalle Comparar Más Información Potencia nominal (HP): 100 Fases x voltaje de alimentación: 3 X 460 (trifásico) Profundidad máxima de inmersión: 150 m Número de hilos: 3 Acoplamiento NEMA: 8" Diámetro nominal: 8" | imagenes_productos\media/catalog/product/cache/e40b73add044af4891fd6583f57b32e2/s/e/serie_x.webp
Motor sumergible | MSX8 | https://www.vde.com.mx/msx8-753460.html | https://www.vde.com.mx/media/catalog/product/cache/e40b73add044af4891fd6583f57b32e2/s/e/serie_x.webp | Motor sumergible SKU: MSX8 753460 Ver detalle Comparar Más Información Potencia nominal (HP): 75 Fases x voltaje de alimentación: 3 X 460 (trifásico) Profundidad máxima de inmersión: 150 m Número de hilos: 3 Acoplamiento NEMA: 8" Diámetro nominal: 8" | imagenes_productos\media/catalog/product/cache/e40b73add044af4891fd6583f57b32e2/s/e/serie_x.webp
Motor sumergible | MSX8 | https://www.vde.com.mx/msx8-6-603460.html | https://www.vde.com.mx/media/catalog/product/cache/e40b73add044af4891fd6583f57b32e2/s/e/serie_x.webp | Motor sumergible SKU: MSX8/6 603460 Ver detalle Comparar Más Información Potencia nominal (HP): 60 Fases x voltaje de alimentación: 3 X 460 (trifásico) Profundidad máxima de inmersión: 150 m Número de hilos: 3 Acoplamiento NEMA: 6" Diámetro nominal: 8" | imagenes_productos\media/catalog/product/cache/e40b73add044af4891fd6583f57b32e2/s/e/serie_x.webp
Motor sumergible | MSX6 | https://www.vde.com.mx/msx6-503460.html | https://www.vde.com.mx/media/catalog/product/cache/e40b73add044af4891fd6583f57b32e2/s/e/serie_x.webp | Motor sumergible SKU: MSX6 503460 Ver detalle Comparar Más Información Potencia nominal (HP): 50 Fases x voltaje de alimentación: 3 X 460 (trifásico) Profundidad máxima de inmersión: 150 m Número de hilos: 3 Acoplamiento NEMA: 6" Diámetro nominal: 6" | imagenes_productos\media/catalog/product/cache/e40b73add044af4891fd6583f57b32e2/s/e/serie_x.webp
Motor sumergible | MSX6 | https://www.vde.com.mx/msx6-503230.html | https://www.vde.com.mx/media/catalog/product/cache/e40b73add044af4891fd6583f57b32e2/s/e/serie_x.webp | Motor sumergible SKU: MSX6 503230 Ver detalle Comparar Más Información Potencia nominal (HP): 50 Fases x voltaje de alimentación: 3 X 230 (trifásico) Profundidad máxima de inmersión: 150 m Número de hilos: 3 Acoplamiento NEMA: 6" Diámetro nominal: 6" | imagenes_productos\media/catalog/product/cache/e40b73add044af4891fd6583f57b32e2/s/e/serie_x.webp
Motor sumergible | MSX6 | https://www.vde.com.mx/msx6-403460.html | https://www.vde.com.mx/media/catalog/product/cache/e40b73add044af4891fd6583f57b32e2/s/e/serie_x.webp | Motor sumergible SKU: MSX6 403460 Cantidad - + Cantidad Mínima de compra: 1 Por favor agregue en múltiplos de: 1 Ver detalle Añadir a carrito Existencias Comparar Más Información Potencia nominal (HP): 40 Fases x voltaje de alimentación: 3 X 460 (trifásico) Profundidad máxima de inmersión: 150 m Núm | imagenes_productos\media/catalog/product/cache/e40b73add044af4891fd6583f57b32e2/s/e/serie_x.webp
Motor sumergible | MSX6 | https://www.vde.com.mx/msx6-403230.html | https://www.vde.com.mx/media/catalog/product/cache/e40b73add044af4891fd6583f57b32e2/s/e/serie_x.webp | Motor sumergible SKU: MSX6 403230 Cantidad - + Cantidad Mínima de compra: 1 Por favor agregue en múltiplos de: 1 Ver detalle Añadir a carrito Existencias Comparar Más Información Potencia nominal (HP): 40 Fases x voltaje de alimentación: 3 X 230 (trifásico) Profundidad máxima de inmersión: 150 m Núm | imagenes_productos\media/catalog/product/cache/e40b73add044af4891fd6583f57b32e2/s/e/serie_x.webp
Motor sumergible | MSX6 | https://www.vde.com.mx/msx6-303460.html | https://www.vde.com.mx/media/catalog/product/cache/e40b73add044af4891fd6583f57b32e2/s/e/serie_x.webp | Motor sumergible SKU: MSX6 303460 Cantidad - + Cantidad Mínima de compra: 1 Por favor agregue en múltiplos de: 1 Ver detalle Añadir a carrito Existencias Comparar Más Información Potencia nominal (HP): 30 Fases x voltaje de alimentación: 3 X 460 (trifásico) Profundidad máxima de inmersión: 150 m Núm | imagenes_productos\media/catalog/product/cache/e40b73add044af4891fd6583f57b32e2/s/e/serie_x.webp
Motor sumergible | MSX6 | https://www.vde.com.mx/msx6-303230.html | https://www.vde.com.mx/media/catalog/product/cache/e40b73add044af4891fd6583f57b32e2/s/e/serie_x.webp | Motor sumergible SKU: MSX6 303230 Cantidad - + Cantidad Mínima de compra: 1 Por favor agregue en múltiplos de: 1 Ver detalle Añadir a carrito Existencias Comparar Más Información Potencia nominal (HP): 30 Fases x voltaje de alimentación: 3 X 230 (trifásico) Profundidad máxima de inmersión: 150 m Núm | imagenes_productos\media/catalog/product/cache/e40b73add044af4891fd6583f57b32e2/s/e/serie_x.webp
Motor sumergible | MSX6 | https://www.vde.com.mx/msx6-253460.html | https://www.vde.com.mx/media/catalog/product/cache/e40b73add044af4891fd6583f57b32e2/s/e/serie_x.webp | Motor sumergible SKU: MSX6 253460 Cantidad - + Cantidad Mínima de compra: 1 Por favor agregue en múltiplos de: 1 Ver detalle Añadir a carrito Existencias Comparar Más Información Potencia nominal (HP): 25 Fases x voltaje de alimentación: 3 X 460 (trifásico) Profundidad máxima de inmersión: 150 m Núm | imagenes_productos\media/catalog/product/cache/e40b73add044af4891fd6583f57b32e2/s/e/serie_x.webp
Motor sumergible | MSX6 | https://www.vde.com.mx/msx6-253230.html | https://www.vde.com.mx/media/catalog/product/cache/e40b73add044af4891fd6583f57b32e2/s/e/serie_x.webp | Motor sumergible SKU: MSX6 253230 Cantidad - + Cantidad Mínima de compra: 1 Por favor agregue en múltiplos de: 1 Ver detalle Añadir a carrito Existencias Comparar Más Información Potencia nominal (HP): 25 Fases x voltaje de alimentación: 3 X 230 (trifásico) Profundidad máxima de inmersión: 150 m Núm | imagenes_productos\media/catalog/product/cache/e40b73add044af4891fd6583f57b32e2/s/e/serie_x.webp
Motor sumergible | MSX6 | https://www.vde.com.mx/msx6-203460.html | https://www.vde.com.mx/media/catalog/product/cache/e40b73add044af4891fd6583f57b32e2/s/e/serie_x.webp | Motor sumergible SKU: MSX6 203460 Cantidad - + Cantidad Mínima de compra: 1 Por favor agregue en múltiplos de: 1 Ver detalle Añadir a carrito Existencias Comparar Más Información Potencia nominal (HP): 20 Fases x voltaje de alimentación: 3 X 460 (trifásico) Profundidad máxima de inmersión: 150 m Núm | imagenes_productos\media/catalog/product/cache/e40b73add044af4891fd6583f57b32e2/s/e/serie_x.webp
Motor sumergible | MSX6 | https://www.vde.com.mx/msx6-203230.html | https://www.vde.com.mx/media/catalog/product/cache/e40b73add044af4891fd6583f57b32e2/s/e/serie_x.webp | Motor sumergible SKU: MSX6 203230 Cantidad - + Cantidad Mínima de compra: 1 Por favor agregue en múltiplos de: 1 Ver detalle Añadir a carrito Existencias Comparar Más Información Potencia nominal (HP): 20 Fases x voltaje de alimentación: 3 X 230 (trifásico) Profundidad máxima de inmersión: 150 m Núm | imagenes_productos\media/catalog/product/cache/e40b73add044af4891fd6583f57b32e2/s/e/serie_x.webp
Motor sumergible | MSX6 | https://www.vde.com.mx/msx6-153460.html | https://www.vde.com.mx/media/catalog/product/cache/e40b73add044af4891fd6583f57b32e2/s/e/serie_x.webp | Motor sumergible SKU: MSX6 153460 Cantidad - + Cantidad Mínima de compra: 1 Por favor agregue en múltiplos de: 1 Ver detalle Añadir a carrito Existencias Comparar Más Información Potencia nominal (HP): 15 Fases x voltaje de alimentación: 3 X 460 (trifásico) Profundidad máxima de inmersión: 150 m Núm | imagenes_productos\media/catalog/product/cache/e40b73add044af4891fd6583f57b32e2/s/e/serie_x.webp
Motor sumergible | MSX6 | https://www.vde.com.mx/msx6-153230.html | https://www.vde.com.mx/media/catalog/product/cache/e40b73add044af4891fd6583f57b32e2/s/e/serie_x.webp | Motor sumergible SKU: MSX6 153230 Cantidad - + Cantidad Mínima de compra: 1 Por favor agregue en múltiplos de: 1 Ver detalle Añadir a carrito Existencias Comparar Más Información Potencia nominal (HP): 15 Fases x voltaje de alimentación: 3 X 230 (trifásico) Profundidad máxima de inmersión: 150 m Núm | imagenes_productos\media/catalog/product/cache/e40b73add044af4891fd6583f57b32e2/s/e/serie_x.webp
Motor sumergible | MSX6 | https://www.vde.com.mx/msx6-103460.html | https://www.vde.com.mx/media/catalog/product/cache/e40b73add044af4891fd6583f57b32e2/s/e/serie_x.webp | Motor sumergible SKU: MSX6 103460 Cantidad - + Cantidad Mínima de compra: 1 Por favor agregue en múltiplos de: 1 Ver detalle Añadir a carrito Existencias Comparar Más Información Potencia nominal (HP): 10 Fases x voltaje de alimentación: 3 X 460 (trifásico) Profundidad máxima de inmersión: 150 m Núm | imagenes_productos\media/catalog/product/cache/e40b73add044af4891fd6583f57b32e2/s/e/serie_x.webp
Motor sumergible | MSX6 | https://www.vde.com.mx/msx6-103230.html | https://www.vde.com.mx/media/catalog/product/cache/e40b73add044af4891fd6583f57b32e2/s/e/serie_x.webp | Motor sumergible SKU: MSX6 103230 Cantidad - + Cantidad Mínima de compra: 1 Por favor agregue en múltiplos de: 1 Ver detalle Añadir a carrito Existencias Comparar Más Información Potencia nominal (HP): 10 Fases x voltaje de alimentación: 3 X 230 (trifásico) Profundidad máxima de inmersión: 150 m Núm | imagenes_productos\media/catalog/product/cache/e40b73add044af4891fd6583f57b32e2/s/e/serie_x.webp
Motor sumergible | MSX6 | https://www.vde.com.mx/msx6-7-53460.html | https://www.vde.com.mx/media/catalog/product/cache/e40b73add044af4891fd6583f57b32e2/s/e/serie_x.webp | Motor sumergible SKU: MSX6 7.53460 Cantidad - + Cantidad Mínima de compra: 1 Por favor agregue en múltiplos de: 1 Ver detalle Añadir a carrito Existencias Comparar Más Información Potencia nominal (HP): 7.5 Fases x voltaje de alimentación: 3 X 460 (trifásico) Profundidad máxima de inmersión: 150 m N | imagenes_productos\media/catalog/product/cache/e40b73add044af4891fd6583f57b32e2/s/e/serie_x.webp
Motor sumergible | MSX6 | https://www.vde.com.mx/msx6-7-53230.html | https://www.vde.com.mx/media/catalog/product/cache/e40b73add044af4891fd6583f57b32e2/s/e/serie_x.webp | Motor sumergible SKU: MSX6 7.53230 Cantidad - + Cantidad Mínima de compra: 1 Por favor agregue en múltiplos de: 1 Ver detalle Añadir a carrito Existencias Comparar Más Información Potencia nominal (HP): 7.5 Fases x voltaje de alimentación: 3 X 230 (trifásico) Profundidad máxima de inmersión: 150 m N | imagenes_productos\media/catalog/product/cache/e40b73add044af4891fd6583f57b32e2/s/e/serie_x.webp
Bomba sumergible para pozo profundo | TASK15N-F | https://www.vde.com.mx/task15n-f.html | https://www.vde.com.mx/media/catalog/product/cache/e40b73add044af4891fd6583f57b32e2/t/a/task.webp | Bomba sumergible para pozo profundo SKU: TASK15N-F Cantidad - + Cantidad Mínima de compra: 1 Por favor agregue en múltiplos de: 1 Ver detalle Añadir a carrito Existencias Comparar Más Información Potencia nominal (HP): 1.5 Descarga: 1.25" Flujo nominal: 1.5 lps Número total de etapas: 8 Acoplamiento | imagenes_productos\media/catalog/product/cache/e40b73add044af4891fd6583f57b32e2/t/a/task.webp
Bomba sumergible para pozo profundo | TASK10N-F | https://www.vde.com.mx/task10n-f.html | https://www.vde.com.mx/media/catalog/product/cache/e40b73add044af4891fd6583f57b32e2/t/a/task.webp | Bomba sumergible para pozo profundo SKU: TASK10N-F Cantidad - + Cantidad Mínima de compra: 1 Por favor agregue en múltiplos de: 1 Ver detalle Añadir a carrito Existencias Comparar Más Información Potencia nominal (HP): 1 Descarga: 1.25" Flujo nominal: 1.25 lps Número total de etapas: 7 Acoplamiento | imagenes_productos\media/catalog/product/cache/e40b73add044af4891fd6583f57b32e2/t/a/task.webp
Bomba sumergible para pozo profundo | TASK10N-H | https://www.vde.com.mx/task10n-h.html | https://www.vde.com.mx/media/catalog/product/cache/e40b73add044af4891fd6583f57b32e2/t/a/task.webp | Bomba sumergible para pozo profundo SKU: TASK10N-H Cantidad - + Cantidad Mínima de compra: 1 Por favor agregue en múltiplos de: 1 Ver detalle Añadir a carrito Existencias Comparar Más Información Potencia nominal (HP): 1 Descarga: 1.25" Flujo nominal: 0.9 lps Número total de etapas: 8 Acoplamiento N | imagenes_productos\media/catalog/product/cache/e40b73add044af4891fd6583f57b32e2/t/a/task.webp
Bomba sumergible para pozo profundo | TASK05N-H | https://www.vde.com.mx/task05n-h.html | https://www.vde.com.mx/media/catalog/product/cache/e40b73add044af4891fd6583f57b32e2/t/a/task.webp | Bomba sumergible para pozo profundo SKU: TASK05N-H Cantidad - + Cantidad Mínima de compra: 1 Por favor agregue en múltiplos de: 1 Ver detalle Añadir a carrito Existencias Comparar Más Información Potencia nominal (HP): 1/2 Descarga: 1.25" Flujo nominal: 0.6 lps Número total de etapas: 6 Acoplamiento | imagenes_productos\media/catalog/product/cache/e40b73add044af4891fd6583f57b32e2/t/a/task.webp
Bomba sumergible para pozo profundo | M1 | https://www.vde.com.mx/m1-5p15-11.html | https://www.vde.com.mx/media/catalog/product/cache/e40b73add044af4891fd6583f57b32e2/m/1/m15p15-11.webp | Serie: M1.5P Bomba sumergible para pozo profundo SKU: M1.5P15-11 Cantidad - + Cantidad Mínima de compra: 1 Por favor agregue en múltiplos de: 1 Ver detalle Añadir a carrito Existencias Comparar Más Información Potencia nominal (HP): 1.5 Descarga: 1.25" Flujo nominal: 1.5 lps Número total de etapas: | imagenes_productos\media/catalog/product/cache/e40b73add044af4891fd6583f57b32e2/m/1/m15p15-11.webp
Bomba sumergible para pozo profundo | M1 | https://www.vde.com.mx/m1-5p10-8.html | https://www.vde.com.mx/media/catalog/product/cache/e40b73add044af4891fd6583f57b32e2/m/1/m15p10-8.webp | Serie: M1.5P Bomba sumergible para pozo profundo SKU: M1.5P10-8 Cantidad - + Cantidad Mínima de compra: 1 Por favor agregue en múltiplos de: 1 Ver detalle Añadir a carrito Existencias Comparar Más Información Potencia nominal (HP): 1 Descarga: 1.25" Flujo nominal: 1.5 lps Número total de etapas: 8 A | imagenes_productos\media/catalog/product/cache/e40b73add044af4891fd6583f57b32e2/m/1/m15p10-8.webp
Bomba sumergible para pozo profundo | M1 | https://www.vde.com.mx/m1-5p05-5.html | https://www.vde.com.mx/media/catalog/product/cache/e40b73add044af4891fd6583f57b32e2/m/1/m1p05-5_1.5.webp | Serie: M1.5P Bomba sumergible para pozo profundo SKU: M1.5P05-5 Cantidad - + Cantidad Mínima de compra: 1 Por favor agregue en múltiplos de: 1 Ver detalle Añadir a carrito Existencias Comparar Más Información Potencia nominal (HP): 1/2 Descarga: 1.25" Flujo nominal: 1.5 lps Número total de etapas: 5 | imagenes_productos\media/catalog/product/cache/e40b73add044af4891fd6583f57b32e2/m/1/m1p05-5_1.5.webp
Bomba sumergible para pozo profundo | M1P10-10 | https://www.vde.com.mx/m1p10-10.html | https://www.vde.com.mx/media/catalog/product/cache/e40b73add044af4891fd6583f57b32e2/m/1/m1p10-10.webp | Serie: M1P Bomba sumergible para pozo profundo SKU: M1P10-10 Cantidad - + Cantidad Mínima de compra: 1 Por favor agregue en múltiplos de: 1 Ver detalle Añadir a carrito Existencias Comparar Más Información Potencia nominal (HP): 1 Descarga: 1.25" Flujo nominal: 1 lps Número total de etapas: 10 Acopl | imagenes_productos\media/catalog/product/cache/e40b73add044af4891fd6583f57b32e2/m/1/m1p10-10.webp
Bomba sumergible para pozo profundo | M1P05-5 | https://www.vde.com.mx/m1p05-5.html | https://www.vde.com.mx/media/catalog/product/cache/e40b73add044af4891fd6583f57b32e2/m/1/m1p05-5_1.5.webp | Serie: M1P Bomba sumergible para pozo profundo SKU: M1P05-5 Cantidad - + Cantidad Mínima de compra: 1 Por favor agregue en múltiplos de: 1 Ver detalle Añadir a carrito Existencias Comparar Más Información Potencia nominal (HP): 1/2 Descarga: 1.25" Flujo nominal: 1 lps Número total de etapas: 5 Acopl | imagenes_productos\media/catalog/product/cache/e40b73add044af4891fd6583f57b32e2/m/1/m1p05-5_1.5.webp
Bomba sumergible para pozo profundo | M0 | https://www.vde.com.mx/m0-7p10-12.html | https://www.vde.com.mx/media/catalog/product/cache/e40b73add044af4891fd6583f57b32e2/m/0/m07p10-12.webp | Serie: M0.7P Bomba sumergible para pozo profundo SKU: M0.7P10-12 Cantidad - + Cantidad Mínima de compra: 1 Por favor agregue en múltiplos de: 1 Ver detalle Añadir a carrito Existencias Comparar Más Información Potencia nominal (HP): 1 Descarga: 1.25" Flujo nominal: 0.7 lps Número total de etapas: 12 | imagenes_productos\media/catalog/product/cache/e40b73add044af4891fd6583f57b32e2/m/0/m07p10-12.webp
Bomba sumergible para pozo profundo | M0 | https://www.vde.com.mx/m0-7p05-7.html | https://www.vde.com.mx/media/catalog/product/cache/e40b73add044af4891fd6583f57b32e2/m/0/m07p05-7.webp | Serie: M0.7P Bomba sumergible para pozo profundo SKU: M0.7P05-7 Cantidad - + Cantidad Mínima de compra: 1 Por favor agregue en múltiplos de: 1 Ver detalle Añadir a carrito Existencias Comparar Más Información Potencia nominal (HP): 1/2 Descarga: 1.25" Flujo nominal: 0.7 lps Número total de etapas: 7 | imagenes_productos\media/catalog/product/cache/e40b73add044af4891fd6583f57b32e2/m/0/m07p05-7.webp
Bomba sumergible para pozo profundo | M5X75-14 | https://www.vde.com.mx/m5x75-14.html | https://www.vde.com.mx/media/catalog/product/cache/e40b73add044af4891fd6583f57b32e2/m/0/m03x-5x.webp | Serie: M5X Bomba sumergible para pozo profundo SKU: M5X75-14 Cantidad - + Cantidad Mínima de compra: 1 Por favor agregue en múltiplos de: 1 Ver detalle Añadir a carrito Existencias Comparar Más Información Potencia nominal (HP): 7.5 Descarga: 2" Flujo nominal: 5 lps Número total de etapas: 14 Acopla | imagenes_productos\media/catalog/product/cache/e40b73add044af4891fd6583f57b32e2/m/0/m03x-5x.webp
Bomba sumergible para pozo profundo | M5X50-9 | https://www.vde.com.mx/m5x50-9.html | https://www.vde.com.mx/media/catalog/product/cache/e40b73add044af4891fd6583f57b32e2/m/0/m03x-5x.webp | Serie: M5X Bomba sumergible para pozo profundo SKU: M5X50-9 Cantidad - + Cantidad Mínima de compra: 1 Por favor agregue en múltiplos de: 1 Ver detalle Añadir a carrito Existencias Comparar Más Información Potencia nominal (HP): 5 Descarga: 2" Flujo nominal: 5 lps Número total de etapas: 9 Acoplamien | imagenes_productos\media/catalog/product/cache/e40b73add044af4891fd6583f57b32e2/m/0/m03x-5x.webp
Bomba sumergible para pozo profundo | M5X40-7 | https://www.vde.com.mx/m5x40-7.html | https://www.vde.com.mx/media/catalog/product/cache/e40b73add044af4891fd6583f57b32e2/m/0/m03x-5x.webp | Serie: M5X Bomba sumergible para pozo profundo SKU: M5X40-7 Cantidad - + Cantidad Mínima de compra: 1 Por favor agregue en múltiplos de: 1 Ver detalle Añadir a carrito Existencias Comparar Más Información Potencia nominal (HP): 4 Descarga: 2" Flujo nominal: 5 lps Número total de etapas: 7 Acoplamien | imagenes_productos\media/catalog/product/cache/e40b73add044af4891fd6583f57b32e2/m/0/m03x-5x.webp
Bomba sumergible para pozo profundo | M5X30-5 | https://www.vde.com.mx/m5x30-5.html | https://www.vde.com.mx/media/catalog/product/cache/e40b73add044af4891fd6583f57b32e2/m/0/m03x-5x.webp | Serie: M5X Bomba sumergible para pozo profundo SKU: M5X30-5 Cantidad - + Cantidad Mínima de compra: 1 Por favor agregue en múltiplos de: 1 Ver detalle Añadir a carrito Existencias Comparar Más Información Potencia nominal (HP): 3 Descarga: 2" Flujo nominal: 5 lps Número total de etapas: 5 Acoplamien | imagenes_productos\media/catalog/product/cache/e40b73add044af4891fd6583f57b32e2/m/0/m03x-5x.webp
Bomba sumergible para pozo profundo | M4X75-17 | https://www.vde.com.mx/m4x75-17.html | https://www.vde.com.mx/media/catalog/product/cache/e40b73add044af4891fd6583f57b32e2/m/0/m03x-5x.webp | Serie: M4X Bomba sumergible para pozo profundo SKU: M4X75-17 Cantidad - + Cantidad Mínima de compra: 1 Por favor agregue en múltiplos de: 1 Ver detalle Añadir a carrito Existencias Comparar Más Información Potencia nominal (HP): 7.5 Descarga: 2" Flujo nominal: 4 lps Número total de etapas: 17 Acopla | imagenes_productos\media/catalog/product/cache/e40b73add044af4891fd6583f57b32e2/m/0/m03x-5x.webp
Bomba sumergible para pozo profundo | M4X50-11 | https://www.vde.com.mx/m4x50-11.html | https://www.vde.com.mx/media/catalog/product/cache/e40b73add044af4891fd6583f57b32e2/m/0/m03x-5x.webp | Serie: M4X Bomba sumergible para pozo profundo SKU: M4X50-11 Cantidad - + Cantidad Mínima de compra: 1 Por favor agregue en múltiplos de: 1 Ver detalle Añadir a carrito Existencias Comparar Más Información Potencia nominal (HP): 5 Descarga: 2" Flujo nominal: 4 lps Número total de etapas: 11 Acoplami | imagenes_productos\media/catalog/product/cache/e40b73add044af4891fd6583f57b32e2/m/0/m03x-5x.webp
Bomba sumergible para pozo profundo | M4X40-9 | https://www.vde.com.mx/m4x40-9.html | https://www.vde.com.mx/media/catalog/product/cache/e40b73add044af4891fd6583f57b32e2/m/0/m03x-5x.webp | Serie: M4X Bomba sumergible para pozo profundo SKU: M4X40-9 Cantidad - + Cantidad Mínima de compra: 1 Por favor agregue en múltiplos de: 1 Ver detalle Añadir a carrito Existencias Comparar Más Información Potencia nominal (HP): 4 Descarga: 2" Flujo nominal: 4 lps Número total de etapas: 9 Acoplamien | imagenes_productos\media/catalog/product/cache/e40b73add044af4891fd6583f57b32e2/m/0/m03x-5x.webp
Bomba sumergible para pozo profundo | M4X30-7 | https://www.vde.com.mx/m4x30-7.html | https://www.vde.com.mx/media/catalog/product/cache/e40b73add044af4891fd6583f57b32e2/m/0/m03x-5x.webp | Serie: M4X Bomba sumergible para pozo profundo SKU: M4X30-7 Cantidad - + Cantidad Mínima de compra: 1 Por favor agregue en múltiplos de: 1 Ver detalle Añadir a carrito Existencias Comparar Más Información Potencia nominal (HP): 3 Descarga: 2" Flujo nominal: 4 lps Número total de etapas: 7 Acoplamien | imagenes_productos\media/catalog/product/cache/e40b73add044af4891fd6583f57b32e2/m/0/m03x-5x.webp
Bomba sumergible para pozo profundo | M4X20-5 | https://www.vde.com.mx/m4x20-5.html | https://www.vde.com.mx/media/catalog/product/cache/e40b73add044af4891fd6583f57b32e2/m/0/m03x-5x.webp | Serie: M4X Bomba sumergible para pozo profundo SKU: M4X20-5 Cantidad - + Cantidad Mínima de compra: 1 Por favor agregue en múltiplos de: 1 Ver detalle Añadir a carrito Existencias Comparar Más Información Potencia nominal (HP): 2 Descarga: 2" Flujo nominal: 4 lps Número total de etapas: 5 Acoplamien | imagenes_productos\media/catalog/product/cache/e40b73add044af4891fd6583f57b32e2/m/0/m03x-5x.webp
Bomba sumergible para pozo profundo | M4X15-4 | https://www.vde.com.mx/m4x15-4.html | https://www.vde.com.mx/media/catalog/product/cache/e40b73add044af4891fd6583f57b32e2/m/0/m03x-5x.webp | Serie: M4X Bomba sumergible para pozo profundo SKU: M4X15-4 Cantidad - + Cantidad Mínima de compra: 1 Por favor agregue en múltiplos de: 1 Ver detalle Añadir a carrito Existencias Comparar Más Información Potencia nominal (HP): 1.5 Descarga: 2" Flujo nominal: 4 lps Número total de etapas: 4 Acoplami | imagenes_productos\media/catalog/product/cache/e40b73add044af4891fd6583f57b32e2/m/0/m03x-5x.webp
Bomba sumergible para pozo profundo | M3 | https://www.vde.com.mx/m3-5x100-29.html | https://www.vde.com.mx/media/catalog/product/cache/e40b73add044af4891fd6583f57b32e2/m/0/m03x-5x.webp | Serie: M3.5X Bomba sumergible para pozo profundo SKU: M3.5X100-29 Cantidad - + Cantidad Mínima de compra: 1 Por favor agregue en múltiplos de: 1 Ver detalle Añadir a carrito Existencias Comparar Más Información Potencia nominal (HP): 10 Descarga: 2" Flujo nominal: 3.5 lps Número total de etapas: 29 | imagenes_productos\media/catalog/product/cache/e40b73add044af4891fd6583f57b32e2/m/0/m03x-5x.webp
Bomba sumergible para pozo profundo | M3 | https://www.vde.com.mx/m3-5x75-22.html | https://www.vde.com.mx/media/catalog/product/cache/e40b73add044af4891fd6583f57b32e2/m/0/m03x-5x.webp | Serie: M3.5X Bomba sumergible para pozo profundo SKU: M3.5X75-22 Cantidad - + Cantidad Mínima de compra: 1 Por favor agregue en múltiplos de: 1 Ver detalle Añadir a carrito Existencias Comparar Más Información Potencia nominal (HP): 7.5 Descarga: 2" Flujo nominal: 3.5 lps Número total de etapas: 22 | imagenes_productos\media/catalog/product/cache/e40b73add044af4891fd6583f57b32e2/m/0/m03x-5x.webp
Bomba sumergible para pozo profundo | M3 | https://www.vde.com.mx/m3-5x50-15.html | https://www.vde.com.mx/media/catalog/product/cache/e40b73add044af4891fd6583f57b32e2/m/0/m03x-5x.webp | Serie: M3.5X Bomba sumergible para pozo profundo SKU: M3.5X50-15 Cantidad - + Cantidad Mínima de compra: 1 Por favor agregue en múltiplos de: 1 Ver detalle Añadir a carrito Existencias Comparar Más Información Potencia nominal (HP): 5 Descarga: 2" Flujo nominal: 3.5 lps Número total de etapas: 15 Ac | imagenes_productos\media/catalog/product/cache/e40b73add044af4891fd6583f57b32e2/m/0/m03x-5x.webp
Bomba sumergible para pozo profundo | M3 | https://www.vde.com.mx/m3-5x30-9.html | https://www.vde.com.mx/media/catalog/product/cache/e40b73add044af4891fd6583f57b32e2/m/0/m03x-5x.webp | Serie: M3.5X Bomba sumergible para pozo profundo SKU: M3.5X30-9 Cantidad - + Cantidad Mínima de compra: 1 Por favor agregue en múltiplos de: 1 Ver detalle Añadir a carrito Existencias Comparar Más Información Potencia nominal (HP): 3 Descarga: 2" Flujo nominal: 3.5 lps Número total de etapas: 9 Acop | imagenes_productos\media/catalog/product/cache/e40b73add044af4891fd6583f57b32e2/m/0/m03x-5x.webp
Bomba sumergible para pozo profundo | M3 | https://www.vde.com.mx/m3-5x20-7.html | https://www.vde.com.mx/media/catalog/product/cache/e40b73add044af4891fd6583f57b32e2/m/0/m03x-5x.webp | Serie: M3.5X Bomba sumergible para pozo profundo SKU: M3.5X20-7 Cantidad - + Cantidad Mínima de compra: 1 Por favor agregue en múltiplos de: 1 Ver detalle Añadir a carrito Existencias Comparar Más Información Potencia nominal (HP): 2 Descarga: 2" Flujo nominal: 3.5 lps Número total de etapas: 7 Acop | imagenes_productos\media/catalog/product/cache/e40b73add044af4891fd6583f57b32e2/m/0/m03x-5x.webp
Bomba sumergible para pozo profundo | M3 | https://www.vde.com.mx/m3-5x15-5.html | https://www.vde.com.mx/media/catalog/product/cache/e40b73add044af4891fd6583f57b32e2/m/0/m03x-5x.webp | Serie: M3.5X Bomba sumergible para pozo profundo SKU: M3.5X15-5 Cantidad - + Cantidad Mínima de compra: 1 Por favor agregue en múltiplos de: 1 Ver detalle Añadir a carrito Existencias Comparar Más Información Potencia nominal (HP): 1.5 Descarga: 2" Flujo nominal: 3.5 lps Número total de etapas: 5 Ac | imagenes_productos\media/catalog/product/cache/e40b73add044af4891fd6583f57b32e2/m/0/m03x-5x.webp
Bomba sumergible para pozo profundo | M3X75-21 | https://www.vde.com.mx/m3x75-21.html | https://www.vde.com.mx/media/catalog/product/cache/e40b73add044af4891fd6583f57b32e2/m/0/m03x-5x.webp | Serie: M3X Bomba sumergible para pozo profundo SKU: M3X75-21 Cantidad - + Cantidad Mínima de compra: 1 Por favor agregue en múltiplos de: 1 Ver detalle Añadir a carrito Existencias Comparar Más Información Potencia nominal (HP): 7.5 Descarga: 2" Flujo nominal: 3 lps Número total de etapas: 21 Acopla | imagenes_productos\media/catalog/product/cache/e40b73add044af4891fd6583f57b32e2/m/0/m03x-5x.webp
Bomba sumergible para pozo profundo | M3X50-14 | https://www.vde.com.mx/m3x50-14.html | https://www.vde.com.mx/media/catalog/product/cache/e40b73add044af4891fd6583f57b32e2/m/0/m03x-5x.webp | Serie: M3X Bomba sumergible para pozo profundo SKU: M3X50-14 Cantidad - + Cantidad Mínima de compra: 1 Por favor agregue en múltiplos de: 1 Ver detalle Añadir a carrito Existencias Comparar Más Información Potencia nominal (HP): 5 Descarga: 2" Flujo nominal: 3 lps Número total de etapas: 14 Acoplami | imagenes_productos\media/catalog/product/cache/e40b73add044af4891fd6583f57b32e2/m/0/m03x-5x.webp
Bomba sumergible para pozo profundo | M3X40-11 | https://www.vde.com.mx/m3x40-11.html | https://www.vde.com.mx/media/catalog/product/cache/e40b73add044af4891fd6583f57b32e2/m/0/m03x-5x.webp | Serie: M3X Bomba sumergible para pozo profundo SKU: M3X40-11 Cantidad - + Cantidad Mínima de compra: 1 Por favor agregue en múltiplos de: 1 Ver detalle Añadir a carrito Existencias Comparar Más Información Potencia nominal (HP): 4 Descarga: 2" Flujo nominal: 3 lps Número total de etapas: 11 Acoplami | imagenes_productos\media/catalog/product/cache/e40b73add044af4891fd6583f57b32e2/m/0/m03x-5x.webp
Bomba sumergible para pozo profundo | M3X30-8 | https://www.vde.com.mx/m3x30-8.html | https://www.vde.com.mx/media/catalog/product/cache/e40b73add044af4891fd6583f57b32e2/m/0/m03x-5x.webp | Serie: M3X Bomba sumergible para pozo profundo SKU: M3X30-8 Cantidad - + Cantidad Mínima de compra: 1 Por favor agregue en múltiplos de: 1 Ver detalle Añadir a carrito Existencias Comparar Más Información Potencia nominal (HP): 3 Descarga: 2" Flujo nominal: 3 lps Número total de etapas: 8 Acoplamien | imagenes_productos\media/catalog/product/cache/e40b73add044af4891fd6583f57b32e2/m/0/m03x-5x.webp
Bomba sumergible para pozo profundo | M3X20-6 | https://www.vde.com.mx/m3x20-6.html | https://www.vde.com.mx/media/catalog/product/cache/e40b73add044af4891fd6583f57b32e2/m/0/m03x-5x.webp | Serie: M3X Bomba sumergible para pozo profundo SKU: M3X20-6 Cantidad - + Cantidad Mínima de compra: 1 Por favor agregue en múltiplos de: 1 Ver detalle Añadir a carrito Existencias Comparar Más Información Potencia nominal (HP): 2 Descarga: 2" Flujo nominal: 3 lps Número total de etapas: 6 Acoplamien | imagenes_productos\media/catalog/product/cache/e40b73add044af4891fd6583f57b32e2/m/0/m03x-5x.webp
Bomba sumergible para pozo profundo | M3X15-5 | https://www.vde.com.mx/m3x15-5.html | https://www.vde.com.mx/media/catalog/product/cache/e40b73add044af4891fd6583f57b32e2/m/0/m03x-5x.webp | Serie: M3X Bomba sumergible para pozo profundo SKU: M3X15-5 Cantidad - + Cantidad Mínima de compra: 1 Por favor agregue en múltiplos de: 1 Ver detalle Añadir a carrito Existencias Comparar Más Información Potencia nominal (HP): 1.5 Descarga: 2" Flujo nominal: 3 lps Número total de etapas: 5 Acoplami | imagenes_productos\media/catalog/product/cache/e40b73add044af4891fd6583f57b32e2/m/0/m03x-5x.webp
Bomba sumergible para pozo profundo | M2 | https://www.vde.com.mx/m2-5x100-43.html | https://www.vde.com.mx/media/catalog/product/cache/e40b73add044af4891fd6583f57b32e2/m/0/m03x-5x.webp | Serie: M2.5X Bomba sumergible para pozo profundo SKU: M2.5X100-43 Cantidad - + Cantidad Mínima de compra: 1 Por favor agregue en múltiplos de: 1 Ver detalle Añadir a carrito Existencias Comparar Más Información Potencia nominal (HP): 10 Descarga: 2" Flujo nominal: 2.5 lps Número total de etapas: 43 | imagenes_productos\media/catalog/product/cache/e40b73add044af4891fd6583f57b32e2/m/0/m03x-5x.webp
Bomba sumergible para pozo profundo | M2 | https://www.vde.com.mx/m2-5x75-34.html | https://www.vde.com.mx/media/catalog/product/cache/e40b73add044af4891fd6583f57b32e2/m/0/m03x-5x.webp | Serie: M2.5X Bomba sumergible para pozo profundo SKU: M2.5X75-34 Cantidad - + Cantidad Mínima de compra: 1 Por favor agregue en múltiplos de: 1 Ver detalle Añadir a carrito Existencias Comparar Más Información Potencia nominal (HP): 7.5 Descarga: 2" Flujo nominal: 2.5 lps Número total de etapas: 34 | imagenes_productos\media/catalog/product/cache/e40b73add044af4891fd6583f57b32e2/m/0/m03x-5x.webp
Bomba sumergible para pozo profundo | M2 | https://www.vde.com.mx/m2-5x50-22.html | https://www.vde.com.mx/media/catalog/product/cache/e40b73add044af4891fd6583f57b32e2/m/0/m03x-5x.webp | Serie: M2.5X Bomba sumergible para pozo profundo SKU: M2.5X50-22 Cantidad - + Cantidad Mínima de compra: 1 Por favor agregue en múltiplos de: 1 Ver detalle Añadir a carrito Existencias Comparar Más Información Potencia nominal (HP): 5 Descarga: 2" Flujo nominal: 2.5 lps Número total de etapas: 22 Ac | imagenes_productos\media/catalog/product/cache/e40b73add044af4891fd6583f57b32e2/m/0/m03x-5x.webp
Bomba sumergible para pozo profundo | M2 | https://www.vde.com.mx/m2-5x40-18.html | https://www.vde.com.mx/media/catalog/product/cache/e40b73add044af4891fd6583f57b32e2/m/0/m03x-5x.webp | Serie: M2.5X Bomba sumergible para pozo profundo SKU: M2.5X40-18 Cantidad - + Cantidad Mínima de compra: 1 Por favor agregue en múltiplos de: 1 Ver detalle Añadir a carrito Existencias Comparar Más Información Potencia nominal (HP): 4 Descarga: 2" Flujo nominal: 2.5 lps Número total de etapas: 18 Ac | imagenes_productos\media/catalog/product/cache/e40b73add044af4891fd6583f57b32e2/m/0/m03x-5x.webp
Bomba sumergible para pozo profundo | M2 | https://www.vde.com.mx/m2-5x30-14.html | https://www.vde.com.mx/media/catalog/product/cache/e40b73add044af4891fd6583f57b32e2/m/0/m03x-5x.webp | Serie: M2.5X Bomba sumergible para pozo profundo SKU: M2.5X30-14 Cantidad - + Cantidad Mínima de compra: 1 Por favor agregue en múltiplos de: 1 Ver detalle Añadir a carrito Existencias Comparar Más Información Potencia nominal (HP): 3 Descarga: 2" Flujo nominal: 2.5 lps Número total de etapas: 14 Ac | imagenes_productos\media/catalog/product/cache/e40b73add044af4891fd6583f57b32e2/m/0/m03x-5x.webp
Bomba sumergible para pozo profundo | M2 | https://www.vde.com.mx/m2-5x20-10.html | https://www.vde.com.mx/media/catalog/product/cache/e40b73add044af4891fd6583f57b32e2/m/0/m03x-5x.webp | Serie: M2.5X Bomba sumergible para pozo profundo SKU: M2.5X20-10 Cantidad - + Cantidad Mínima de compra: 1 Por favor agregue en múltiplos de: 1 Ver detalle Añadir a carrito Existencias Comparar Más Información Potencia nominal (HP): 2 Descarga: 2" Flujo nominal: 2.5 lps Número total de etapas: 10 Ac | imagenes_productos\media/catalog/product/cache/e40b73add044af4891fd6583f57b32e2/m/0/m03x-5x.webp
Bomba sumergible para pozo profundo | M2 | https://www.vde.com.mx/m2-5x15-8.html | https://www.vde.com.mx/media/catalog/product/cache/e40b73add044af4891fd6583f57b32e2/m/0/m03x-5x.webp | Serie: M2.5X Bomba sumergible para pozo profundo SKU: M2.5X15-8 Cantidad - + Cantidad Mínima de compra: 1 Por favor agregue en múltiplos de: 1 Ver detalle Añadir a carrito Existencias Comparar Más Información Potencia nominal (HP): 1.5 Descarga: 2" Flujo nominal: 2.5 lps Número total de etapas: 8 Ac | imagenes_productos\media/catalog/product/cache/e40b73add044af4891fd6583f57b32e2/m/0/m03x-5x.webp
Bomba sumergible para pozo profundo | M2 | https://www.vde.com.mx/m2-5x10-6.html | https://www.vde.com.mx/media/catalog/product/cache/e40b73add044af4891fd6583f57b32e2/m/0/m03x-5x.webp | Serie: M2.5X Bomba sumergible para pozo profundo SKU: M2.5X10-6 Cantidad - + Cantidad Mínima de compra: 1 Por favor agregue en múltiplos de: 1 Ver detalle Añadir a carrito Existencias Comparar Más Información Potencia nominal (HP): 1 Descarga: 2" Flujo nominal: 2.5 lps Número total de etapas: 6 Acop | imagenes_productos\media/catalog/product/cache/e40b73add044af4891fd6583f57b32e2/m/0/m03x-5x.webp
Bomba sumergible para pozo profundo | M2X50-26 | https://www.vde.com.mx/m2x50-26.html | https://www.vde.com.mx/media/catalog/product/cache/e40b73add044af4891fd6583f57b32e2/m/0/m03x-5x.webp | Serie: M2X Bomba sumergible para pozo profundo SKU: M2X50-26 Cantidad - + Cantidad Mínima de compra: 1 Por favor agregue en múltiplos de: 1 Ver detalle Añadir a carrito Existencias Comparar Más Información Potencia nominal (HP): 5 Descarga: 1.5" Flujo nominal: 2 lps Número total de etapas: 26 Acopla | imagenes_productos\media/catalog/product/cache/e40b73add044af4891fd6583f57b32e2/m/0/m03x-5x.webp
Bomba sumergible para pozo profundo | M2X40-20 | https://www.vde.com.mx/m2x40-20.html | https://www.vde.com.mx/media/catalog/product/cache/e40b73add044af4891fd6583f57b32e2/m/0/m03x-5x.webp | Serie: M2X Bomba sumergible para pozo profundo SKU: M2X40-20 Cantidad - + Cantidad Mínima de compra: 1 Por favor agregue en múltiplos de: 1 Ver detalle Añadir a carrito Existencias Comparar Más Información Potencia nominal (HP): 4 Descarga: 1.5" Flujo nominal: 2 lps Número total de etapas: 20 Acopla | imagenes_productos\media/catalog/product/cache/e40b73add044af4891fd6583f57b32e2/m/0/m03x-5x.webp
Bomba sumergible para pozo profundo | M2X30-15 | https://www.vde.com.mx/m2x30-15.html | https://www.vde.com.mx/media/catalog/product/cache/e40b73add044af4891fd6583f57b32e2/m/0/m03x-5x.webp | Serie: M2X Bomba sumergible para pozo profundo SKU: M2X30-15 Cantidad - + Cantidad Mínima de compra: 1 Por favor agregue en múltiplos de: 1 Ver detalle Añadir a carrito Existencias Comparar Más Información Potencia nominal (HP): 3 Descarga: 1.5" Flujo nominal: 2 lps Número total de etapas: 15 Acopla | imagenes_productos\media/catalog/product/cache/e40b73add044af4891fd6583f57b32e2/m/0/m03x-5x.webp
Bomba sumergible para pozo profundo | M2X20-11 | https://www.vde.com.mx/m2x20-11.html | https://www.vde.com.mx/media/catalog/product/cache/e40b73add044af4891fd6583f57b32e2/m/0/m03x-5x.webp | Serie: M2X Bomba sumergible para pozo profundo SKU: M2X20-11 Cantidad - + Cantidad Mínima de compra: 1 Por favor agregue en múltiplos de: 1 Ver detalle Añadir a carrito Existencias Comparar Más Información Potencia nominal (HP): 2 Descarga: 1.5" Flujo nominal: 2 lps Número total de etapas: 11 Acopla | imagenes_productos\media/catalog/product/cache/e40b73add044af4891fd6583f57b32e2/m/0/m03x-5x.webp
Bomba sumergible para pozo profundo | M2X15-9 | https://www.vde.com.mx/m2x15-9.html | https://www.vde.com.mx/media/catalog/product/cache/e40b73add044af4891fd6583f57b32e2/m/0/m03x-5x.webp | Serie: M2X Bomba sumergible para pozo profundo SKU: M2X15-9 Cantidad - + Cantidad Mínima de compra: 1 Por favor agregue en múltiplos de: 1 Ver detalle Añadir a carrito Existencias Comparar Más Información Potencia nominal (HP): 1.5 Descarga: 1.5" Flujo nominal: 2 lps Número total de etapas: 9 Acopla | imagenes_productos\media/catalog/product/cache/e40b73add044af4891fd6583f57b32e2/m/0/m03x-5x.webp
Bomba sumergible para pozo profundo | M2X10-7 | https://www.vde.com.mx/m2x10-7.html | https://www.vde.com.mx/media/catalog/product/cache/e40b73add044af4891fd6583f57b32e2/m/0/m03x-5x.webp | Serie: M2X Bomba sumergible para pozo profundo SKU: M2X10-7 Cantidad - + Cantidad Mínima de compra: 1 Por favor agregue en múltiplos de: 1 Ver detalle Añadir a carrito Existencias Comparar Más Información Potencia nominal (HP): 1 Descarga: 1.5" Flujo nominal: 2 lps Número total de etapas: 7 Acoplami | imagenes_productos\media/catalog/product/cache/e40b73add044af4891fd6583f57b32e2/m/0/m03x-5x.webp
Bomba sumergible para pozo profundo | M2X07-5 | https://www.vde.com.mx/m2x07-5.html | https://www.vde.com.mx/media/catalog/product/cache/e40b73add044af4891fd6583f57b32e2/m/0/m03x-5x.webp | Serie: M2X Bomba sumergible para pozo profundo SKU: M2X07-5 Cantidad - + Cantidad Mínima de compra: 1 Por favor agregue en múltiplos de: 1 Ver detalle Añadir a carrito Existencias Comparar Más Información Potencia nominal (HP): 3/4 Descarga: 1.5" Flujo nominal: 2 lps Número total de etapas: 5 Acopla | imagenes_productos\media/catalog/product/cache/e40b73add044af4891fd6583f57b32e2/m/0/m03x-5x.webp
Bomba sumergible para pozo profundo | M2X05-4 | https://www.vde.com.mx/m2x05-4.html | https://www.vde.com.mx/media/catalog/product/cache/e40b73add044af4891fd6583f57b32e2/m/0/m03x-5x.webp | Serie: M2X Bomba sumergible para pozo profundo SKU: M2X05-4 Cantidad - + Cantidad Mínima de compra: 1 Por favor agregue en múltiplos de: 1 Ver detalle Añadir a carrito Existencias Comparar Más Información Potencia nominal (HP): 1/2 Descarga: 1.5" Flujo nominal: 2 lps Número total de etapas: 4 Acopla | imagenes_productos\media/catalog/product/cache/e40b73add044af4891fd6583f57b32e2/m/0/m03x-5x.webp
Bomba sumergible para pozo profundo | M1 | https://www.vde.com.mx/m1-5x50-30.html | https://www.vde.com.mx/media/catalog/product/cache/e40b73add044af4891fd6583f57b32e2/m/0/m03x-5x.webp | Serie: M1.5X Bomba sumergible para pozo profundo SKU: M1.5X50-30 Cantidad - + Cantidad Mínima de compra: 1 Por favor agregue en múltiplos de: 1 Ver detalle Añadir a carrito Existencias Comparar Más Información Potencia nominal (HP): 5 Descarga: 1.25" Flujo nominal: 1.5 lps Número total de etapas: 30 | imagenes_productos\media/catalog/product/cache/e40b73add044af4891fd6583f57b32e2/m/0/m03x-5x.webp
Bomba sumergible para pozo profundo | M1 | https://www.vde.com.mx/m1-5x40-25.html | https://www.vde.com.mx/media/catalog/product/cache/e40b73add044af4891fd6583f57b32e2/m/0/m03x-5x.webp | Serie: M1.5X Bomba sumergible para pozo profundo SKU: M1.5X40-25 Cantidad - + Cantidad Mínima de compra: 1 Por favor agregue en múltiplos de: 1 Ver detalle Añadir a carrito Existencias Comparar Más Información Potencia nominal (HP): 4 Descarga: 1.25" Flujo nominal: 1.5 lps Número total de etapas: 25 | imagenes_productos\media/catalog/product/cache/e40b73add044af4891fd6583f57b32e2/m/0/m03x-5x.webp
Bomba sumergible para pozo profundo | M1 | https://www.vde.com.mx/m1-5x30-19.html | https://www.vde.com.mx/media/catalog/product/cache/e40b73add044af4891fd6583f57b32e2/m/0/m03x-5x.webp | Serie: M1.5X Bomba sumergible para pozo profundo SKU: M1.5X30-19 Cantidad - + Cantidad Mínima de compra: 1 Por favor agregue en múltiplos de: 1 Ver detalle Añadir a carrito Existencias Comparar Más Información Potencia nominal (HP): 3 Descarga: 1.25" Flujo nominal: 1.5 lps Número total de etapas: 19 | imagenes_productos\media/catalog/product/cache/e40b73add044af4891fd6583f57b32e2/m/0/m03x-5x.webp
Bomba sumergible para pozo profundo | M1 | https://www.vde.com.mx/m1-5x20-14.html | https://www.vde.com.mx/media/catalog/product/cache/e40b73add044af4891fd6583f57b32e2/m/0/m03x-5x.webp | Serie: M1.5X Bomba sumergible para pozo profundo SKU: M1.5X20-14 Cantidad - + Cantidad Mínima de compra: 1 Por favor agregue en múltiplos de: 1 Ver detalle Añadir a carrito Existencias Comparar Más Información Potencia nominal (HP): 2 Descarga: 1.25" Flujo nominal: 1.5 lps Número total de etapas: 14 | imagenes_productos\media/catalog/product/cache/e40b73add044af4891fd6583f57b32e2/m/0/m03x-5x.webp
Bomba sumergible para pozo profundo | M1 | https://www.vde.com.mx/m1-5x15-11.html | https://www.vde.com.mx/media/catalog/product/cache/e40b73add044af4891fd6583f57b32e2/m/0/m03x-5x.webp | Serie: M1.5X Bomba sumergible para pozo profundo SKU: M1.5X15-11 Cantidad - + Cantidad Mínima de compra: 1 Por favor agregue en múltiplos de: 1 Ver detalle Añadir a carrito Existencias Comparar Más Información Potencia nominal (HP): 1.5 Descarga: 1.25" Flujo nominal: 1.5 lps Número total de etapas: | imagenes_productos\media/catalog/product/cache/e40b73add044af4891fd6583f57b32e2/m/0/m03x-5x.webp
Bomba sumergible para pozo profundo | M1 | https://www.vde.com.mx/m1-5x10-8.html | https://www.vde.com.mx/media/catalog/product/cache/e40b73add044af4891fd6583f57b32e2/m/0/m03x-5x.webp | Serie: M1.5X Bomba sumergible para pozo profundo SKU: M1.5X10-8 Cantidad - + Cantidad Mínima de compra: 1 Por favor agregue en múltiplos de: 1 Ver detalle Añadir a carrito Existencias Comparar Más Información Potencia nominal (HP): 1 Descarga: 1.25" Flujo nominal: 1.5 lps Número total de etapas: 8 A | imagenes_productos\media/catalog/product/cache/e40b73add044af4891fd6583f57b32e2/m/0/m03x-5x.webp
Bomba sumergible para pozo profundo | M1 | https://www.vde.com.mx/m1-5x07-6.html | https://www.vde.com.mx/media/catalog/product/cache/e40b73add044af4891fd6583f57b32e2/m/0/m03x-5x.webp | Serie: M1.5X Bomba sumergible para pozo profundo SKU: M1.5X07-6 Cantidad - + Cantidad Mínima de compra: 1 Por favor agregue en múltiplos de: 1 Ver detalle Añadir a carrito Existencias Comparar Más Información Potencia nominal (HP): 3/4 Descarga: 1.25" Flujo nominal: 1.5 lps Número total de etapas: 6 | imagenes_productos\media/catalog/product/cache/e40b73add044af4891fd6583f57b32e2/m/0/m03x-5x.webp
Bomba sumergible para pozo profundo | M1 | https://www.vde.com.mx/m1-5x05-5.html | https://www.vde.com.mx/media/catalog/product/cache/e40b73add044af4891fd6583f57b32e2/m/0/m03x-5x.webp | Serie: M1.5X Bomba sumergible para pozo profundo SKU: M1.5X05-5 Cantidad - + Cantidad Mínima de compra: 1 Por favor agregue en múltiplos de: 1 Ver detalle Añadir a carrito Existencias Comparar Más Información Potencia nominal (HP): 1/2 Descarga: 1.25" Flujo nominal: 1.5 lps Número total de etapas: 5 | imagenes_productos\media/catalog/product/cache/e40b73add044af4891fd6583f57b32e2/m/0/m03x-5x.webp
Bomba sumergible para pozo profundo | M1X50-35 | https://www.vde.com.mx/m1x50-35.html | https://www.vde.com.mx/media/catalog/product/cache/e40b73add044af4891fd6583f57b32e2/m/0/m03x-5x.webp | Serie: M1X Bomba sumergible para pozo profundo SKU: M1X50-35 Cantidad - + Cantidad Mínima de compra: 1 Por favor agregue en múltiplos de: 1 Ver detalle Añadir a carrito Existencias Comparar Más Información Potencia nominal (HP): 5 Descarga: 1.25" Flujo nominal: 1 lps Número total de etapas: 35 Acopl | imagenes_productos\media/catalog/product/cache/e40b73add044af4891fd6583f57b32e2/m/0/m03x-5x.webp
Bomba sumergible para pozo profundo | M1X40-28 | https://www.vde.com.mx/m1x40-28.html | https://www.vde.com.mx/media/catalog/product/cache/e40b73add044af4891fd6583f57b32e2/m/0/m03x-5x.webp | Serie: M1X Bomba sumergible para pozo profundo SKU: M1X40-28 Cantidad - + Cantidad Mínima de compra: 1 Por favor agregue en múltiplos de: 1 Ver detalle Añadir a carrito Existencias Comparar Más Información Potencia nominal (HP): 4 Descarga: 1.25" Flujo nominal: 1 lps Número total de etapas: 28 Acopl | imagenes_productos\media/catalog/product/cache/e40b73add044af4891fd6583f57b32e2/m/0/m03x-5x.webp
Bomba sumergible para pozo profundo | M1X30-21 | https://www.vde.com.mx/m1x30-21.html | https://www.vde.com.mx/media/catalog/product/cache/e40b73add044af4891fd6583f57b32e2/m/0/m03x-5x.webp | Serie: M1X Bomba sumergible para pozo profundo SKU: M1X30-21 Cantidad - + Cantidad Mínima de compra: 1 Por favor agregue en múltiplos de: 1 Ver detalle Añadir a carrito Existencias Comparar Más Información Potencia nominal (HP): 3 Descarga: 1.25" Flujo nominal: 1 lps Número total de etapas: 21 Acopl | imagenes_productos\media/catalog/product/cache/e40b73add044af4891fd6583f57b32e2/m/0/m03x-5x.webp
Bomba sumergible para pozo profundo | M1X20-17 | https://www.vde.com.mx/m1x20-17.html | https://www.vde.com.mx/media/catalog/product/cache/e40b73add044af4891fd6583f57b32e2/m/0/m03x-5x.webp | Serie: M1X Bomba sumergible para pozo profundo SKU: M1X20-17 Cantidad - + Cantidad Mínima de compra: 1 Por favor agregue en múltiplos de: 1 Ver detalle Añadir a carrito Existencias Comparar Más Información Potencia nominal (HP): 2 Descarga: 1.25" Flujo nominal: 1 lps Número total de etapas: 17 Acopl | imagenes_productos\media/catalog/product/cache/e40b73add044af4891fd6583f57b32e2/m/0/m03x-5x.webp
Bomba sumergible para pozo profundo | M1X15-12 | https://www.vde.com.mx/m1x15-12.html | https://www.vde.com.mx/media/catalog/product/cache/e40b73add044af4891fd6583f57b32e2/m/0/m03x-5x.webp | Serie: M1X Bomba sumergible para pozo profundo SKU: M1X15-12 Cantidad - + Cantidad Mínima de compra: 1 Por favor agregue en múltiplos de: 1 Ver detalle Añadir a carrito Existencias Comparar Más Información Potencia nominal (HP): 1.5 Descarga: 1.25" Flujo nominal: 1 lps Número total de etapas: 12 Aco | imagenes_productos\media/catalog/product/cache/e40b73add044af4891fd6583f57b32e2/m/0/m03x-5x.webp
Bomba sumergible para pozo profundo | M1X10-10 | https://www.vde.com.mx/m1x10-10.html | https://www.vde.com.mx/media/catalog/product/cache/e40b73add044af4891fd6583f57b32e2/m/0/m03x-5x.webp | Serie: M1X Bomba sumergible para pozo profundo SKU: M1X10-10 Cantidad - + Cantidad Mínima de compra: 1 Por favor agregue en múltiplos de: 1 Ver detalle Añadir a carrito Existencias Comparar Más Información Potencia nominal (HP): 1 Descarga: 1.25" Flujo nominal: 1 lps Número total de etapas: 10 Acopl | imagenes_productos\media/catalog/product/cache/e40b73add044af4891fd6583f57b32e2/m/0/m03x-5x.webp
Bomba sumergible para pozo profundo | M1X07-7 | https://www.vde.com.mx/m1x07-7.html | https://www.vde.com.mx/media/catalog/product/cache/e40b73add044af4891fd6583f57b32e2/m/0/m03x-5x.webp | Serie: M1X Bomba sumergible para pozo profundo SKU: M1X07-7 Cantidad - + Cantidad Mínima de compra: 1 Por favor agregue en múltiplos de: 1 Ver detalle Añadir a carrito Existencias Comparar Más Información Potencia nominal (HP): 3/4 Descarga: 1.25" Flujo nominal: 1 lps Número total de etapas: 7 Acopl | imagenes_productos\media/catalog/product/cache/e40b73add044af4891fd6583f57b32e2/m/0/m03x-5x.webp
Bomba sumergible para pozo profundo | M1X05-5 | https://www.vde.com.mx/m1x05-5.html | https://www.vde.com.mx/media/catalog/product/cache/e40b73add044af4891fd6583f57b32e2/m/0/m03x-5x.webp | Serie: M1X Bomba sumergible para pozo profundo SKU: M1X05-5 Cantidad - + Cantidad Mínima de compra: 1 Por favor agregue en múltiplos de: 1 Ver detalle Añadir a carrito Existencias Comparar Más Información Potencia nominal (HP): 1/2 Descarga: 1.25" Flujo nominal: 1 lps Número total de etapas: 5 Acopl | imagenes_productos\media/catalog/product/cache/e40b73add044af4891fd6583f57b32e2/m/0/m03x-5x.webp
Bomba sumergible para pozo profundo | M0 | https://www.vde.com.mx/m0-7x50-42.html | https://www.vde.com.mx/media/catalog/product/cache/e40b73add044af4891fd6583f57b32e2/m/0/m03x-5x.webp | Serie: M0.7X Bomba sumergible para pozo profundo SKU: M0.7X50-42 Cantidad - + Cantidad Mínima de compra: 1 Por favor agregue en múltiplos de: 1 Ver detalle Añadir a carrito Existencias Comparar Más Información Potencia nominal (HP): 5 Descarga: 1.25" Flujo nominal: 0.7 lps Número total de etapas: 42 | imagenes_productos\media/catalog/product/cache/e40b73add044af4891fd6583f57b32e2/m/0/m03x-5x.webp
Bomba sumergible para pozo profundo | M0 | https://www.vde.com.mx/m0-7x40-34.html | https://www.vde.com.mx/media/catalog/product/cache/e40b73add044af4891fd6583f57b32e2/m/0/m03x-5x.webp | Serie: M0.7X Bomba sumergible para pozo profundo SKU: M0.7X40-34 Cantidad - + Cantidad Mínima de compra: 1 Por favor agregue en múltiplos de: 1 Ver detalle Añadir a carrito Existencias Comparar Más Información Potencia nominal (HP): 4 Descarga: 1.25" Flujo nominal: 0.7 lps Número total de etapas: 34 | imagenes_productos\media/catalog/product/cache/e40b73add044af4891fd6583f57b32e2/m/0/m03x-5x.webp
Bomba sumergible para pozo profundo | M0 | https://www.vde.com.mx/m0-7x30-27.html | https://www.vde.com.mx/media/catalog/product/cache/e40b73add044af4891fd6583f57b32e2/m/0/m03x-5x.webp | Serie: M0.7X Bomba sumergible para pozo profundo SKU: M0.7X30-27 Cantidad - + Cantidad Mínima de compra: 1 Por favor agregue en múltiplos de: 1 Ver detalle Añadir a carrito Existencias Comparar Más Información Potencia nominal (HP): 3 Descarga: 1.25" Flujo nominal: 0.7 lps Número total de etapas: 27 | imagenes_productos\media/catalog/product/cache/e40b73add044af4891fd6583f57b32e2/m/0/m03x-5x.webp
Bomba sumergible para pozo profundo | M0 | https://www.vde.com.mx/m0-7x20-20.html | https://www.vde.com.mx/media/catalog/product/cache/e40b73add044af4891fd6583f57b32e2/m/0/m03x-5x.webp | Serie: M0.7X Bomba sumergible para pozo profundo SKU: M0.7X20-20 Cantidad - + Cantidad Mínima de compra: 1 Por favor agregue en múltiplos de: 1 Ver detalle Añadir a carrito Existencias Comparar Más Información Potencia nominal (HP): 2 Descarga: 1.25" Flujo nominal: 0.7 lps Número total de etapas: 20 | imagenes_productos\media/catalog/product/cache/e40b73add044af4891fd6583f57b32e2/m/0/m03x-5x.webp
Bomba sumergible para pozo profundo | M0 | https://www.vde.com.mx/m0-7x15-17.html | https://www.vde.com.mx/media/catalog/product/cache/e40b73add044af4891fd6583f57b32e2/m/0/m03x-5x.webp | Serie: M0.7X Bomba sumergible para pozo profundo SKU: M0.7X15-17 Cantidad - + Cantidad Mínima de compra: 1 Por favor agregue en múltiplos de: 1 Ver detalle Añadir a carrito Existencias Comparar Más Información Potencia nominal (HP): 1.5 Descarga: 1.25" Flujo nominal: 0.7 lps Número total de etapas: | imagenes_productos\media/catalog/product/cache/e40b73add044af4891fd6583f57b32e2/m/0/m03x-5x.webp
Bomba sumergible para pozo profundo | M0 | https://www.vde.com.mx/m0-7x10-12.html | https://www.vde.com.mx/media/catalog/product/cache/e40b73add044af4891fd6583f57b32e2/m/0/m03x-5x.webp | Serie: M0.7X Bomba sumergible para pozo profundo SKU: M0.7X10-12 Cantidad - + Cantidad Mínima de compra: 1 Por favor agregue en múltiplos de: 1 Ver detalle Añadir a carrito Existencias Comparar Más Información Potencia nominal (HP): 1 Descarga: 1.25" Flujo nominal: 0.7 lps Número total de etapas: 12 | imagenes_productos\media/catalog/product/cache/e40b73add044af4891fd6583f57b32e2/m/0/m03x-5x.webp
Bomba sumergible para pozo profundo | M0 | https://www.vde.com.mx/m0-7x05-7.html | https://www.vde.com.mx/media/catalog/product/cache/e40b73add044af4891fd6583f57b32e2/m/0/m03x-5x.webp | Serie: M0.7X Bomba sumergible para pozo profundo SKU: M0.7X05-7 Cantidad - + Cantidad Mínima de compra: 1 Por favor agregue en múltiplos de: 1 Ver detalle Añadir a carrito Existencias Comparar Más Información Potencia nominal (HP): 1/2 Descarga: 1.25" Flujo nominal: 0.7 lps Número total de etapas: 7 | imagenes_productos\media/catalog/product/cache/e40b73add044af4891fd6583f57b32e2/m/0/m03x-5x.webp
Bomba sumergible para pozo profundo | M0 | https://www.vde.com.mx/m0-5x30-34.html | https://www.vde.com.mx/media/catalog/product/cache/e40b73add044af4891fd6583f57b32e2/m/0/m03x-5x.webp | Serie: M0.5X Bomba sumergible para pozo profundo SKU: M0.5X30-34 Cantidad - + Cantidad Mínima de compra: 1 Por favor agregue en múltiplos de: 1 Ver detalle Añadir a carrito Existencias Comparar Más Información Potencia nominal (HP): 3 Descarga: 1.25" Flujo nominal: 0.5 lps Número total de etapas: 34 | imagenes_productos\media/catalog/product/cache/e40b73add044af4891fd6583f57b32e2/m/0/m03x-5x.webp
Bomba sumergible para pozo profundo | M0 | https://www.vde.com.mx/m0-5x20-27.html | https://www.vde.com.mx/media/catalog/product/cache/e40b73add044af4891fd6583f57b32e2/m/0/m03x-5x.webp | Serie: M0.5X Bomba sumergible para pozo profundo SKU: M0.5X20-27 Cantidad - + Cantidad Mínima de compra: 1 Por favor agregue en múltiplos de: 1 Ver detalle Añadir a carrito Existencias Comparar Más Información Potencia nominal (HP): 2 Descarga: 1.25" Flujo nominal: 0.5 lps Número total de etapas: 27 | imagenes_productos\media/catalog/product/cache/e40b73add044af4891fd6583f57b32e2/m/0/m03x-5x.webp
Bomba sumergible para pozo profundo | M0 | https://www.vde.com.mx/m0-5x15-22.html | https://www.vde.com.mx/media/catalog/product/cache/e40b73add044af4891fd6583f57b32e2/m/0/m03x-5x.webp | Serie: M0.5X Bomba sumergible para pozo profundo SKU: M0.5X15-22 Cantidad - + Cantidad Mínima de compra: 1 Por favor agregue en múltiplos de: 1 Ver detalle Añadir a carrito Existencias Comparar Más Información Potencia nominal (HP): 1.5 Descarga: 1.25" Flujo nominal: 0.5 lps Número total de etapas: | imagenes_productos\media/catalog/product/cache/e40b73add044af4891fd6583f57b32e2/m/0/m03x-5x.webp
Bomba sumergible para pozo profundo | M0 | https://www.vde.com.mx/m0-5x10-17.html | https://www.vde.com.mx/media/catalog/product/cache/e40b73add044af4891fd6583f57b32e2/m/0/m03x-5x.webp | Serie: M0.5X Bomba sumergible para pozo profundo SKU: M0.5X10-17 Cantidad - + Cantidad Mínima de compra: 1 Por favor agregue en múltiplos de: 1 Ver detalle Añadir a carrito Existencias Comparar Más Información Potencia nominal (HP): 1 Descarga: 1.25" Flujo nominal: 0.5 lps Número total de etapas: 17 | imagenes_productos\media/catalog/product/cache/e40b73add044af4891fd6583f57b32e2/m/0/m03x-5x.webp
Bomba sumergible para pozo profundo | M0 | https://www.vde.com.mx/m0-5x05-10.html | https://www.vde.com.mx/media/catalog/product/cache/e40b73add044af4891fd6583f57b32e2/m/0/m03x-5x.webp | Serie: M0.5X Bomba sumergible para pozo profundo SKU: M0.5X05-10 Cantidad - + Cantidad Mínima de compra: 1 Por favor agregue en múltiplos de: 1 Ver detalle Añadir a carrito Existencias Comparar Más Información Potencia nominal (HP): 1/2 Descarga: 1.25" Flujo nominal: 0.5 lps Número total de etapas: | imagenes_productos\media/catalog/product/cache/e40b73add044af4891fd6583f57b32e2/m/0/m03x-5x.webp
Bomba sumergible para pozo profundo | M0 | https://www.vde.com.mx/m0-3x20-33.html | https://www.vde.com.mx/media/catalog/product/cache/e40b73add044af4891fd6583f57b32e2/m/0/m03x-5x.webp | Serie: M0.3X Bomba sumergible para pozo profundo SKU: M0.3X20-33 Cantidad - + Cantidad Mínima de compra: 1 Por favor agregue en múltiplos de: 1 Ver detalle Añadir a carrito Existencias Comparar Más Información Potencia nominal (HP): 2 Descarga: 1.25" Flujo nominal: 0.3 lps Número total de etapas: 33 | imagenes_productos\media/catalog/product/cache/e40b73add044af4891fd6583f57b32e2/m/0/m03x-5x.webp
Bomba sumergible para pozo profundo | M0 | https://www.vde.com.mx/m0-3x15-26.html | https://www.vde.com.mx/media/catalog/product/cache/e40b73add044af4891fd6583f57b32e2/m/0/m03x-5x.webp | Serie: M0.3X Bomba sumergible para pozo profundo SKU: M0.3X15-26 Cantidad - + Cantidad Mínima de compra: 1 Por favor agregue en múltiplos de: 1 Ver detalle Añadir a carrito Existencias Comparar Más Información Potencia nominal (HP): 1.5 Descarga: 1.25" Flujo nominal: 0.3 lps Número total de etapas: | imagenes_productos\media/catalog/product/cache/e40b73add044af4891fd6583f57b32e2/m/0/m03x-5x.webp
Bomba sumergible para pozo profundo | M0 | https://www.vde.com.mx/m0-3x10-20.html | https://www.vde.com.mx/media/catalog/product/cache/e40b73add044af4891fd6583f57b32e2/m/0/m03x-5x.webp | Serie: M0.3X Bomba sumergible para pozo profundo SKU: M0.3X10-20 Cantidad - + Cantidad Mínima de compra: 1 Por favor agregue en múltiplos de: 1 Ver detalle Añadir a carrito Existencias Comparar Más Información Potencia nominal (HP): 1 Descarga: 1.25" Flujo nominal: 0.3 lps Número total de etapas: 20 | imagenes_productos\media/catalog/product/cache/e40b73add044af4891fd6583f57b32e2/m/0/m03x-5x.webp
Bomba sumergible para pozo profundo | M0 | https://www.vde.com.mx/m0-3x05-12.html | https://www.vde.com.mx/media/catalog/product/cache/e40b73add044af4891fd6583f57b32e2/m/0/m03x-5x.webp | Serie: M0.3X Bomba sumergible para pozo profundo SKU: M0.3X05-12 Cantidad - + Cantidad Mínima de compra: 1 Por favor agregue en múltiplos de: 1 Ver detalle Añadir a carrito Existencias Comparar Más Información Potencia nominal (HP): 1/2 Descarga: 1.25" Flujo nominal: 0.3 lps Número total de etapas: | imagenes_productos\media/catalog/product/cache/e40b73add044af4891fd6583f57b32e2/m/0/m03x-5x.webp
Bomba sumergible para pozo profundo | 75NX2000-4-1A-3C | https://www.vde.com.mx/75nx2000-4-1a-3c.html | https://www.vde.com.mx/media/catalog/product/cache/e40b73add044af4891fd6583f57b32e2/4/5/45nx1000-75nx2000.webp | Bomba sumergible para pozo profundo SKU: 75NX2000-4-1A-3C Ver detalle Comparar Más Información Potencia nominal (HP): 200 Descarga: 6" Flujo nominal: 75 lps Número total de etapas: 4 Acoplamiento NEMA: 8" | imagenes_productos\media/catalog/product/cache/e40b73add044af4891fd6583f57b32e2/4/5/45nx1000-75nx2000.webp
Bomba sumergible para pozo profundo | 75NX1750-3-2A-1C | https://www.vde.com.mx/75nx1750-3-2a-1c.html | https://www.vde.com.mx/media/catalog/product/cache/e40b73add044af4891fd6583f57b32e2/7/5/75nx1500-1750.webp | Bomba sumergible para pozo profundo SKU: 75NX1750-3-2A-1C Ver detalle Comparar Más Información Potencia nominal (HP): 175 Descarga: 6" Flujo nominal: 75 lps Número total de etapas: 3 Acoplamiento NEMA: 8" | imagenes_productos\media/catalog/product/cache/e40b73add044af4891fd6583f57b32e2/7/5/75nx1500-1750.webp
Bomba sumergible para pozo profundo | 75NX1500-3-1B-2C | https://www.vde.com.mx/75nx1500-3-1b-2c.html | https://www.vde.com.mx/media/catalog/product/cache/e40b73add044af4891fd6583f57b32e2/7/5/75nx1500-1750.webp | Bomba sumergible para pozo profundo SKU: 75NX1500-3-1B-2C Ver detalle Comparar Más Información Potencia nominal (HP): 150 Descarga: 6" Flujo nominal: 75 lps Número total de etapas: 3 Acoplamiento NEMA: 8" | imagenes_productos\media/catalog/product/cache/e40b73add044af4891fd6583f57b32e2/7/5/75nx1500-1750.webp
Bomba sumergible para pozo profundo | 75NX1250-2-1A-1B | https://www.vde.com.mx/75nx1250-2-1a-1b.html | https://www.vde.com.mx/media/catalog/product/cache/e40b73add044af4891fd6583f57b32e2/4/5/45nx500-75nx1250.webp | Bomba sumergible para pozo profundo SKU: 75NX1250-2-1A-1B Ver detalle Comparar Más Información Potencia nominal (HP): 125 Descarga: 6" Flujo nominal: 75 lps Número total de etapas: 2 Acoplamiento NEMA: 8" | imagenes_productos\media/catalog/product/cache/e40b73add044af4891fd6583f57b32e2/4/5/45nx500-75nx1250.webp
Bomba sumergible para pozo profundo | 75NX1000-2-1B-1C | https://www.vde.com.mx/75nx1000-2-1b-1c.html | https://www.vde.com.mx/media/catalog/product/cache/e40b73add044af4891fd6583f57b32e2/4/5/45nx500-75nx1250.webp | Bomba sumergible para pozo profundo SKU: 75NX1000-2-1B-1C Ver detalle Comparar Más Información Potencia nominal (HP): 100 Descarga: 6" Flujo nominal: 75 lps Número total de etapas: 2 Acoplamiento NEMA: 8" | imagenes_productos\media/catalog/product/cache/e40b73add044af4891fd6583f57b32e2/4/5/45nx500-75nx1250.webp
Bomba sumergible para pozo profundo | 75NX750-1-1A | https://www.vde.com.mx/75nx750-1-1a.html | https://www.vde.com.mx/media/catalog/product/cache/e40b73add044af4891fd6583f57b32e2/4/5/45nx250-75nx750.webp | Bomba sumergible para pozo profundo SKU: 75NX750-1-1A Ver detalle Comparar Más Información Potencia nominal (HP): 75 Descarga: 6" Flujo nominal: 75 lps Número total de etapas: 2 Acoplamiento NEMA: 8" | imagenes_productos\media/catalog/product/cache/e40b73add044af4891fd6583f57b32e2/4/5/45nx250-75nx750.webp
Bomba sumergible para pozo profundo | 75NX600-1-1B | https://www.vde.com.mx/75nx600-1-1b.html | https://www.vde.com.mx/media/catalog/product/cache/e40b73add044af4891fd6583f57b32e2/4/5/45nx250-75nx750.webp | Bomba sumergible para pozo profundo SKU: 75NX600-1-1B Ver detalle Comparar Más Información Potencia nominal (HP): 60 Descarga: 6" Flujo nominal: 75 lps Número total de etapas: 1 Acoplamiento NEMA: 6" | imagenes_productos\media/catalog/product/cache/e40b73add044af4891fd6583f57b32e2/4/5/45nx250-75nx750.webp
Bomba sumergible para pozo profundo | 66NX2000-4-1A-3B | https://www.vde.com.mx/66nx2000-4-1a-3b.html | https://www.vde.com.mx/media/catalog/product/cache/e40b73add044af4891fd6583f57b32e2/4/5/45nx1000-75nx2000.webp | Bomba sumergible para pozo profundo SKU: 66NX2000-4-1A-3B Ver detalle Comparar Más Información Potencia nominal (HP): 200 Descarga: 6" Flujo nominal: 66 lps Número total de etapas: 4 Acoplamiento NEMA: 8" | imagenes_productos\media/catalog/product/cache/e40b73add044af4891fd6583f57b32e2/4/5/45nx1000-75nx2000.webp
Bomba sumergible para pozo profundo | 66NX1750-4-1B-3C | https://www.vde.com.mx/66nx1750-4-1b-3c.html | https://www.vde.com.mx/media/catalog/product/cache/e40b73add044af4891fd6583f57b32e2/4/5/45nx1000-75nx2000.webp | Bomba sumergible para pozo profundo SKU: 66NX1750-4-1B-3C Ver detalle Comparar Más Información Potencia nominal (HP): 175 Descarga: 6" Flujo nominal: 66 lps Número total de etapas: 4 Acoplamiento NEMA: 8" | imagenes_productos\media/catalog/product/cache/e40b73add044af4891fd6583f57b32e2/4/5/45nx1000-75nx2000.webp
Bomba sumergible para pozo profundo | 66NX1500-3-1A-1B1C | https://www.vde.com.mx/66nx1500-3-1a-1b1c.html | https://www.vde.com.mx/media/catalog/product/cache/e40b73add044af4891fd6583f57b32e2/n/x/nx14-66.webp | Bomba sumergible para pozo profundo SKU: 66NX1500-3-1A-1B1C Ver detalle Comparar Más Información Potencia nominal (HP): 150 Descarga: 6" Flujo nominal: 66 lps Número total de etapas: 3 Acoplamiento NEMA: 8" | imagenes_productos\media/catalog/product/cache/e40b73add044af4891fd6583f57b32e2/n/x/nx14-66.webp
Bomba sumergible para pozo profundo | 66NX1250-3-3C | https://www.vde.com.mx/66nx1250-3-3c.html | https://www.vde.com.mx/media/catalog/product/cache/e40b73add044af4891fd6583f57b32e2/n/x/nx14-66.webp | Bomba sumergible para pozo profundo SKU: 66NX1250-3-3C Ver detalle Comparar Más Información Potencia nominal (HP): 125 Descarga: 6" Flujo nominal: 66 lps Número total de etapas: 3 Acoplamiento NEMA: 8" | imagenes_productos\media/catalog/product/cache/e40b73add044af4891fd6583f57b32e2/n/x/nx14-66.webp
Bomba sumergible para pozo profundo | 66NX1000-2-1A-1C | https://www.vde.com.mx/66nx1000-2-1a-1c.html | https://www.vde.com.mx/media/catalog/product/cache/e40b73add044af4891fd6583f57b32e2/6/6/66nx1000-2-1a-1c.webp | Bomba sumergible para pozo profundo SKU: 66NX1000-2-1A-1C Ver detalle Comparar Más Información Potencia nominal (HP): 100 Descarga: 6" Flujo nominal: 66 lps Número total de etapas: 2 Acoplamiento NEMA: 8" | imagenes_productos\media/catalog/product/cache/e40b73add044af4891fd6583f57b32e2/6/6/66nx1000-2-1a-1c.webp
Bomba sumergible para pozo profundo | 66NX600-1-1A | https://www.vde.com.mx/66nx600-1-1a.html | https://www.vde.com.mx/media/catalog/product/cache/e40b73add044af4891fd6583f57b32e2/4/5/45nx250-75nx750.webp | Bomba sumergible para pozo profundo SKU: 66NX600-1-1A Ver detalle Comparar Más Información Potencia nominal (HP): 60 Descarga: 6" Flujo nominal: 66 lps Número total de etapas: 1 Acoplamiento NEMA: 6" | imagenes_productos\media/catalog/product/cache/e40b73add044af4891fd6583f57b32e2/4/5/45nx250-75nx750.webp
Bomba sumergible para pozo profundo | 66NX500-1-1B | https://www.vde.com.mx/66nx500-1-1b.html | https://www.vde.com.mx/media/catalog/product/cache/e40b73add044af4891fd6583f57b32e2/4/5/45nx250-75nx750.webp | Bomba sumergible para pozo profundo SKU: 66NX500-1-1B Ver detalle Comparar Más Información Potencia nominal (HP): 50 Descarga: 6" Flujo nominal: 66 lps Número total de etapas: 1 Acoplamiento NEMA: 6" | imagenes_productos\media/catalog/product/cache/e40b73add044af4891fd6583f57b32e2/4/5/45nx250-75nx750.webp
Bomba sumergible para pozo profundo | 63NX1250-7-7B | https://www.vde.com.mx/63nx1250-7-7b.html | https://www.vde.com.mx/media/catalog/product/cache/e40b73add044af4891fd6583f57b32e2/n/x/nx14-66.webp | Bomba sumergible para pozo profundo SKU: 63NX1250-7-7B Ver detalle Comparar Más Información Potencia nominal (HP): 125 Descarga: 6" Flujo nominal: 63 lps Número total de etapas: 7 Acoplamiento NEMA: 8" | imagenes_productos\media/catalog/product/cache/e40b73add044af4891fd6583f57b32e2/n/x/nx14-66.webp
Bomba sumergible para pozo profundo | 63NX1000-5-3A-2B | https://www.vde.com.mx/63nx1000-5-3a-2b.html | https://www.vde.com.mx/media/catalog/product/cache/e40b73add044af4891fd6583f57b32e2/n/x/nx14-66.webp | Bomba sumergible para pozo profundo SKU: 63NX1000-5-3A-2B Ver detalle Comparar Más Información Potencia nominal (HP): 100 Descarga: 6" Flujo nominal: 63 lps Número total de etapas: 5 Acoplamiento NEMA: 8" | imagenes_productos\media/catalog/product/cache/e40b73add044af4891fd6583f57b32e2/n/x/nx14-66.webp
Bomba sumergible para pozo profundo | 63NX750-4-1A-3B | https://www.vde.com.mx/63nx750-4-1a-3b.html | https://www.vde.com.mx/media/catalog/product/cache/e40b73add044af4891fd6583f57b32e2/n/x/nx14-66.webp | Bomba sumergible para pozo profundo SKU: 63NX750-4-1A-3B Ver detalle Comparar Más Información Potencia nominal (HP): 75 Descarga: 6" Flujo nominal: 63 lps Número total de etapas: 4 Acoplamiento NEMA: 8" | imagenes_productos\media/catalog/product/cache/e40b73add044af4891fd6583f57b32e2/n/x/nx14-66.webp
Bomba sumergible para pozo profundo | 63NX600-3-1A-2B | https://www.vde.com.mx/63nx600-3-1a-2b.html | https://www.vde.com.mx/media/catalog/product/cache/e40b73add044af4891fd6583f57b32e2/n/x/nx14-66.webp | Bomba sumergible para pozo profundo SKU: 63NX600-3-1A-2B Ver detalle Comparar Más Información Potencia nominal (HP): 60 Descarga: 6" Flujo nominal: 63 lps Número total de etapas: 3 Acoplamiento NEMA: 6" | imagenes_productos\media/catalog/product/cache/e40b73add044af4891fd6583f57b32e2/n/x/nx14-66.webp
Bomba sumergible para pozo profundo | 63NX400-2-1A-1B | https://www.vde.com.mx/63nx400-2-1a-1b.html | https://www.vde.com.mx/media/catalog/product/cache/e40b73add044af4891fd6583f57b32e2/n/x/nx14-66.webp | Bomba sumergible para pozo profundo SKU: 63NX400-2-1A-1B Cantidad - + Cantidad Mínima de compra: 1 Por favor agregue en múltiplos de: 1 Ver detalle Añadir a carrito Existencias Comparar Más Información Potencia nominal (HP): 40 Descarga: 6" Flujo nominal: 63 lps Número total de etapas: 2 Acoplamient | imagenes_productos\media/catalog/product/cache/e40b73add044af4891fd6583f57b32e2/n/x/nx14-66.webp
Bomba sumergible para pozo profundo | 63NX250-1-1A | https://www.vde.com.mx/63nx250-1-1a.html | https://www.vde.com.mx/media/catalog/product/cache/e40b73add044af4891fd6583f57b32e2/n/x/nx14-66.webp | Bomba sumergible para pozo profundo SKU: 63NX250-1-1A Cantidad - + Cantidad Mínima de compra: 1 Por favor agregue en múltiplos de: 1 Ver detalle Añadir a carrito Existencias Comparar Más Información Potencia nominal (HP): 25 Descarga: 6" Flujo nominal: 63 lps Número total de etapas: 1 Acoplamiento N | imagenes_productos\media/catalog/product/cache/e40b73add044af4891fd6583f57b32e2/n/x/nx14-66.webp
Bomba sumergible para pozo profundo | 45NX2000-7-3A-3B1C | https://www.vde.com.mx/45nx2000-7-3a-3b1c.html | https://www.vde.com.mx/media/catalog/product/cache/e40b73add044af4891fd6583f57b32e2/4/5/45nx1000-75nx2000.webp | Bomba sumergible para pozo profundo SKU: 45NX2000-7-3A-3B1C Ver detalle Comparar Más Información Potencia nominal (HP): 200 Descarga: 6" Flujo nominal: 45 lps Número total de etapas: 7 Acoplamiento NEMA: 8" | imagenes_productos\media/catalog/product/cache/e40b73add044af4891fd6583f57b32e2/4/5/45nx1000-75nx2000.webp
Bomba sumergible para pozo profundo | 45NX1750-6-3A-2B1C | https://www.vde.com.mx/45nx1750-6-3a-2b1c.html | https://www.vde.com.mx/media/catalog/product/cache/e40b73add044af4891fd6583f57b32e2/4/5/45nx1000-75nx2000.webp | Bomba sumergible para pozo profundo SKU: 45NX1750-6-3A-2B1C Ver detalle Comparar Más Información Potencia nominal (HP): 175 Descarga: 6" Flujo nominal: 45 lps Número total de etapas: 6 Acoplamiento NEMA: 8" | imagenes_productos\media/catalog/product/cache/e40b73add044af4891fd6583f57b32e2/4/5/45nx1000-75nx2000.webp
Bomba sumergible para pozo profundo | 45NX1500-5-3A-2B | https://www.vde.com.mx/45nx1500-5-3a-2b.html | https://www.vde.com.mx/media/catalog/product/cache/e40b73add044af4891fd6583f57b32e2/4/5/45nx1250-1500.webp | Bomba sumergible para pozo profundo SKU: 45NX1500-5-3A-2B Ver detalle Comparar Más Información Potencia nominal (HP): 150 Descarga: 6" Flujo nominal: 45 lps Número total de etapas: 5 Acoplamiento NEMA: 8" | imagenes_productos\media/catalog/product/cache/e40b73add044af4891fd6583f57b32e2/4/5/45nx1250-1500.webp
Bomba sumergible para pozo profundo | 45NX1250-5-3B-2C | https://www.vde.com.mx/45nx1250-5-3b-2c.html | https://www.vde.com.mx/media/catalog/product/cache/e40b73add044af4891fd6583f57b32e2/4/5/45nx1250-1500.webp | Bomba sumergible para pozo profundo SKU: 45NX1250-5-3B-2C Ver detalle Comparar Más Información Potencia nominal (HP): 125 Descarga: 6" Flujo nominal: 45 lps Número total de etapas: 5 Acoplamiento NEMA: 8" | imagenes_productos\media/catalog/product/cache/e40b73add044af4891fd6583f57b32e2/4/5/45nx1250-1500.webp
Bomba sumergible para pozo profundo | 45NX1000-4-2B-2C | https://www.vde.com.mx/45nx1000-4-2b-2c.html | https://www.vde.com.mx/media/catalog/product/cache/e40b73add044af4891fd6583f57b32e2/4/5/45nx1000-75nx2000.webp | Bomba sumergible para pozo profundo SKU: 45NX1000-4-2B-2C Ver detalle Comparar Más Información Potencia nominal (HP): 100 Descarga: 6" Flujo nominal: 45 lps Número total de etapas: 4 Acoplamiento NEMA: 8" | imagenes_productos\media/catalog/product/cache/e40b73add044af4891fd6583f57b32e2/4/5/45nx1000-75nx2000.webp
Bomba sumergible para pozo profundo | 45NX750-3-2B-1C | https://www.vde.com.mx/45nx750-3-2b-1c.html | https://www.vde.com.mx/media/catalog/product/cache/e40b73add044af4891fd6583f57b32e2/4/5/45nx750-3-2b-1c.webp | Bomba sumergible para pozo profundo SKU: 45NX750-3-2B-1C Ver detalle Comparar Más Información Potencia nominal (HP): 75 Descarga: 6" Flujo nominal: 45 lps Número total de etapas: 3 Acoplamiento NEMA: 8" | imagenes_productos\media/catalog/product/cache/e40b73add044af4891fd6583f57b32e2/4/5/45nx750-3-2b-1c.webp
Bomba sumergible para pozo profundo | 45NX600-2-1A-1B | https://www.vde.com.mx/45nx600-2-1a-1b.html | https://www.vde.com.mx/media/catalog/product/cache/e40b73add044af4891fd6583f57b32e2/4/5/45nx500-75nx1250.webp | Bomba sumergible para pozo profundo SKU: 45NX600-2-1A-1B Ver detalle Comparar Más Información Potencia nominal (HP): 60 Descarga: 6" Flujo nominal: 45 lps Número total de etapas: 2 Acoplamiento NEMA: 6" | imagenes_productos\media/catalog/product/cache/e40b73add044af4891fd6583f57b32e2/4/5/45nx500-75nx1250.webp
Bomba sumergible para pozo profundo | 45NX500-2-1B-1C | https://www.vde.com.mx/45nx500-2-1b-1c.html | https://www.vde.com.mx/media/catalog/product/cache/e40b73add044af4891fd6583f57b32e2/4/5/45nx500-75nx1250.webp | Bomba sumergible para pozo profundo SKU: 45NX500-2-1B-1C Ver detalle Comparar Más Información Potencia nominal (HP): 50 Descarga: 6" Flujo nominal: 45 lps Número total de etapas: 2 Acoplamiento NEMA: 6" | imagenes_productos\media/catalog/product/cache/e40b73add044af4891fd6583f57b32e2/4/5/45nx500-75nx1250.webp
Bomba sumergible para pozo profundo | 45NX400-1-1A | https://www.vde.com.mx/45nx400-1-1a.html | https://www.vde.com.mx/media/catalog/product/cache/e40b73add044af4891fd6583f57b32e2/4/5/45nx250-75nx750.webp | Bomba sumergible para pozo profundo SKU: 45NX400-1-1A Cantidad - + Cantidad Mínima de compra: 1 Por favor agregue en múltiplos de: 1 Ver detalle Añadir a carrito Existencias Comparar Más Información Potencia nominal (HP): 40 Descarga: 6" Flujo nominal: 45 lps Número total de etapas: 1 Acoplamiento N | imagenes_productos\media/catalog/product/cache/e40b73add044af4891fd6583f57b32e2/4/5/45nx250-75nx750.webp
Bomba sumergible para pozo profundo | 45NX300-1-1B | https://www.vde.com.mx/45nx300-1-1b.html | https://www.vde.com.mx/media/catalog/product/cache/e40b73add044af4891fd6583f57b32e2/4/5/45nx250-75nx750.webp | Bomba sumergible para pozo profundo SKU: 45NX300-1-1B Cantidad - + Cantidad Mínima de compra: 1 Por favor agregue en múltiplos de: 1 Ver detalle Añadir a carrito Existencias Comparar Más Información Potencia nominal (HP): 30 Descarga: 6" Flujo nominal: 45 lps Número total de etapas: 1 Acoplamiento N | imagenes_productos\media/catalog/product/cache/e40b73add044af4891fd6583f57b32e2/4/5/45nx250-75nx750.webp
Bomba sumergible para pozo profundo | 45NX250-1-1C | https://www.vde.com.mx/45nx250-1-1c.html | https://www.vde.com.mx/media/catalog/product/cache/e40b73add044af4891fd6583f57b32e2/4/5/45nx250-75nx750.webp | Bomba sumergible para pozo profundo SKU: 45NX250-1-1C Cantidad - + Cantidad Mínima de compra: 1 Por favor agregue en múltiplos de: 1 Ver detalle Añadir a carrito Existencias Comparar Más Información Potencia nominal (HP): 25 Descarga: 6" Flujo nominal: 45 lps Número total de etapas: 1 Acoplamiento N | imagenes_productos\media/catalog/product/cache/e40b73add044af4891fd6583f57b32e2/4/5/45nx250-75nx750.webp
Bomba sumergible para pozo profundo | 44NX1500-7-2A-5B | https://www.vde.com.mx/44nx1500-7-2a-5b.html | https://www.vde.com.mx/media/catalog/product/cache/e40b73add044af4891fd6583f57b32e2/n/x/nx14-66.webp | Bomba sumergible para pozo profundo SKU: 44NX1500-7-2A-5B Ver detalle Comparar Más Información Potencia nominal (HP): 150 Descarga: 6" Flujo nominal: 44 lps Número total de etapas: 7 Acoplamiento NEMA: 8" | imagenes_productos\media/catalog/product/cache/e40b73add044af4891fd6583f57b32e2/n/x/nx14-66.webp
Bomba sumergible para pozo profundo | 44NX1250-6-4A-2B | https://www.vde.com.mx/44nx1250-6-4a-2b.html | https://www.vde.com.mx/media/catalog/product/cache/e40b73add044af4891fd6583f57b32e2/n/x/nx14-66.webp | Bomba sumergible para pozo profundo SKU: 44NX1250-6-4A-2B Ver detalle Comparar Más Información Potencia nominal (HP): 125 Descarga: 6" Flujo nominal: 44 lps Número total de etapas: 6 Acoplamiento NEMA: 8" | imagenes_productos\media/catalog/product/cache/e40b73add044af4891fd6583f57b32e2/n/x/nx14-66.webp
Bomba sumergible para pozo profundo | 44NX1000-5-4A-1B | https://www.vde.com.mx/44nx1000-5-4a-1b.html | https://www.vde.com.mx/media/catalog/product/cache/e40b73add044af4891fd6583f57b32e2/n/x/nx14-66.webp | Bomba sumergible para pozo profundo SKU: 44NX1000-5-4A-1B Ver detalle Comparar Más Información Potencia nominal (HP): 100 Descarga: 6" Flujo nominal: 44 lps Número total de etapas: 5 Acoplamiento NEMA: 8" | imagenes_productos\media/catalog/product/cache/e40b73add044af4891fd6583f57b32e2/n/x/nx14-66.webp
Bomba sumergible para pozo profundo | 44NX750-4-1A-3B | https://www.vde.com.mx/44nx750-4-1a-3b.html | https://www.vde.com.mx/media/catalog/product/cache/e40b73add044af4891fd6583f57b32e2/n/x/nx14-66.webp | Bomba sumergible para pozo profundo SKU: 44NX750-4-1A-3B Ver detalle Comparar Más Información Potencia nominal (HP): 75 Descarga: 6" Flujo nominal: 44 lps Número total de etapas: 4 Acoplamiento NEMA: 8" | imagenes_productos\media/catalog/product/cache/e40b73add044af4891fd6583f57b32e2/n/x/nx14-66.webp
Bomba sumergible para pozo profundo | 44NX600-4-2B-2C | https://www.vde.com.mx/44nx600-4-2b-2c.html | https://www.vde.com.mx/media/catalog/product/cache/e40b73add044af4891fd6583f57b32e2/n/x/nx14-66.webp | Bomba sumergible para pozo profundo SKU: 44NX600-4-2B-2C Ver detalle Comparar Más Información Potencia nominal (HP): 60 Descarga: 6" Flujo nominal: 44 lps Número total de etapas: 4 Acoplamiento NEMA: 6" | imagenes_productos\media/catalog/product/cache/e40b73add044af4891fd6583f57b32e2/n/x/nx14-66.webp
Bomba sumergible para pozo profundo | 44NX500-3-1A-1B-1C | https://www.vde.com.mx/44nx500-3-1a-1b-1c.html | https://www.vde.com.mx/media/catalog/product/cache/e40b73add044af4891fd6583f57b32e2/n/x/nx14-66.webp | Bomba sumergible para pozo profundo SKU: 44NX500-3-1A-1B-1C Ver detalle Comparar Más Información Potencia nominal (HP): 50 Descarga: 6" Flujo nominal: 44 lps Número total de etapas: 3 Acoplamiento NEMA: 6" | imagenes_productos\media/catalog/product/cache/e40b73add044af4891fd6583f57b32e2/n/x/nx14-66.webp
Bomba sumergible para pozo profundo | 44NX400-2-2A | https://www.vde.com.mx/44nx400-2-2a.html | https://www.vde.com.mx/media/catalog/product/cache/e40b73add044af4891fd6583f57b32e2/n/x/nx14-66.webp | Bomba sumergible para pozo profundo SKU: 44NX400-2-2A Cantidad - + Cantidad Mínima de compra: 1 Por favor agregue en múltiplos de: 1 Ver detalle Añadir a carrito Existencias Comparar Más Información Potencia nominal (HP): 40 Descarga: 6" Flujo nominal: 44 lps Número total de etapas: 2 Acoplamiento N | imagenes_productos\media/catalog/product/cache/e40b73add044af4891fd6583f57b32e2/n/x/nx14-66.webp
Bomba sumergible para pozo profundo | 44NX300-2-1B-1C | https://www.vde.com.mx/44nx300-2-1b-1c.html | https://www.vde.com.mx/media/catalog/product/cache/e40b73add044af4891fd6583f57b32e2/n/x/nx14-66.webp | Bomba sumergible para pozo profundo SKU: 44NX300-2-1B-1C Cantidad - + Cantidad Mínima de compra: 1 Por favor agregue en múltiplos de: 1 Ver detalle Añadir a carrito Existencias Comparar Más Información Potencia nominal (HP): 30 Descarga: 6" Flujo nominal: 44 lps Número total de etapas: 2 Acoplamient | imagenes_productos\media/catalog/product/cache/e40b73add044af4891fd6583f57b32e2/n/x/nx14-66.webp
Bomba sumergible para pozo profundo | 44NX250-1-1A | https://www.vde.com.mx/44nx250-1-1a.html | https://www.vde.com.mx/media/catalog/product/cache/e40b73add044af4891fd6583f57b32e2/n/x/nx14-66.webp | Bomba sumergible para pozo profundo SKU: 44NX250-1-1A Cantidad - + Cantidad Mínima de compra: 1 Por favor agregue en múltiplos de: 1 Ver detalle Añadir a carrito Existencias Comparar Más Información Potencia nominal (HP): 25 Descarga: 6" Flujo nominal: 44 lps Número total de etapas: 1 Acoplamiento N | imagenes_productos\media/catalog/product/cache/e40b73add044af4891fd6583f57b32e2/n/x/nx14-66.webp
Bomba sumergible para pozo profundo | 44NX150-1-1C | https://www.vde.com.mx/44nx150-1-1c.html | https://www.vde.com.mx/media/catalog/product/cache/e40b73add044af4891fd6583f57b32e2/n/x/nx14-66.webp | Bomba sumergible para pozo profundo SKU: 44NX150-1-1C Cantidad - + Cantidad Mínima de compra: 1 Por favor agregue en múltiplos de: 1 Ver detalle Añadir a carrito Existencias Comparar Más Información Potencia nominal (HP): 15 Descarga: 6" Flujo nominal: 44 lps Número total de etapas: 1 Acoplamiento N | imagenes_productos\media/catalog/product/cache/e40b73add044af4891fd6583f57b32e2/n/x/nx14-66.webp
Bomba sumergible para pozo profundo | 35NX1250-10-7A-3B | https://www.vde.com.mx/35nx1250-10-7a-3b.html | https://www.vde.com.mx/media/catalog/product/cache/e40b73add044af4891fd6583f57b32e2/n/x/nx14-66.webp | Bomba sumergible para pozo profundo SKU: 35NX1250-10-7A-3B Ver detalle Comparar Más Información Potencia nominal (HP): 125 Descarga: 6" Flujo nominal: 35 lps Número total de etapas: 10 Acoplamiento NEMA: 8" | imagenes_productos\media/catalog/product/cache/e40b73add044af4891fd6583f57b32e2/n/x/nx14-66.webp
Bomba sumergible para pozo profundo | 35NX1000-8-6A-2B | https://www.vde.com.mx/35nx1000-8-6a-2b.html | https://www.vde.com.mx/media/catalog/product/cache/e40b73add044af4891fd6583f57b32e2/n/x/nx14-66.webp | Bomba sumergible para pozo profundo SKU: 35NX1000-8-6A-2B Ver detalle Comparar Más Información Potencia nominal (HP): 100 Descarga: 6" Flujo nominal: 35 lps Número total de etapas: 8 Acoplamiento NEMA: 8" | imagenes_productos\media/catalog/product/cache/e40b73add044af4891fd6583f57b32e2/n/x/nx14-66.webp
Bomba sumergible para pozo profundo | 35NX750-6-5A-1B | https://www.vde.com.mx/35nx750-6-5a-1b.html | https://www.vde.com.mx/media/catalog/product/cache/e40b73add044af4891fd6583f57b32e2/n/x/nx14-66.webp | Bomba sumergible para pozo profundo SKU: 35NX750-6-5A-1B Ver detalle Comparar Más Información Potencia nominal (HP): 75 Descarga: 6" Flujo nominal: 35 lps Número total de etapas: 6 Acoplamiento NEMA: 8" | imagenes_productos\media/catalog/product/cache/e40b73add044af4891fd6583f57b32e2/n/x/nx14-66.webp
Bomba sumergible para pozo profundo | 35NX600-5-3A-2B | https://www.vde.com.mx/35nx600-5-3a-2b.html | https://www.vde.com.mx/media/catalog/product/cache/e40b73add044af4891fd6583f57b32e2/n/x/nx14-66.webp | Bomba sumergible para pozo profundo SKU: 35NX600-5-3A-2B Ver detalle Comparar Más Información Potencia nominal (HP): 60 Descarga: 6" Flujo nominal: 35 lps Número total de etapas: 5 Acoplamiento NEMA: 6" | imagenes_productos\media/catalog/product/cache/e40b73add044af4891fd6583f57b32e2/n/x/nx14-66.webp
Bomba sumergible para pozo profundo | 35NX500-4-4A | https://www.vde.com.mx/35nx500-4-4a.html | https://www.vde.com.mx/media/catalog/product/cache/e40b73add044af4891fd6583f57b32e2/n/x/nx14-66.webp | Bomba sumergible para pozo profundo SKU: 35NX500-4-4A Ver detalle Comparar Más Información Potencia nominal (HP): 50 Descarga: 6" Flujo nominal: 35 lps Número total de etapas: 4 Acoplamiento NEMA: 6" | imagenes_productos\media/catalog/product/cache/e40b73add044af4891fd6583f57b32e2/n/x/nx14-66.webp
Bomba sumergible para pozo profundo | 35NX400-4-4B | https://www.vde.com.mx/35nx400-4-4b.html | https://www.vde.com.mx/media/catalog/product/cache/e40b73add044af4891fd6583f57b32e2/n/x/nx14-66.webp | Bomba sumergible para pozo profundo SKU: 35NX400-4-4B Cantidad - + Cantidad Mínima de compra: 1 Por favor agregue en múltiplos de: 1 Ver detalle Añadir a carrito Existencias Comparar Más Información Potencia nominal (HP): 40 Descarga: 6" Flujo nominal: 35 lps Número total de etapas: 4 Acoplamiento N | imagenes_productos\media/catalog/product/cache/e40b73add044af4891fd6583f57b32e2/n/x/nx14-66.webp
Bomba sumergible para pozo profundo | 35NX300-3-3B | https://www.vde.com.mx/35nx300-3-3b.html | https://www.vde.com.mx/media/catalog/product/cache/e40b73add044af4891fd6583f57b32e2/n/x/nx14-66.webp | Bomba sumergible para pozo profundo SKU: 35NX300-3-3B Cantidad - + Cantidad Mínima de compra: 1 Por favor agregue en múltiplos de: 1 Ver detalle Añadir a carrito Existencias Comparar Más Información Potencia nominal (HP): 30 Descarga: 6" Flujo nominal: 35 lps Número total de etapas: 3 Acoplamiento N | imagenes_productos\media/catalog/product/cache/e40b73add044af4891fd6583f57b32e2/n/x/nx14-66.webp
Bomba sumergible para pozo profundo | 35NX250-2-2A | https://www.vde.com.mx/35nx250-2-2a.html | https://www.vde.com.mx/media/catalog/product/cache/e40b73add044af4891fd6583f57b32e2/n/x/nx14-66.webp | Bomba sumergible para pozo profundo SKU: 35NX250-2-2A Cantidad - + Cantidad Mínima de compra: 1 Por favor agregue en múltiplos de: 1 Ver detalle Añadir a carrito Existencias Comparar Más Información Potencia nominal (HP): 25 Descarga: 6" Flujo nominal: 35 lps Número total de etapas: 2 Acoplamiento N | imagenes_productos\media/catalog/product/cache/e40b73add044af4891fd6583f57b32e2/n/x/nx14-66.webp
Bomba sumergible para pozo profundo | 35NX200-2-2B | https://www.vde.com.mx/35nx200-2-2b.html | https://www.vde.com.mx/media/catalog/product/cache/e40b73add044af4891fd6583f57b32e2/n/x/nx14-66.webp | Bomba sumergible para pozo profundo SKU: 35NX200-2-2B Cantidad - + Cantidad Mínima de compra: 1 Por favor agregue en múltiplos de: 1 Ver detalle Añadir a carrito Existencias Comparar Más Información Potencia nominal (HP): 20 Descarga: 6" Flujo nominal: 35 lps Número total de etapas: 2 Acoplamiento N | imagenes_productos\media/catalog/product/cache/e40b73add044af4891fd6583f57b32e2/n/x/nx14-66.webp
Bomba sumergible para pozo profundo | 35NX150-1-1A | https://www.vde.com.mx/35nx150-1-1a.html | https://www.vde.com.mx/media/catalog/product/cache/e40b73add044af4891fd6583f57b32e2/n/x/nx14-66.webp | Bomba sumergible para pozo profundo SKU: 35NX150-1-1A Cantidad - + Cantidad Mínima de compra: 1 Por favor agregue en múltiplos de: 1 Ver detalle Añadir a carrito Existencias Comparar Más Información Potencia nominal (HP): 15 Descarga: 6" Flujo nominal: 35 lps Número total de etapas: 1 Acoplamiento N | imagenes_productos\media/catalog/product/cache/e40b73add044af4891fd6583f57b32e2/n/x/nx14-66.webp
Bomba sumergible para pozo profundo | 35NX100-1-1B | https://www.vde.com.mx/35nx100-1-1b.html | https://www.vde.com.mx/media/catalog/product/cache/e40b73add044af4891fd6583f57b32e2/n/x/nx14-66.webp | Bomba sumergible para pozo profundo SKU: 35NX100-1-1B Cantidad - + Cantidad Mínima de compra: 1 Por favor agregue en múltiplos de: 1 Ver detalle Añadir a carrito Existencias Comparar Más Información Potencia nominal (HP): 10 Descarga: 6" Flujo nominal: 35 lps Número total de etapas: 1 Acoplamiento N | imagenes_productos\media/catalog/product/cache/e40b73add044af4891fd6583f57b32e2/n/x/nx14-66.webp
Bomba sumergible para pozo profundo | 22NX1250-12-10A-2B | https://www.vde.com.mx/22nx1250-12-10a-2b.html | https://www.vde.com.mx/media/catalog/product/cache/e40b73add044af4891fd6583f57b32e2/n/x/nx14-66.webp | Bomba sumergible para pozo profundo SKU: 22NX1250-12-10A-2B Ver detalle Comparar Más Información Potencia nominal (HP): 125 Descarga: 4" Flujo nominal: 22 lps Número total de etapas: 12 Acoplamiento NEMA: 8" | imagenes_productos\media/catalog/product/cache/e40b73add044af4891fd6583f57b32e2/n/x/nx14-66.webp
Bomba sumergible para pozo profundo | 22NX1000-9-9A | https://www.vde.com.mx/22nx1000-9-9a.html | https://www.vde.com.mx/media/catalog/product/cache/e40b73add044af4891fd6583f57b32e2/n/x/nx14-66.webp | Bomba sumergible para pozo profundo SKU: 22NX1000-9-9A Ver detalle Comparar Más Información Potencia nominal (HP): 100 Descarga: 4" Flujo nominal: 22 lps Número total de etapas: 9 Acoplamiento NEMA: 8" | imagenes_productos\media/catalog/product/cache/e40b73add044af4891fd6583f57b32e2/n/x/nx14-66.webp
Bomba sumergible para pozo profundo | 22NX750-7-7A | https://www.vde.com.mx/22nx750-7-7a.html | https://www.vde.com.mx/media/catalog/product/cache/e40b73add044af4891fd6583f57b32e2/n/x/nx14-66.webp | Bomba sumergible para pozo profundo SKU: 22NX750-7-7A Ver detalle Comparar Más Información Potencia nominal (HP): 75 Descarga: 4" Flujo nominal: 22 lps Número total de etapas: 7 Acoplamiento NEMA: 8" | imagenes_productos\media/catalog/product/cache/e40b73add044af4891fd6583f57b32e2/n/x/nx14-66.webp
Bomba sumergible para pozo profundo | 22NX600-7-3A-4B | https://www.vde.com.mx/22nx600-7-3a-4b.html | https://www.vde.com.mx/media/catalog/product/cache/e40b73add044af4891fd6583f57b32e2/n/x/nx14-66.webp | Bomba sumergible para pozo profundo SKU: 22NX600-7-3A-4B Ver detalle Comparar Más Información Potencia nominal (HP): 60 Descarga: 4" Flujo nominal: 22 lps Número total de etapas: 7 Acoplamiento NEMA: 6" | imagenes_productos\media/catalog/product/cache/e40b73add044af4891fd6583f57b32e2/n/x/nx14-66.webp
Bomba sumergible para pozo profundo | 22NX500-6-2A-4B | https://www.vde.com.mx/22nx500-6-2a-4b.html | https://www.vde.com.mx/media/catalog/product/cache/e40b73add044af4891fd6583f57b32e2/n/x/nx14-66.webp | Bomba sumergible para pozo profundo SKU: 22NX500-6-2A-4B Ver detalle Comparar Más Información Potencia nominal (HP): 50 Descarga: 4" Flujo nominal: 22 lps Número total de etapas: 6 Acoplamiento NEMA: 6" | imagenes_productos\media/catalog/product/cache/e40b73add044af4891fd6583f57b32e2/n/x/nx14-66.webp
Bomba sumergible para pozo profundo | 22NX400-5-2A-3B | https://www.vde.com.mx/22nx400-5-2a-3b.html | https://www.vde.com.mx/media/catalog/product/cache/e40b73add044af4891fd6583f57b32e2/n/x/nx14-66.webp | Bomba sumergible para pozo profundo SKU: 22NX400-5-2A-3B Cantidad - + Cantidad Mínima de compra: 1 Por favor agregue en múltiplos de: 1 Ver detalle Añadir a carrito Existencias Comparar Más Información Potencia nominal (HP): 40 Descarga: 4" Flujo nominal: 22 lps Número total de etapas: 5 Acoplamient | imagenes_productos\media/catalog/product/cache/e40b73add044af4891fd6583f57b32e2/n/x/nx14-66.webp
Bomba sumergible para pozo profundo | 22NX400-4-2A-2B | https://www.vde.com.mx/22nx400-4-2a-2b.html | https://www.vde.com.mx/media/catalog/product/cache/e40b73add044af4891fd6583f57b32e2/n/x/nx14-66.webp | Bomba sumergible para pozo profundo SKU: 22NX400-4-2A-2B Cantidad - + Cantidad Mínima de compra: 1 Por favor agregue en múltiplos de: 1 Ver detalle Añadir a carrito Existencias Comparar Más Información Potencia nominal (HP): 40 Descarga: 4" Flujo nominal: 22 lps Número total de etapas: 4 Acoplamient | imagenes_productos\media/catalog/product/cache/e40b73add044af4891fd6583f57b32e2/n/x/nx14-66.webp
Bomba sumergible para pozo profundo | 22NX300-3-2A-1B | https://www.vde.com.mx/22nx300-3-2a-1b.html | https://www.vde.com.mx/media/catalog/product/cache/e40b73add044af4891fd6583f57b32e2/n/x/nx14-66.webp | Bomba sumergible para pozo profundo SKU: 22NX300-3-2A-1B Cantidad - + Cantidad Mínima de compra: 1 Por favor agregue en múltiplos de: 1 Ver detalle Añadir a carrito Existencias Comparar Más Información Potencia nominal (HP): 30 Descarga: 4" Flujo nominal: 22 lps Número total de etapas: 3 Acoplamient | imagenes_productos\media/catalog/product/cache/e40b73add044af4891fd6583f57b32e2/n/x/nx14-66.webp
Bomba sumergible para pozo profundo | 22NX250-3-1A-2B | https://www.vde.com.mx/22nx250-3-1a-2b.html | https://www.vde.com.mx/media/catalog/product/cache/e40b73add044af4891fd6583f57b32e2/n/x/nx14-66.webp | Bomba sumergible para pozo profundo SKU: 22NX250-3-1A-2B Cantidad - + Cantidad Mínima de compra: 1 Por favor agregue en múltiplos de: 1 Ver detalle Añadir a carrito Existencias Comparar Más Información Potencia nominal (HP): 25 Descarga: 4" Flujo nominal: 22 lps Número total de etapas: 3 Acoplamient | imagenes_productos\media/catalog/product/cache/e40b73add044af4891fd6583f57b32e2/n/x/nx14-66.webp
Bomba sumergible para pozo profundo | 22NX200-3-2B-1C | https://www.vde.com.mx/22nx200-3-2b-1c.html | https://www.vde.com.mx/media/catalog/product/cache/e40b73add044af4891fd6583f57b32e2/n/x/nx14-66.webp | Bomba sumergible para pozo profundo SKU: 22NX200-3-2B-1C Cantidad - + Cantidad Mínima de compra: 1 Por favor agregue en múltiplos de: 1 Ver detalle Añadir a carrito Existencias Comparar Más Información Potencia nominal (HP): 20 Descarga: 4" Flujo nominal: 22 lps Número total de etapas: 3 Acoplamient | imagenes_productos\media/catalog/product/cache/e40b73add044af4891fd6583f57b32e2/n/x/nx14-66.webp
Bomba sumergible para pozo profundo | 22NX150-2-1B-1C | https://www.vde.com.mx/22nx150-2-1b-1c.html | https://www.vde.com.mx/media/catalog/product/cache/e40b73add044af4891fd6583f57b32e2/n/x/nx14-66.webp | Bomba sumergible para pozo profundo SKU: 22NX150-2-1B-1C Cantidad - + Cantidad Mínima de compra: 1 Por favor agregue en múltiplos de: 1 Ver detalle Añadir a carrito Existencias Comparar Más Información Potencia nominal (HP): 15 Descarga: 4" Flujo nominal: 22 lps Número total de etapas: 2 Acoplamient | imagenes_productos\media/catalog/product/cache/e40b73add044af4891fd6583f57b32e2/n/x/nx14-66.webp
Bomba sumergible para pozo profundo | 22NX100-2-2C | https://www.vde.com.mx/22nx100-2-2c.html | https://www.vde.com.mx/media/catalog/product/cache/e40b73add044af4891fd6583f57b32e2/n/x/nx14-66.webp | Bomba sumergible para pozo profundo SKU: 22NX100-2-2C Cantidad - + Cantidad Mínima de compra: 1 Por favor agregue en múltiplos de: 1 Ver detalle Añadir a carrito Existencias Comparar Más Información Potencia nominal (HP): 10 Descarga: 4" Flujo nominal: 22 lps Número total de etapas: 2 Acoplamiento N | imagenes_productos\media/catalog/product/cache/e40b73add044af4891fd6583f57b32e2/n/x/nx14-66.webp
Bomba sumergible para pozo profundo | 22NX75-1-1B | https://www.vde.com.mx/22nx75-1-1b.html | https://www.vde.com.mx/media/catalog/product/cache/e40b73add044af4891fd6583f57b32e2/n/x/nx14-66.webp | Bomba sumergible para pozo profundo SKU: 22NX75-1-1B Cantidad - + Cantidad Mínima de compra: 1 Por favor agregue en múltiplos de: 1 Ver detalle Añadir a carrito Existencias Comparar Más Información Potencia nominal (HP): 7.5 Descarga: 4" Flujo nominal: 22 lps Número total de etapas: 1 Acoplamiento N | imagenes_productos\media/catalog/product/cache/e40b73add044af4891fd6583f57b32e2/n/x/nx14-66.webp
Bomba sumergible para pozo profundo | 14NX1250-17-17A | https://www.vde.com.mx/14nx1250-17-17a.html | https://www.vde.com.mx/media/catalog/product/cache/e40b73add044af4891fd6583f57b32e2/n/x/nx14-66.webp | Bomba sumergible para pozo profundo SKU: 14NX1250-17-17A Ver detalle Comparar Más Información Potencia nominal (HP): 125 Descarga: 4" Flujo nominal: 14 lps Número total de etapas: 17 Acoplamiento NEMA: 8" | imagenes_productos\media/catalog/product/cache/e40b73add044af4891fd6583f57b32e2/n/x/nx14-66.webp
Bomba sumergible para pozo profundo | 14NX1000-14-10A-4B | https://www.vde.com.mx/14nx1000-14-10a-4b.html | https://www.vde.com.mx/media/catalog/product/cache/e40b73add044af4891fd6583f57b32e2/n/x/nx14-66.webp | Bomba sumergible para pozo profundo SKU: 14NX1000-14-10A-4B Ver detalle Comparar Más Información Potencia nominal (HP): 100 Descarga: 4" Flujo nominal: 14 lps Número total de etapas: 14 Acoplamiento NEMA: 8" | imagenes_productos\media/catalog/product/cache/e40b73add044af4891fd6583f57b32e2/n/x/nx14-66.webp
Bomba sumergible para pozo profundo | 14NX750-10-10A | https://www.vde.com.mx/14nx750-10-10a.html | https://www.vde.com.mx/media/catalog/product/cache/e40b73add044af4891fd6583f57b32e2/n/x/nx14-66.webp | Bomba sumergible para pozo profundo SKU: 14NX750-10-10A Ver detalle Comparar Más Información Potencia nominal (HP): 75 Descarga: 4" Flujo nominal: 14 lps Número total de etapas: 10 Acoplamiento NEMA: 8" | imagenes_productos\media/catalog/product/cache/e40b73add044af4891fd6583f57b32e2/n/x/nx14-66.webp
Bomba sumergible para pozo profundo | 14NX600-9-1A-8B | https://www.vde.com.mx/14nx600-9-1a-8b.html | https://www.vde.com.mx/media/catalog/product/cache/e40b73add044af4891fd6583f57b32e2/n/x/nx14-66.webp | Bomba sumergible para pozo profundo SKU: 14NX600-9-1A-8B Ver detalle Comparar Más Información Potencia nominal (HP): 60 Descarga: 4" Flujo nominal: 14 lps Número total de etapas: 9 Acoplamiento NEMA: 6" | imagenes_productos\media/catalog/product/cache/e40b73add044af4891fd6583f57b32e2/n/x/nx14-66.webp
Bomba sumergible para pozo profundo | 14NX500-7-6A-1B | https://www.vde.com.mx/14nx500-7-6a-1b.html | https://www.vde.com.mx/media/catalog/product/cache/e40b73add044af4891fd6583f57b32e2/n/x/nx14-66.webp | Bomba sumergible para pozo profundo SKU: 14NX500-7-6A-1B Ver detalle Comparar Más Información Potencia nominal (HP): 50 Descarga: 4" Flujo nominal: 14 lps Número total de etapas: 7 Acoplamiento NEMA: 6" | imagenes_productos\media/catalog/product/cache/e40b73add044af4891fd6583f57b32e2/n/x/nx14-66.webp
Bomba sumergible para pozo profundo | 14NX400-6-1A-5B | https://www.vde.com.mx/14nx400-6-1a-5b.html | https://www.vde.com.mx/media/catalog/product/cache/e40b73add044af4891fd6583f57b32e2/n/x/nx14-66.webp | Bomba sumergible para pozo profundo SKU: 14NX400-6-1A-5B Cantidad - + Cantidad Mínima de compra: 1 Por favor agregue en múltiplos de: 1 Ver detalle Añadir a carrito Existencias Comparar Más Información Potencia nominal (HP): 40 Descarga: 4" Flujo nominal: 14 lps Número total de etapas: 6 Acoplamient | imagenes_productos\media/catalog/product/cache/e40b73add044af4891fd6583f57b32e2/n/x/nx14-66.webp
Bomba sumergible para pozo profundo | 14NX300-5-1A-3B-1C | https://www.vde.com.mx/14nx300-5-1a-3b-1c.html | https://www.vde.com.mx/media/catalog/product/cache/e40b73add044af4891fd6583f57b32e2/n/x/nx14-66.webp | Bomba sumergible para pozo profundo SKU: 14NX300-5-1A-3B-1C Cantidad - + Cantidad Mínima de compra: 1 Por favor agregue en múltiplos de: 1 Ver detalle Añadir a carrito Existencias Comparar Más Información Potencia nominal (HP): 30 Descarga: 4" Flujo nominal: 14 lps Número total de etapas: 5 Acoplami | imagenes_productos\media/catalog/product/cache/e40b73add044af4891fd6583f57b32e2/n/x/nx14-66.webp
Bomba sumergible para pozo profundo | 14NX250-4-4B | https://www.vde.com.mx/14nx250-4-4b.html | https://www.vde.com.mx/media/catalog/product/cache/e40b73add044af4891fd6583f57b32e2/n/x/nx14-66.webp | Bomba sumergible para pozo profundo SKU: 14NX250-4-4B Cantidad - + Cantidad Mínima de compra: 1 Por favor agregue en múltiplos de: 1 Ver detalle Añadir a carrito Existencias Comparar Más Información Potencia nominal (HP): 25 Descarga: 4" Flujo nominal: 14 lps Número total de etapas: 4 Acoplamiento N | imagenes_productos\media/catalog/product/cache/e40b73add044af4891fd6583f57b32e2/n/x/nx14-66.webp
Bomba sumergible para pozo profundo | 14NX200-3-2A-1B | https://www.vde.com.mx/14nx200-3-2a-1b.html | https://www.vde.com.mx/media/catalog/product/cache/e40b73add044af4891fd6583f57b32e2/n/x/nx14-66.webp | Bomba sumergible para pozo profundo SKU: 14NX200-3-2A-1B Cantidad - + Cantidad Mínima de compra: 1 Por favor agregue en múltiplos de: 1 Ver detalle Añadir a carrito Existencias Comparar Más Información Potencia nominal (HP): 20 Descarga: 4" Flujo nominal: 14 lps Número total de etapas: 3 Acoplamient | imagenes_productos\media/catalog/product/cache/e40b73add044af4891fd6583f57b32e2/n/x/nx14-66.webp
Bomba sumergible para pozo profundo | 14NX150-2-2A | https://www.vde.com.mx/14nx150-2-2a.html | https://www.vde.com.mx/media/catalog/product/cache/e40b73add044af4891fd6583f57b32e2/n/x/nx14-66.webp | Bomba sumergible para pozo profundo SKU: 14NX150-2-2A Cantidad - + Cantidad Mínima de compra: 1 Por favor agregue en múltiplos de: 1 Ver detalle Añadir a carrito Existencias Comparar Más Información Potencia nominal (HP): 15 Descarga: 4" Flujo nominal: 14 lps Número total de etapas: 2 Acoplamiento N | imagenes_productos\media/catalog/product/cache/e40b73add044af4891fd6583f57b32e2/n/x/nx14-66.webp
Bomba sumergible para pozo profundo | 14NX100-2-2C | https://www.vde.com.mx/14nx100-2-2c.html | https://www.vde.com.mx/media/catalog/product/cache/e40b73add044af4891fd6583f57b32e2/n/x/nx14-66.webp | Bomba sumergible para pozo profundo SKU: 14NX100-2-2C Cantidad - + Cantidad Mínima de compra: 1 Por favor agregue en múltiplos de: 1 Ver detalle Añadir a carrito Existencias Comparar Más Información Potencia nominal (HP): 10 Descarga: 4" Flujo nominal: 14 lps Número total de etapas: 2 Acoplamiento N | imagenes_productos\media/catalog/product/cache/e40b73add044af4891fd6583f57b32e2/n/x/nx14-66.webp
Bomba sumergible para pozo profundo | 14NX75-1-1A | https://www.vde.com.mx/14nx75-1-1a.html | https://www.vde.com.mx/media/catalog/product/cache/e40b73add044af4891fd6583f57b32e2/n/x/nx14-66.webp | Bomba sumergible para pozo profundo SKU: 14NX75-1-1A Cantidad - + Cantidad Mínima de compra: 1 Por favor agregue en múltiplos de: 1 Ver detalle Añadir a carrito Existencias Comparar Más Información Potencia nominal (HP): 7.5 Descarga: 4" Flujo nominal: 14 lps Número total de etapas: 1 Acoplamiento N | imagenes_productos\media/catalog/product/cache/e40b73add044af4891fd6583f57b32e2/n/x/nx14-66.webp
Bomba sumergible para pozo profundo | KAN20 | https://www.vde.com.mx/kan20-r750-19.html | https://www.vde.com.mx/media/catalog/product/cache/e40b73add044af4891fd6583f57b32e2/k/a/kan_series.webp | Bomba sumergible para pozo profundo SKU: KAN20 R750-19 Ver detalle Comparar 0 Más Información Potencia nominal (HP): 75 Descarga: 4" Flujo nominal: 20 lps Número total de etapas: 19 Acoplamiento NEMA: 8" | imagenes_productos\media/catalog/product/cache/e40b73add044af4891fd6583f57b32e2/k/a/kan_series.webp
Bomba sumergible para pozo profundo | KAN20 | https://www.vde.com.mx/kan20-r750-18.html | https://www.vde.com.mx/media/catalog/product/cache/e40b73add044af4891fd6583f57b32e2/k/a/kan_series.webp | Bomba sumergible para pozo profundo SKU: KAN20 R750-18 Ver detalle Comparar 0 Más Información Potencia nominal (HP): 75 Descarga: 4" Flujo nominal: 20 lps Número total de etapas: 18 Acoplamiento NEMA: 8" | imagenes_productos\media/catalog/product/cache/e40b73add044af4891fd6583f57b32e2/k/a/kan_series.webp
Bomba sumergible para pozo profundo | KAN20 | https://www.vde.com.mx/kan20-r750-17.html | https://www.vde.com.mx/media/catalog/product/cache/e40b73add044af4891fd6583f57b32e2/k/a/kan_series.webp | Bomba sumergible para pozo profundo SKU: KAN20 R750-17 Ver detalle Comparar 0 Más Información Potencia nominal (HP): 75 Descarga: 4" Flujo nominal: 20 lps Número total de etapas: 17 Acoplamiento NEMA: 8" | imagenes_productos\media/catalog/product/cache/e40b73add044af4891fd6583f57b32e2/k/a/kan_series.webp
Bomba sumergible para pozo profundo | KAN20 | https://www.vde.com.mx/kan20-r600-16.html | https://www.vde.com.mx/media/catalog/product/cache/e40b73add044af4891fd6583f57b32e2/k/a/kan_series.webp | Bomba sumergible para pozo profundo SKU: KAN20 R600-16 Ver detalle Comparar 0 Más Información Potencia nominal (HP): 60 Descarga: 4" Flujo nominal: 20 lps Número total de etapas: 16 Acoplamiento NEMA: 6" | imagenes_productos\media/catalog/product/cache/e40b73add044af4891fd6583f57b32e2/k/a/kan_series.webp
Bomba sumergible para pozo profundo | KAN20 | https://www.vde.com.mx/kan20-r600-15.html | https://www.vde.com.mx/media/catalog/product/cache/e40b73add044af4891fd6583f57b32e2/k/a/kan_series.webp | Bomba sumergible para pozo profundo SKU: KAN20 R600-15 Ver detalle Comparar 0 Más Información Potencia nominal (HP): 60 Descarga: 4" Flujo nominal: 20 lps Número total de etapas: 15 Acoplamiento NEMA: 6" | imagenes_productos\media/catalog/product/cache/e40b73add044af4891fd6583f57b32e2/k/a/kan_series.webp
Bomba sumergible para pozo profundo | KAN20 | https://www.vde.com.mx/kan20-r600-14.html | https://www.vde.com.mx/media/catalog/product/cache/e40b73add044af4891fd6583f57b32e2/k/a/kan_series.webp | Bomba sumergible para pozo profundo SKU: KAN20 R600-14 Ver detalle Comparar 0 Más Información Potencia nominal (HP): 60 Descarga: 4" Flujo nominal: 20 lps Número total de etapas: 14 Acoplamiento NEMA: 6" | imagenes_productos\media/catalog/product/cache/e40b73add044af4891fd6583f57b32e2/k/a/kan_series.webp
Bomba sumergible para pozo profundo | KAN20 | https://www.vde.com.mx/kan20-r500-13.html | https://www.vde.com.mx/media/catalog/product/cache/e40b73add044af4891fd6583f57b32e2/k/a/kan_series.webp | Bomba sumergible para pozo profundo SKU: KAN20 R500-13 Ver detalle Comparar 0 Más Información Potencia nominal (HP): 50 Descarga: 4" Flujo nominal: 20 lps Número total de etapas: 13 Acoplamiento NEMA: 6" | imagenes_productos\media/catalog/product/cache/e40b73add044af4891fd6583f57b32e2/k/a/kan_series.webp
Bomba sumergible para pozo profundo | KAN20 | https://www.vde.com.mx/kan20-r500-12.html | https://www.vde.com.mx/media/catalog/product/cache/e40b73add044af4891fd6583f57b32e2/k/a/kan_series.webp | Bomba sumergible para pozo profundo SKU: KAN20 R500-12 Ver detalle Comparar 0 Más Información Potencia nominal (HP): 50 Descarga: 4" Flujo nominal: 20 lps Número total de etapas: 12 Acoplamiento NEMA: 6" | imagenes_productos\media/catalog/product/cache/e40b73add044af4891fd6583f57b32e2/k/a/kan_series.webp
Bomba sumergible para pozo profundo | KAN20 | https://www.vde.com.mx/kan20-r400-11.html | https://www.vde.com.mx/media/catalog/product/cache/e40b73add044af4891fd6583f57b32e2/k/a/kan_series.webp | Bomba sumergible para pozo profundo SKU: KAN20 R400-11 Cantidad - + Cantidad Mínima de compra: 1 Por favor agregue en múltiplos de: 1 Ver detalle Añadir a carrito Existencias Comparar 0 Más Información Potencia nominal (HP): 40 Descarga: 4" Flujo nominal: 20 lps Número total de etapas: 11 Acoplamien | imagenes_productos\media/catalog/product/cache/e40b73add044af4891fd6583f57b32e2/k/a/kan_series.webp
Bomba sumergible para pozo profundo | KAN20 | https://www.vde.com.mx/kan20-r400-10.html | https://www.vde.com.mx/media/catalog/product/cache/e40b73add044af4891fd6583f57b32e2/k/a/kan_series.webp | Bomba sumergible para pozo profundo SKU: KAN20 R400-10 Cantidad - + Cantidad Mínima de compra: 1 Por favor agregue en múltiplos de: 1 Ver detalle Añadir a carrito Existencias Comparar 0 Más Información Potencia nominal (HP): 40 Descarga: 4" Flujo nominal: 20 lps Número total de etapas: 10 Acoplamien | imagenes_productos\media/catalog/product/cache/e40b73add044af4891fd6583f57b32e2/k/a/kan_series.webp
Bomba sumergible para pozo profundo | KAN20 | https://www.vde.com.mx/kan20-r400-9.html | https://www.vde.com.mx/media/catalog/product/cache/e40b73add044af4891fd6583f57b32e2/k/a/kan_series.webp | Bomba sumergible para pozo profundo SKU: KAN20 R400-9 Cantidad - + Cantidad Mínima de compra: 1 Por favor agregue en múltiplos de: 1 Ver detalle Añadir a carrito Existencias Comparar 0 Más Información Potencia nominal (HP): 40 Descarga: 4" Flujo nominal: 20 lps Número total de etapas: 9 Acoplamiento | imagenes_productos\media/catalog/product/cache/e40b73add044af4891fd6583f57b32e2/k/a/kan_series.webp
Bomba sumergible para pozo profundo | KAN20 | https://www.vde.com.mx/kan20-r300-8.html | https://www.vde.com.mx/media/catalog/product/cache/e40b73add044af4891fd6583f57b32e2/k/a/kan_series.webp | Bomba sumergible para pozo profundo SKU: KAN20 R300-8 Cantidad - + Cantidad Mínima de compra: 1 Por favor agregue en múltiplos de: 1 Ver detalle Añadir a carrito Existencias Comparar 0 Más Información Potencia nominal (HP): 30 Descarga: 4" Flujo nominal: 20 lps Número total de etapas: 8 Acoplamiento | imagenes_productos\media/catalog/product/cache/e40b73add044af4891fd6583f57b32e2/k/a/kan_series.webp
Bomba sumergible para pozo profundo | KAN20 | https://www.vde.com.mx/kan20-r300-7.html | https://www.vde.com.mx/media/catalog/product/cache/e40b73add044af4891fd6583f57b32e2/k/a/kan_series.webp | Bomba sumergible para pozo profundo SKU: KAN20 R300-7 Cantidad - + Cantidad Mínima de compra: 1 Por favor agregue en múltiplos de: 1 Ver detalle Añadir a carrito Existencias Comparar 0 Más Información Potencia nominal (HP): 30 Descarga: 4" Flujo nominal: 20 lps Número total de etapas: 7 Acoplamiento | imagenes_productos\media/catalog/product/cache/e40b73add044af4891fd6583f57b32e2/k/a/kan_series.webp
Bomba sumergible para pozo profundo | KAN20 | https://www.vde.com.mx/kan20-r250-6.html | https://www.vde.com.mx/media/catalog/product/cache/e40b73add044af4891fd6583f57b32e2/k/a/kan_series.webp | Bomba sumergible para pozo profundo SKU: KAN20 R250-6 Cantidad - + Cantidad Mínima de compra: 1 Por favor agregue en múltiplos de: 1 Ver detalle Añadir a carrito Existencias Comparar 0 Más Información Potencia nominal (HP): 25 Descarga: 4" Flujo nominal: 20 lps Número total de etapas: 6 Acoplamiento | imagenes_productos\media/catalog/product/cache/e40b73add044af4891fd6583f57b32e2/k/a/kan_series.webp
Bomba sumergible para pozo profundo | KAN20 | https://www.vde.com.mx/kan20-r200-5.html | https://www.vde.com.mx/media/catalog/product/cache/e40b73add044af4891fd6583f57b32e2/k/a/kan_series.webp | Bomba sumergible para pozo profundo SKU: KAN20 R200-5 Cantidad - + Cantidad Mínima de compra: 1 Por favor agregue en múltiplos de: 1 Ver detalle Añadir a carrito Existencias Comparar 0 Más Información Potencia nominal (HP): 20 Descarga: 4" Flujo nominal: 20 lps Número total de etapas: 5 Acoplamiento | imagenes_productos\media/catalog/product/cache/e40b73add044af4891fd6583f57b32e2/k/a/kan_series.webp
Bomba sumergible para pozo profundo | KAN20 | https://www.vde.com.mx/kan20-r150-4.html | https://www.vde.com.mx/media/catalog/product/cache/e40b73add044af4891fd6583f57b32e2/k/a/kan_series.webp | Bomba sumergible para pozo profundo SKU: KAN20 R150-4 Cantidad - + Cantidad Mínima de compra: 1 Por favor agregue en múltiplos de: 1 Ver detalle Añadir a carrito Existencias Comparar 0 Más Información Potencia nominal (HP): 15 Descarga: 4" Flujo nominal: 20 lps Número total de etapas: 4 Acoplamiento | imagenes_productos\media/catalog/product/cache/e40b73add044af4891fd6583f57b32e2/k/a/kan_series.webp
Bomba sumergible para pozo profundo | KAN20 | https://www.vde.com.mx/kan20-r150-3.html | https://www.vde.com.mx/media/catalog/product/cache/e40b73add044af4891fd6583f57b32e2/k/a/kan_series.webp | Bomba sumergible para pozo profundo SKU: KAN20 R150-3 Cantidad - + Cantidad Mínima de compra: 1 Por favor agregue en múltiplos de: 1 Ver detalle Añadir a carrito Existencias Comparar 0 Más Información Potencia nominal (HP): 15 Descarga: 4" Flujo nominal: 20 lps Número total de etapas: 3 Acoplamiento | imagenes_productos\media/catalog/product/cache/e40b73add044af4891fd6583f57b32e2/k/a/kan_series.webp
Bomba sumergible para pozo profundo | KAN20 | https://www.vde.com.mx/kan20-r75-2-6.html | https://www.vde.com.mx/media/catalog/product/cache/e40b73add044af4891fd6583f57b32e2/k/a/kan_series_1.webp | Bomba sumergible para pozo profundo SKU: KAN20 R75-2/6" Cantidad - + Cantidad Mínima de compra: 1 Por favor agregue en múltiplos de: 1 Ver detalle Añadir a carrito Existencias Comparar 0 Más Información Potencia nominal (HP): 7.5 Descarga: 4" Flujo nominal: 20 lps Número total de etapas: 2 Acoplamie | imagenes_productos\media/catalog/product/cache/e40b73add044af4891fd6583f57b32e2/k/a/kan_series_1.webp
Bomba sumergible para pozo profundo | KAN20 | https://www.vde.com.mx/kan20-r75-2-4.html | https://www.vde.com.mx/media/catalog/product/cache/e40b73add044af4891fd6583f57b32e2/k/a/kan_series_1.webp | Bomba sumergible para pozo profundo SKU: KAN20 R75-2/4" Cantidad - + Cantidad Mínima de compra: 1 Por favor agregue en múltiplos de: 1 Ver detalle Añadir a carrito Existencias Comparar 0 Más Información Potencia nominal (HP): 7.5 Descarga: 4" Flujo nominal: 20 lps Número total de etapas: 2 Acoplamie | imagenes_productos\media/catalog/product/cache/e40b73add044af4891fd6583f57b32e2/k/a/kan_series_1.webp
Bomba sumergible para pozo profundo | KAN20 | https://www.vde.com.mx/kan20-r50-1.html | https://www.vde.com.mx/media/catalog/product/cache/e40b73add044af4891fd6583f57b32e2/k/a/kan_series_1.webp | Bomba sumergible para pozo profundo SKU: KAN20 R50-1 Cantidad - + Cantidad Mínima de compra: 1 Por favor agregue en múltiplos de: 1 Ver detalle Añadir a carrito Existencias Comparar 0 Más Información Potencia nominal (HP): 5 Descarga: 4" Flujo nominal: 20 lps Número total de etapas: 1 Acoplamiento N | imagenes_productos\media/catalog/product/cache/e40b73add044af4891fd6583f57b32e2/k/a/kan_series_1.webp
Bomba sumergible para pozo profundo | KAN15 | https://www.vde.com.mx/kan15-r600-19.html | https://www.vde.com.mx/media/catalog/product/cache/e40b73add044af4891fd6583f57b32e2/k/a/kan_series.webp | Bomba sumergible para pozo profundo SKU: KAN15 R600-19 Ver detalle Comparar 0 Más Información Potencia nominal (HP): 60 Descarga: 3" Flujo nominal: 15 lps Número total de etapas: 19 Acoplamiento NEMA: 6" | imagenes_productos\media/catalog/product/cache/e40b73add044af4891fd6583f57b32e2/k/a/kan_series.webp
Bomba sumergible para pozo profundo | KAN15 | https://www.vde.com.mx/kan15-r600-18.html | https://www.vde.com.mx/media/catalog/product/cache/e40b73add044af4891fd6583f57b32e2/k/a/kan_series.webp | Bomba sumergible para pozo profundo SKU: KAN15 R600-18 Ver detalle Comparar 0 Más Información Potencia nominal (HP): 60 Descarga: 3" Flujo nominal: 15 lps Número total de etapas: 18 Acoplamiento NEMA: 6" | imagenes_productos\media/catalog/product/cache/e40b73add044af4891fd6583f57b32e2/k/a/kan_series.webp
Bomba sumergible para pozo profundo | KAN15 | https://www.vde.com.mx/kan15-r600-17.html | https://www.vde.com.mx/media/catalog/product/cache/e40b73add044af4891fd6583f57b32e2/k/a/kan_series.webp | Bomba sumergible para pozo profundo SKU: KAN15 R600-17 Ver detalle Comparar 0 Más Información Potencia nominal (HP): 60 Descarga: 3" Flujo nominal: 15 lps Número total de etapas: 17 Acoplamiento NEMA: 6" | imagenes_productos\media/catalog/product/cache/e40b73add044af4891fd6583f57b32e2/k/a/kan_series.webp
Bomba sumergible para pozo profundo | KAN15 | https://www.vde.com.mx/kan15-r500-16.html | https://www.vde.com.mx/media/catalog/product/cache/e40b73add044af4891fd6583f57b32e2/k/a/kan_series.webp | Bomba sumergible para pozo profundo SKU: KAN15 R500-16 Ver detalle Comparar 0 Más Información Potencia nominal (HP): 50 Descarga: 3" Flujo nominal: 15 lps Número total de etapas: 16 Acoplamiento NEMA: 6" | imagenes_productos\media/catalog/product/cache/e40b73add044af4891fd6583f57b32e2/k/a/kan_series.webp
Bomba sumergible para pozo profundo | KAN15 | https://www.vde.com.mx/kan15-r500-15.html | https://www.vde.com.mx/media/catalog/product/cache/e40b73add044af4891fd6583f57b32e2/k/a/kan_series.webp | Bomba sumergible para pozo profundo SKU: KAN15 R500-15 Ver detalle Comparar 0 Más Información Potencia nominal (HP): 50 Descarga: 3" Flujo nominal: 15 lps Número total de etapas: 15 Acoplamiento NEMA: 6" | imagenes_productos\media/catalog/product/cache/e40b73add044af4891fd6583f57b32e2/k/a/kan_series.webp
Bomba sumergible para pozo profundo | KAN15 | https://www.vde.com.mx/kan15-r500-14.html | https://www.vde.com.mx/media/catalog/product/cache/e40b73add044af4891fd6583f57b32e2/k/a/kan_series.webp | Bomba sumergible para pozo profundo SKU: KAN15 R500-14 Ver detalle Comparar 0 Más Información Potencia nominal (HP): 50 Descarga: 3" Flujo nominal: 15 lps Número total de etapas: 14 Acoplamiento NEMA: 6" | imagenes_productos\media/catalog/product/cache/e40b73add044af4891fd6583f57b32e2/k/a/kan_series.webp
Bomba sumergible para pozo profundo | KAN15 | https://www.vde.com.mx/kan15-r400-13.html | https://www.vde.com.mx/media/catalog/product/cache/e40b73add044af4891fd6583f57b32e2/k/a/kan_series.webp | Bomba sumergible para pozo profundo SKU: KAN15 R400-13 Cantidad - + Cantidad Mínima de compra: 1 Por favor agregue en múltiplos de: 1 Ver detalle Añadir a carrito Existencias Comparar 0 Más Información Potencia nominal (HP): 40 Descarga: 3" Flujo nominal: 15 lps Número total de etapas: 13 Acoplamien | imagenes_productos\media/catalog/product/cache/e40b73add044af4891fd6583f57b32e2/k/a/kan_series.webp
Bomba sumergible para pozo profundo | KAN15 | https://www.vde.com.mx/kan15-r400-12.html | https://www.vde.com.mx/media/catalog/product/cache/e40b73add044af4891fd6583f57b32e2/k/a/kan_series.webp | Bomba sumergible para pozo profundo SKU: KAN15 R400-12 Cantidad - + Cantidad Mínima de compra: 1 Por favor agregue en múltiplos de: 1 Ver detalle Añadir a carrito Existencias Comparar 0 Más Información Potencia nominal (HP): 40 Descarga: 3" Flujo nominal: 15 lps Número total de etapas: 12 Acoplamien | imagenes_productos\media/catalog/product/cache/e40b73add044af4891fd6583f57b32e2/k/a/kan_series.webp
Bomba sumergible para pozo profundo | KAN15 | https://www.vde.com.mx/kan15-r400-11.html | https://www.vde.com.mx/media/catalog/product/cache/e40b73add044af4891fd6583f57b32e2/k/a/kan_series.webp | Bomba sumergible para pozo profundo SKU: KAN15 R400-11 Cantidad - + Cantidad Mínima de compra: 1 Por favor agregue en múltiplos de: 1 Ver detalle Añadir a carrito Existencias Comparar 0 Más Información Potencia nominal (HP): 40 Descarga: 3" Flujo nominal: 15 lps Número total de etapas: 11 Acoplamien | imagenes_productos\media/catalog/product/cache/e40b73add044af4891fd6583f57b32e2/k/a/kan_series.webp
Bomba sumergible para pozo profundo | KAN15 | https://www.vde.com.mx/kan15-r400-10.html | https://www.vde.com.mx/media/catalog/product/cache/e40b73add044af4891fd6583f57b32e2/k/a/kan_series.webp | Bomba sumergible para pozo profundo SKU: KAN15 R400-10 Cantidad - + Cantidad Mínima de compra: 1 Por favor agregue en múltiplos de: 1 Ver detalle Añadir a carrito Existencias Comparar 0 Más Información Potencia nominal (HP): 40 Descarga: 3" Flujo nominal: 15 lps Número total de etapas: 10 Acoplamien | imagenes_productos\media/catalog/product/cache/e40b73add044af4891fd6583f57b32e2/k/a/kan_series.webp
Bomba sumergible para pozo profundo | KAN15 | https://www.vde.com.mx/kan15-r300-9.html | https://www.vde.com.mx/media/catalog/product/cache/e40b73add044af4891fd6583f57b32e2/k/a/kan_series.webp | Bomba sumergible para pozo profundo SKU: KAN15 R300-9 Cantidad - + Cantidad Mínima de compra: 1 Por favor agregue en múltiplos de: 1 Ver detalle Añadir a carrito Existencias Comparar 0 Más Información Potencia nominal (HP): 30 Descarga: 3" Flujo nominal: 15 lps Número total de etapas: 9 Acoplamiento | imagenes_productos\media/catalog/product/cache/e40b73add044af4891fd6583f57b32e2/k/a/kan_series.webp
Bomba sumergible para pozo profundo | KAN15 | https://www.vde.com.mx/kan15-r250-8.html | https://www.vde.com.mx/media/catalog/product/cache/e40b73add044af4891fd6583f57b32e2/k/a/kan_series.webp | Bomba sumergible para pozo profundo SKU: KAN15 R250-8 Cantidad - + Cantidad Mínima de compra: 1 Por favor agregue en múltiplos de: 1 Ver detalle Añadir a carrito Existencias Comparar 0 Más Información Potencia nominal (HP): 25 Descarga: 3" Flujo nominal: 15 lps Número total de etapas: 8 Acoplamiento | imagenes_productos\media/catalog/product/cache/e40b73add044af4891fd6583f57b32e2/k/a/kan_series.webp
Bomba sumergible para pozo profundo | KAN15 | https://www.vde.com.mx/kan15-r250-7.html | https://www.vde.com.mx/media/catalog/product/cache/e40b73add044af4891fd6583f57b32e2/k/a/kan_series.webp | Bomba sumergible para pozo profundo SKU: KAN15 R250-7 Cantidad - + Cantidad Mínima de compra: 1 Por favor agregue en múltiplos de: 1 Ver detalle Añadir a carrito Existencias Comparar 0 Más Información Potencia nominal (HP): 25 Descarga: 3" Flujo nominal: 15 lps Número total de etapas: 7 Acoplamiento | imagenes_productos\media/catalog/product/cache/e40b73add044af4891fd6583f57b32e2/k/a/kan_series.webp
Bomba sumergible para pozo profundo | KAN15 | https://www.vde.com.mx/kan15-r200-6.html | https://www.vde.com.mx/media/catalog/product/cache/e40b73add044af4891fd6583f57b32e2/k/a/kan_series.webp | Bomba sumergible para pozo profundo SKU: KAN15 R200-6 Cantidad - + Cantidad Mínima de compra: 1 Por favor agregue en múltiplos de: 1 Ver detalle Añadir a carrito Existencias Comparar 0 Más Información Potencia nominal (HP): 20 Descarga: 3" Flujo nominal: 15 lps Número total de etapas: 6 Acoplamiento | imagenes_productos\media/catalog/product/cache/e40b73add044af4891fd6583f57b32e2/k/a/kan_series.webp
Bomba sumergible para pozo profundo | KAN15 | https://www.vde.com.mx/kan15-r150-5.html | https://www.vde.com.mx/media/catalog/product/cache/e40b73add044af4891fd6583f57b32e2/k/a/kan_series.webp | Bomba sumergible para pozo profundo SKU: KAN15 R150-5 Cantidad - + Cantidad Mínima de compra: 1 Por favor agregue en múltiplos de: 1 Ver detalle Añadir a carrito Existencias Comparar 0 Más Información Potencia nominal (HP): 15 Descarga: 3" Flujo nominal: 15 lps Número total de etapas: 5 Acoplamiento | imagenes_productos\media/catalog/product/cache/e40b73add044af4891fd6583f57b32e2/k/a/kan_series.webp
Bomba sumergible para pozo profundo | KAN15 | https://www.vde.com.mx/kan15-r150-4.html | https://www.vde.com.mx/media/catalog/product/cache/e40b73add044af4891fd6583f57b32e2/k/a/kan_series.webp | Bomba sumergible para pozo profundo SKU: KAN15 R150-4 Cantidad - + Cantidad Mínima de compra: 1 Por favor agregue en múltiplos de: 1 Ver detalle Añadir a carrito Existencias Comparar 0 Más Información Potencia nominal (HP): 15 Descarga: 3" Flujo nominal: 15 lps Número total de etapas: 4 Acoplamiento | imagenes_productos\media/catalog/product/cache/e40b73add044af4891fd6583f57b32e2/k/a/kan_series.webp
Bomba sumergible para pozo profundo | KAN15 | https://www.vde.com.mx/kan15-r100-3-6.html | https://www.vde.com.mx/media/catalog/product/cache/e40b73add044af4891fd6583f57b32e2/k/a/kan_series.webp | Bomba sumergible para pozo profundo SKU: KAN15 R100-3/6" Cantidad - + Cantidad Mínima de compra: 1 Por favor agregue en múltiplos de: 1 Ver detalle Añadir a carrito Existencias Comparar 0 Más Información Potencia nominal (HP): 10 Descarga: 3" Flujo nominal: 15 lps Número total de etapas: 3 Acoplamie | imagenes_productos\media/catalog/product/cache/e40b73add044af4891fd6583f57b32e2/k/a/kan_series.webp
Bomba sumergible para pozo profundo | KAN15 | https://www.vde.com.mx/kan15-r100-3-4.html | https://www.vde.com.mx/media/catalog/product/cache/e40b73add044af4891fd6583f57b32e2/k/a/kan_series.webp | Bomba sumergible para pozo profundo SKU: KAN15 R100-3/4" Cantidad - + Cantidad Mínima de compra: 1 Por favor agregue en múltiplos de: 1 Ver detalle Añadir a carrito Existencias Comparar 0 Más Información Potencia nominal (HP): 10 Descarga: 3" Flujo nominal: 15 lps Número total de etapas: 3 Acoplamie | imagenes_productos\media/catalog/product/cache/e40b73add044af4891fd6583f57b32e2/k/a/kan_series.webp
Bomba sumergible para pozo profundo | KAN15 | https://www.vde.com.mx/kan15-r75-2-6.html | https://www.vde.com.mx/media/catalog/product/cache/e40b73add044af4891fd6583f57b32e2/k/a/kan_series.webp | Bomba sumergible para pozo profundo SKU: KAN15 R75-2/6" Cantidad - + Cantidad Mínima de compra: 1 Por favor agregue en múltiplos de: 1 Ver detalle Añadir a carrito Existencias Comparar 0 Más Información Potencia nominal (HP): 7.5 Descarga: 3" Flujo nominal: 15 lps Número total de etapas: 2 Acoplamie | imagenes_productos\media/catalog/product/cache/e40b73add044af4891fd6583f57b32e2/k/a/kan_series.webp
Bomba sumergible para pozo profundo | KAN15 | https://www.vde.com.mx/kan15-r75-2-4.html | https://www.vde.com.mx/media/catalog/product/cache/e40b73add044af4891fd6583f57b32e2/k/a/kan_series.webp | Bomba sumergible para pozo profundo SKU: KAN15 R75-2/4" Cantidad - + Cantidad Mínima de compra: 1 Por favor agregue en múltiplos de: 1 Ver detalle Añadir a carrito Existencias Comparar 0 Más Información Potencia nominal (HP): 7.5 Descarga: 3" Flujo nominal: 15 lps Número total de etapas: 2 Acoplamie | imagenes_productos\media/catalog/product/cache/e40b73add044af4891fd6583f57b32e2/k/a/kan_series.webp
Bomba sumergible para pozo profundo | KAN15 | https://www.vde.com.mx/kan15-r30-1.html | https://www.vde.com.mx/media/catalog/product/cache/e40b73add044af4891fd6583f57b32e2/k/a/kan_series.webp | Bomba sumergible para pozo profundo SKU: KAN15 R30-1 Cantidad - + Cantidad Mínima de compra: 1 Por favor agregue en múltiplos de: 1 Ver detalle Añadir a carrito Existencias Comparar 0 Más Información Potencia nominal (HP): 3 Descarga: 3" Flujo nominal: 15 lps Número total de etapas: 1 Acoplamiento N | imagenes_productos\media/catalog/product/cache/e40b73add044af4891fd6583f57b32e2/k/a/kan_series.webp
Bomba sumergible para pozo profundo | KAN8 | https://www.vde.com.mx/kan8-5-r500-26.html | https://www.vde.com.mx/media/catalog/product/cache/e40b73add044af4891fd6583f57b32e2/k/a/kan_series.webp | Bomba sumergible para pozo profundo SKU: KAN8.5 R500-26 Ver detalle Comparar 0 Más Información Potencia nominal (HP): 50 Descarga: 3" Flujo nominal: 8.5 lps Número total de etapas: 26 Acoplamiento NEMA: 6" | imagenes_productos\media/catalog/product/cache/e40b73add044af4891fd6583f57b32e2/k/a/kan_series.webp
Bomba sumergible para pozo profundo | KAN8 | https://www.vde.com.mx/kan8-5-r500-25.html | https://www.vde.com.mx/media/catalog/product/cache/e40b73add044af4891fd6583f57b32e2/k/a/kan_series.webp | Bomba sumergible para pozo profundo SKU: KAN8.5 R500-25 Ver detalle Comparar 0 Más Información Potencia nominal (HP): 50 Descarga: 3" Flujo nominal: 8.5 lps Número total de etapas: 25 Acoplamiento NEMA: 6" | imagenes_productos\media/catalog/product/cache/e40b73add044af4891fd6583f57b32e2/k/a/kan_series.webp
Bomba sumergible para pozo profundo | KAN8 | https://www.vde.com.mx/kan8-5-r500-24.html | https://www.vde.com.mx/media/catalog/product/cache/e40b73add044af4891fd6583f57b32e2/k/a/kan_series.webp | Bomba sumergible para pozo profundo SKU: KAN8.5 R500-24 Ver detalle Comparar 0 Más Información Potencia nominal (HP): 50 Descarga: 3" Flujo nominal: 8.5 lps Número total de etapas: 24 Acoplamiento NEMA: 6" | imagenes_productos\media/catalog/product/cache/e40b73add044af4891fd6583f57b32e2/k/a/kan_series.webp
Bomba sumergible para pozo profundo | KAN8 | https://www.vde.com.mx/kan8-5-r500-23.html | https://www.vde.com.mx/media/catalog/product/cache/e40b73add044af4891fd6583f57b32e2/k/a/kan_series.webp | Bomba sumergible para pozo profundo SKU: KAN8.5 R500-23 Ver detalle Comparar 0 Más Información Potencia nominal (HP): 50 Descarga: 3" Flujo nominal: 8.5 lps Número total de etapas: 23 Acoplamiento NEMA: 6" | imagenes_productos\media/catalog/product/cache/e40b73add044af4891fd6583f57b32e2/k/a/kan_series.webp
Bomba sumergible para pozo profundo | KAN8 | https://www.vde.com.mx/kan8-5-r400-22.html | https://www.vde.com.mx/media/catalog/product/cache/e40b73add044af4891fd6583f57b32e2/k/a/kan_series.webp | Bomba sumergible para pozo profundo SKU: KAN8.5 R400-22 Cantidad - + Cantidad Mínima de compra: 1 Por favor agregue en múltiplos de: 1 Ver detalle Añadir a carrito Existencias Comparar 0 Más Información Potencia nominal (HP): 40 Descarga: 3" Flujo nominal: 8.5 lps Número total de etapas: 22 Acoplami | imagenes_productos\media/catalog/product/cache/e40b73add044af4891fd6583f57b32e2/k/a/kan_series.webp
Bomba sumergible para pozo profundo | KAN8 | https://www.vde.com.mx/kan8-5-r400-21.html | https://www.vde.com.mx/media/catalog/product/cache/e40b73add044af4891fd6583f57b32e2/k/a/kan_series.webp | Bomba sumergible para pozo profundo SKU: KAN8.5 R400-21 Cantidad - + Cantidad Mínima de compra: 1 Por favor agregue en múltiplos de: 1 Ver detalle Añadir a carrito Existencias Comparar 0 Más Información Potencia nominal (HP): 40 Descarga: 3" Flujo nominal: 8.5 lps Número total de etapas: 21 Acoplami | imagenes_productos\media/catalog/product/cache/e40b73add044af4891fd6583f57b32e2/k/a/kan_series.webp
Bomba sumergible para pozo profundo | KAN8 | https://www.vde.com.mx/kan8-5-r400-20.html | https://www.vde.com.mx/media/catalog/product/cache/e40b73add044af4891fd6583f57b32e2/k/a/kan_series.webp | Bomba sumergible para pozo profundo SKU: KAN8.5 R400-20 Cantidad - + Cantidad Mínima de compra: 1 Por favor agregue en múltiplos de: 1 Ver detalle Añadir a carrito Existencias Comparar 0 Más Información Potencia nominal (HP): 40 Descarga: 3" Flujo nominal: 8.5 lps Número total de etapas: 20 Acoplami | imagenes_productos\media/catalog/product/cache/e40b73add044af4891fd6583f57b32e2/k/a/kan_series.webp
Bomba sumergible para pozo profundo | KAN8 | https://www.vde.com.mx/kan8-5-r400-19.html | https://www.vde.com.mx/media/catalog/product/cache/e40b73add044af4891fd6583f57b32e2/k/a/kan_series.webp | Bomba sumergible para pozo profundo SKU: KAN8.5 R400-19 Cantidad - + Cantidad Mínima de compra: 1 Por favor agregue en múltiplos de: 1 Ver detalle Añadir a carrito Existencias Comparar 0 Más Información Potencia nominal (HP): 40 Descarga: 3" Flujo nominal: 8.5 lps Número total de etapas: 19 Acoplami | imagenes_productos\media/catalog/product/cache/e40b73add044af4891fd6583f57b32e2/k/a/kan_series.webp
Bomba sumergible para pozo profundo | KAN8 | https://www.vde.com.mx/kan8-5-r400-18.html | https://www.vde.com.mx/media/catalog/product/cache/e40b73add044af4891fd6583f57b32e2/k/a/kan_series.webp | Bomba sumergible para pozo profundo SKU: KAN8.5 R400-18 Cantidad - + Cantidad Mínima de compra: 1 Por favor agregue en múltiplos de: 1 Ver detalle Añadir a carrito Existencias Comparar 0 Más Información Potencia nominal (HP): 40 Descarga: 3" Flujo nominal: 8.5 lps Número total de etapas: 18 Acoplami | imagenes_productos\media/catalog/product/cache/e40b73add044af4891fd6583f57b32e2/k/a/kan_series.webp
Bomba sumergible para pozo profundo | KAN8 | https://www.vde.com.mx/kan8-5-r300-17.html | https://www.vde.com.mx/media/catalog/product/cache/e40b73add044af4891fd6583f57b32e2/k/a/kan_series.webp | Bomba sumergible para pozo profundo SKU: KAN8.5 R300-17 Cantidad - + Cantidad Mínima de compra: 1 Por favor agregue en múltiplos de: 1 Ver detalle Añadir a carrito Existencias Comparar 0 Más Información Potencia nominal (HP): 30 Descarga: 3" Flujo nominal: 8.5 lps Número total de etapas: 17 Acoplami | imagenes_productos\media/catalog/product/cache/e40b73add044af4891fd6583f57b32e2/k/a/kan_series.webp
Bomba sumergible para pozo profundo | KAN8 | https://www.vde.com.mx/kan8-5-r300-16.html | https://www.vde.com.mx/media/catalog/product/cache/e40b73add044af4891fd6583f57b32e2/k/a/kan_series.webp | Bomba sumergible para pozo profundo SKU: KAN8.5 R300-16 Cantidad - + Cantidad Mínima de compra: 1 Por favor agregue en múltiplos de: 1 Ver detalle Añadir a carrito Existencias Comparar 0 Más Información Potencia nominal (HP): 30 Descarga: 3" Flujo nominal: 8.5 lps Número total de etapas: 16 Acoplami | imagenes_productos\media/catalog/product/cache/e40b73add044af4891fd6583f57b32e2/k/a/kan_series.webp
Bomba sumergible para pozo profundo | KAN8 | https://www.vde.com.mx/kan8-5-r300-15.html | https://www.vde.com.mx/media/catalog/product/cache/e40b73add044af4891fd6583f57b32e2/k/a/kan_series.webp | Bomba sumergible para pozo profundo SKU: KAN8.5 R300-15 Cantidad - + Cantidad Mínima de compra: 1 Por favor agregue en múltiplos de: 1 Ver detalle Añadir a carrito Existencias Comparar 0 Más Información Potencia nominal (HP): 30 Descarga: 3" Flujo nominal: 8.5 lps Número total de etapas: 15 Acoplami | imagenes_productos\media/catalog/product/cache/e40b73add044af4891fd6583f57b32e2/k/a/kan_series.webp
Bomba sumergible para pozo profundo | KAN8 | https://www.vde.com.mx/kan8-5-r250-14.html | https://www.vde.com.mx/media/catalog/product/cache/e40b73add044af4891fd6583f57b32e2/k/a/kan_series.webp | Bomba sumergible para pozo profundo SKU: KAN8.5 R250-14 Cantidad - + Cantidad Mínima de compra: 1 Por favor agregue en múltiplos de: 1 Ver detalle Añadir a carrito Existencias Comparar 0 Más Información Potencia nominal (HP): 25 Descarga: 3" Flujo nominal: 8.5 lps Número total de etapas: 14 Acoplami | imagenes_productos\media/catalog/product/cache/e40b73add044af4891fd6583f57b32e2/k/a/kan_series.webp
Bomba sumergible para pozo profundo | KAN8 | https://www.vde.com.mx/kan8-5-r250-13.html | https://www.vde.com.mx/media/catalog/product/cache/e40b73add044af4891fd6583f57b32e2/k/a/kan_series.webp | Bomba sumergible para pozo profundo SKU: KAN8.5 R250-13 Cantidad - + Cantidad Mínima de compra: 1 Por favor agregue en múltiplos de: 1 Ver detalle Añadir a carrito Existencias Comparar 0 Más Información Potencia nominal (HP): 25 Descarga: 3" Flujo nominal: 8.5 lps Número total de etapas: 13 Acoplami | imagenes_productos\media/catalog/product/cache/e40b73add044af4891fd6583f57b32e2/k/a/kan_series.webp
Bomba sumergible para pozo profundo | KAN8 | https://www.vde.com.mx/kan8-5-r250-12.html | https://www.vde.com.mx/media/catalog/product/cache/e40b73add044af4891fd6583f57b32e2/k/a/kan_series.webp | Bomba sumergible para pozo profundo SKU: KAN8.5 R250-12 Cantidad - + Cantidad Mínima de compra: 1 Por favor agregue en múltiplos de: 1 Ver detalle Añadir a carrito Existencias Comparar 0 Más Información Potencia nominal (HP): 25 Descarga: 3" Flujo nominal: 8.5 lps Número total de etapas: 12 Acoplami | imagenes_productos\media/catalog/product/cache/e40b73add044af4891fd6583f57b32e2/k/a/kan_series.webp
Bomba sumergible para pozo profundo | KAN8 | https://www.vde.com.mx/kan8-5-r200-11.html | https://www.vde.com.mx/media/catalog/product/cache/e40b73add044af4891fd6583f57b32e2/k/a/kan_series.webp | Bomba sumergible para pozo profundo SKU: KAN8.5 R200-11 Cantidad - + Cantidad Mínima de compra: 1 Por favor agregue en múltiplos de: 1 Ver detalle Añadir a carrito Existencias Comparar 0 Más Información Potencia nominal (HP): 20 Descarga: 3" Flujo nominal: 8.5 lps Número total de etapas: 11 Acoplami | imagenes_productos\media/catalog/product/cache/e40b73add044af4891fd6583f57b32e2/k/a/kan_series.webp
Bomba sumergible para pozo profundo | KAN8 | https://www.vde.com.mx/kan8-5-r200-10.html | https://www.vde.com.mx/media/catalog/product/cache/e40b73add044af4891fd6583f57b32e2/k/a/kan_series.webp | Bomba sumergible para pozo profundo SKU: KAN8.5 R200-10 Cantidad - + Cantidad Mínima de compra: 1 Por favor agregue en múltiplos de: 1 Ver detalle Añadir a carrito Existencias Comparar 0 Más Información Potencia nominal (HP): 20 Descarga: 3" Flujo nominal: 8.5 lps Número total de etapas: 10 Acoplami | imagenes_productos\media/catalog/product/cache/e40b73add044af4891fd6583f57b32e2/k/a/kan_series.webp
Bomba sumergible para pozo profundo | KAN8 | https://www.vde.com.mx/kan8-5-r200-9.html | https://www.vde.com.mx/media/catalog/product/cache/e40b73add044af4891fd6583f57b32e2/k/a/kan_series.webp | Bomba sumergible para pozo profundo SKU: KAN8.5 R200-9 Cantidad - + Cantidad Mínima de compra: 1 Por favor agregue en múltiplos de: 1 Ver detalle Añadir a carrito Existencias Comparar 0 Más Información Potencia nominal (HP): 20 Descarga: 3" Flujo nominal: 8.5 lps Número total de etapas: 9 Acoplamien | imagenes_productos\media/catalog/product/cache/e40b73add044af4891fd6583f57b32e2/k/a/kan_series.webp
Bomba sumergible para pozo profundo | KAN8 | https://www.vde.com.mx/kan8-5-r150-8.html | https://www.vde.com.mx/media/catalog/product/cache/e40b73add044af4891fd6583f57b32e2/k/a/kan_series.webp | Bomba sumergible para pozo profundo SKU: KAN8.5 R150-8 Cantidad - + Cantidad Mínima de compra: 1 Por favor agregue en múltiplos de: 1 Ver detalle Añadir a carrito Existencias Comparar 0 Más Información Potencia nominal (HP): 15 Descarga: 3" Flujo nominal: 8.5 lps Número total de etapas: 8 Acoplamien | imagenes_productos\media/catalog/product/cache/e40b73add044af4891fd6583f57b32e2/k/a/kan_series.webp
Bomba sumergible para pozo profundo | KAN8 | https://www.vde.com.mx/kan8-5-r150-7.html | https://www.vde.com.mx/media/catalog/product/cache/e40b73add044af4891fd6583f57b32e2/k/a/kan_series.webp | Bomba sumergible para pozo profundo SKU: KAN8.5 R150-7 Cantidad - + Cantidad Mínima de compra: 1 Por favor agregue en múltiplos de: 1 Ver detalle Añadir a carrito Existencias Comparar 0 Más Información Potencia nominal (HP): 15 Descarga: 3" Flujo nominal: 8.5 lps Número total de etapas: 7 Acoplamien | imagenes_productos\media/catalog/product/cache/e40b73add044af4891fd6583f57b32e2/k/a/kan_series.webp
Bomba sumergible para pozo profundo | KAN8 | https://www.vde.com.mx/kan8-5-r150-6.html | https://www.vde.com.mx/media/catalog/product/cache/e40b73add044af4891fd6583f57b32e2/k/a/kan_series.webp | Bomba sumergible para pozo profundo SKU: KAN8.5 R150-6 Cantidad - + Cantidad Mínima de compra: 1 Por favor agregue en múltiplos de: 1 Ver detalle Añadir a carrito Existencias Comparar 0 Más Información Potencia nominal (HP): 15 Descarga: 3" Flujo nominal: 8.5 lps Número total de etapas: 6 Acoplamien | imagenes_productos\media/catalog/product/cache/e40b73add044af4891fd6583f57b32e2/k/a/kan_series.webp
Bomba sumergible para pozo profundo | KAN8 | https://www.vde.com.mx/kan8-5-r100-5-6.html | https://www.vde.com.mx/media/catalog/product/cache/e40b73add044af4891fd6583f57b32e2/k/a/kan_series.webp | Bomba sumergible para pozo profundo SKU: KAN8.5 R100-5/6" Cantidad - + Cantidad Mínima de compra: 1 Por favor agregue en múltiplos de: 1 Ver detalle Añadir a carrito Existencias Comparar 0 Más Información Potencia nominal (HP): 10 Descarga: 3" Flujo nominal: 8.5 lps Número total de etapas: 5 Acoplam | imagenes_productos\media/catalog/product/cache/e40b73add044af4891fd6583f57b32e2/k/a/kan_series.webp
Bomba sumergible para pozo profundo | KAN8 | https://www.vde.com.mx/kan8-5-r100-5-4.html | https://www.vde.com.mx/media/catalog/product/cache/e40b73add044af4891fd6583f57b32e2/k/a/kan_series.webp | Bomba sumergible para pozo profundo SKU: KAN8.5 R100-5/4" Cantidad - + Cantidad Mínima de compra: 1 Por favor agregue en múltiplos de: 1 Ver detalle Añadir a carrito Existencias Comparar 0 Más Información Potencia nominal (HP): 10 Descarga: 3" Flujo nominal: 8.5 lps Número total de etapas: 5 Acoplam | imagenes_productos\media/catalog/product/cache/e40b73add044af4891fd6583f57b32e2/k/a/kan_series.webp
Bomba sumergible para pozo profundo | KAN8 | https://www.vde.com.mx/kan8-5-r75-4-6.html | https://www.vde.com.mx/media/catalog/product/cache/e40b73add044af4891fd6583f57b32e2/k/a/kan_series.webp | Bomba sumergible para pozo profundo SKU: KAN8.5 R75-4/6" Cantidad - + Cantidad Mínima de compra: 1 Por favor agregue en múltiplos de: 1 Ver detalle Añadir a carrito Existencias Comparar 0 Más Información Potencia nominal (HP): 7.5 Descarga: 3" Flujo nominal: 8.5 lps Número total de etapas: 4 Acoplam | imagenes_productos\media/catalog/product/cache/e40b73add044af4891fd6583f57b32e2/k/a/kan_series.webp
Bomba sumergible para pozo profundo | KAN8 | https://www.vde.com.mx/kan8-5-r75-4-4.html | https://www.vde.com.mx/media/catalog/product/cache/e40b73add044af4891fd6583f57b32e2/k/a/kan_series.webp | Bomba sumergible para pozo profundo SKU: KAN8.5 R75-4/4" Cantidad - + Cantidad Mínima de compra: 1 Por favor agregue en múltiplos de: 1 Ver detalle Añadir a carrito Existencias Comparar 0 Más Información Potencia nominal (HP): 7.5 Descarga: 3" Flujo nominal: 8.5 lps Número total de etapas: 4 Acoplam | imagenes_productos\media/catalog/product/cache/e40b73add044af4891fd6583f57b32e2/k/a/kan_series.webp
Bomba sumergible para pozo profundo | KAN8 | https://www.vde.com.mx/kan8-5-r75-3.html | https://www.vde.com.mx/media/catalog/product/cache/e40b73add044af4891fd6583f57b32e2/k/a/kan_series.webp | Bomba sumergible para pozo profundo SKU: KAN8.5 R75-3 Cantidad - + Cantidad Mínima de compra: 1 Por favor agregue en múltiplos de: 1 Ver detalle Añadir a carrito Existencias Comparar 0 Más Información Potencia nominal (HP): 7.5 Descarga: 3" Flujo nominal: 8.5 lps Número total de etapas: 3 Acoplamien | imagenes_productos\media/catalog/product/cache/e40b73add044af4891fd6583f57b32e2/k/a/kan_series.webp
Bomba sumergible para pozo profundo | KAN8 | https://www.vde.com.mx/kan8-5-r50-2.html | https://www.vde.com.mx/media/catalog/product/cache/e40b73add044af4891fd6583f57b32e2/k/a/kan_series.webp | Bomba sumergible para pozo profundo SKU: KAN8.5 R50-2 Cantidad - + Cantidad Mínima de compra: 1 Por favor agregue en múltiplos de: 1 Ver detalle Añadir a carrito Existencias Comparar 0 Más Información Potencia nominal (HP): 5 Descarga: 3" Flujo nominal: 8.5 lps Número total de etapas: 2 Acoplamiento | imagenes_productos\media/catalog/product/cache/e40b73add044af4891fd6583f57b32e2/k/a/kan_series.webp
Bomba sumergible para pozo profundo | KAN8 | https://www.vde.com.mx/kan8-5-r20-1.html | https://www.vde.com.mx/media/catalog/product/cache/e40b73add044af4891fd6583f57b32e2/k/a/kan_series.webp | Bomba sumergible para pozo profundo SKU: KAN8.5 R20-1 Cantidad - + Cantidad Mínima de compra: 1 Por favor agregue en múltiplos de: 1 Ver detalle Añadir a carrito Existencias Comparar 0 Más Información Potencia nominal (HP): 2 Descarga: 3" Flujo nominal: 8.5 lps Número total de etapas: 1 Acoplamiento | imagenes_productos\media/catalog/product/cache/e40b73add044af4891fd6583f57b32e2/k/a/kan_series.webp
Bomba sumergible para pozo profundo | KAN5 | https://www.vde.com.mx/kan5-5-r400-27.html | https://www.vde.com.mx/media/catalog/product/cache/e40b73add044af4891fd6583f57b32e2/k/a/kan_series.webp | Bomba sumergible para pozo profundo SKU: KAN5.5 R400-27 Cantidad - + Cantidad Mínima de compra: 1 Por favor agregue en múltiplos de: 1 Ver detalle Añadir a carrito Existencias Comparar 0 Más Información Potencia nominal (HP): 40 Descarga: 3" Flujo nominal: 5.5 lps Número total de etapas: 27 Acoplami | imagenes_productos\media/catalog/product/cache/e40b73add044af4891fd6583f57b32e2/k/a/kan_series.webp
Bomba sumergible para pozo profundo | KAN5 | https://www.vde.com.mx/kan5-5-r300-26.html | https://www.vde.com.mx/media/catalog/product/cache/e40b73add044af4891fd6583f57b32e2/k/a/kan_series.webp | Bomba sumergible para pozo profundo SKU: KAN5.5 R300-26 Cantidad - + Cantidad Mínima de compra: 1 Por favor agregue en múltiplos de: 1 Ver detalle Añadir a carrito Existencias Comparar 0 Más Información Potencia nominal (HP): 30 Descarga: 3" Flujo nominal: 5.5 lps Número total de etapas: 26 Acoplami | imagenes_productos\media/catalog/product/cache/e40b73add044af4891fd6583f57b32e2/k/a/kan_series.webp
Bomba sumergible para pozo profundo | KAN5 | https://www.vde.com.mx/kan5-5-r300-25.html | https://www.vde.com.mx/media/catalog/product/cache/e40b73add044af4891fd6583f57b32e2/k/a/kan_series.webp | Bomba sumergible para pozo profundo SKU: KAN5.5 R300-25 Cantidad - + Cantidad Mínima de compra: 1 Por favor agregue en múltiplos de: 1 Ver detalle Añadir a carrito Existencias Comparar 0 Más Información Potencia nominal (HP): 30 Descarga: 3" Flujo nominal: 5.5 lps Número total de etapas: 25 Acoplami | imagenes_productos\media/catalog/product/cache/e40b73add044af4891fd6583f57b32e2/k/a/kan_series.webp
Bomba sumergible para pozo profundo | KAN5 | https://www.vde.com.mx/kan5-5-r300-24.html | https://www.vde.com.mx/media/catalog/product/cache/e40b73add044af4891fd6583f57b32e2/k/a/kan_series.webp | Bomba sumergible para pozo profundo SKU: KAN5.5 R300-24 Cantidad - + Cantidad Mínima de compra: 1 Por favor agregue en múltiplos de: 1 Ver detalle Añadir a carrito Existencias Comparar 0 Más Información Potencia nominal (HP): 30 Descarga: 3" Flujo nominal: 5.5 lps Número total de etapas: 24 Acoplami | imagenes_productos\media/catalog/product/cache/e40b73add044af4891fd6583f57b32e2/k/a/kan_series.webp
Bomba sumergible para pozo profundo | KAN5 | https://www.vde.com.mx/kan5-5-r300-23.html | https://www.vde.com.mx/media/catalog/product/cache/e40b73add044af4891fd6583f57b32e2/k/a/kan_series.webp | Bomba sumergible para pozo profundo SKU: KAN5.5 R300-23 Cantidad - + Cantidad Mínima de compra: 1 Por favor agregue en múltiplos de: 1 Ver detalle Añadir a carrito Existencias Comparar 0 Más Información Potencia nominal (HP): 30 Descarga: 3" Flujo nominal: 5.5 lps Número total de etapas: 23 Acoplami | imagenes_productos\media/catalog/product/cache/e40b73add044af4891fd6583f57b32e2/k/a/kan_series.webp
Bomba sumergible para pozo profundo | KAN5 | https://www.vde.com.mx/kan5-5-r250-22.html | https://www.vde.com.mx/media/catalog/product/cache/e40b73add044af4891fd6583f57b32e2/k/a/kan_series.webp | Bomba sumergible para pozo profundo SKU: KAN5.5 R250-22 Cantidad - + Cantidad Mínima de compra: 1 Por favor agregue en múltiplos de: 1 Ver detalle Añadir a carrito Existencias Comparar 0 Más Información Potencia nominal (HP): 25 Descarga: 3" Flujo nominal: 5.5 lps Número total de etapas: 22 Acoplami | imagenes_productos\media/catalog/product/cache/e40b73add044af4891fd6583f57b32e2/k/a/kan_series.webp
Bomba sumergible para pozo profundo | KAN5 | https://www.vde.com.mx/kan5-5-r250-21.html | https://www.vde.com.mx/media/catalog/product/cache/e40b73add044af4891fd6583f57b32e2/k/a/kan_series.webp | Bomba sumergible para pozo profundo SKU: KAN5.5 R250-21 Cantidad - + Cantidad Mínima de compra: 1 Por favor agregue en múltiplos de: 1 Ver detalle Añadir a carrito Existencias Comparar 0 Más Información Potencia nominal (HP): 25 Descarga: 3" Flujo nominal: 5.5 lps Número total de etapas: 21 Acoplami | imagenes_productos\media/catalog/product/cache/e40b73add044af4891fd6583f57b32e2/k/a/kan_series.webp
Bomba sumergible para pozo profundo | KAN5 | https://www.vde.com.mx/kan5-5-r250-20.html | https://www.vde.com.mx/media/catalog/product/cache/e40b73add044af4891fd6583f57b32e2/k/a/kan_series.webp | Bomba sumergible para pozo profundo SKU: KAN5.5 R250-20 Cantidad - + Cantidad Mínima de compra: 1 Por favor agregue en múltiplos de: 1 Ver detalle Añadir a carrito Existencias Comparar 0 Más Información Potencia nominal (HP): 25 Descarga: 3" Flujo nominal: 5.5 lps Número total de etapas: 20 Acoplami | imagenes_productos\media/catalog/product/cache/e40b73add044af4891fd6583f57b32e2/k/a/kan_series.webp
Bomba sumergible para pozo profundo | KAN5 | https://www.vde.com.mx/kan5-5-r250-19.html | https://www.vde.com.mx/media/catalog/product/cache/e40b73add044af4891fd6583f57b32e2/k/a/kan_series.webp | Bomba sumergible para pozo profundo SKU: KAN5.5 R250-19 Cantidad - + Cantidad Mínima de compra: 1 Por favor agregue en múltiplos de: 1 Ver detalle Añadir a carrito Existencias Comparar 0 Más Información Potencia nominal (HP): 25 Descarga: 3" Flujo nominal: 5.5 lps Número total de etapas: 19 Acoplami | imagenes_productos\media/catalog/product/cache/e40b73add044af4891fd6583f57b32e2/k/a/kan_series.webp
Bomba sumergible para pozo profundo | KAN5 | https://www.vde.com.mx/kan5-5-r200-18.html | https://www.vde.com.mx/media/catalog/product/cache/e40b73add044af4891fd6583f57b32e2/k/a/kan_series.webp | Bomba sumergible para pozo profundo SKU: KAN5.5 R200-18 Cantidad - + Cantidad Mínima de compra: 1 Por favor agregue en múltiplos de: 1 Ver detalle Añadir a carrito Existencias Comparar 0 Más Información Potencia nominal (HP): 20 Descarga: 3" Flujo nominal: 5.5 lps Número total de etapas: 18 Acoplami | imagenes_productos\media/catalog/product/cache/e40b73add044af4891fd6583f57b32e2/k/a/kan_series.webp
Bomba sumergible para pozo profundo | KAN5 | https://www.vde.com.mx/kan5-5-r200-17.html | https://www.vde.com.mx/media/catalog/product/cache/e40b73add044af4891fd6583f57b32e2/k/a/kan_series.webp | Bomba sumergible para pozo profundo SKU: KAN5.5 R200-17 Cantidad - + Cantidad Mínima de compra: 1 Por favor agregue en múltiplos de: 1 Ver detalle Añadir a carrito Existencias Comparar 0 Más Información Potencia nominal (HP): 20 Descarga: 3" Flujo nominal: 5.5 lps Número total de etapas: 17 Acoplami | imagenes_productos\media/catalog/product/cache/e40b73add044af4891fd6583f57b32e2/k/a/kan_series.webp
Bomba sumergible para pozo profundo | KAN5 | https://www.vde.com.mx/kan5-5-r200-16.html | https://www.vde.com.mx/media/catalog/product/cache/e40b73add044af4891fd6583f57b32e2/k/a/kan_series.webp | Bomba sumergible para pozo profundo SKU: KAN5.5 R200-16 Cantidad - + Cantidad Mínima de compra: 1 Por favor agregue en múltiplos de: 1 Ver detalle Añadir a carrito Existencias Comparar 0 Más Información Potencia nominal (HP): 20 Descarga: 3" Flujo nominal: 5.5 lps Número total de etapas: 16 Acoplami | imagenes_productos\media/catalog/product/cache/e40b73add044af4891fd6583f57b32e2/k/a/kan_series.webp
Bomba sumergible para pozo profundo | KAN5 | https://www.vde.com.mx/kan5-5-r200-15.html | https://www.vde.com.mx/media/catalog/product/cache/e40b73add044af4891fd6583f57b32e2/k/a/kan_series.webp | Bomba sumergible para pozo profundo SKU: KAN5.5 R200-15 Cantidad - + Cantidad Mínima de compra: 1 Por favor agregue en múltiplos de: 1 Ver detalle Añadir a carrito Existencias Comparar 0 Más Información Potencia nominal (HP): 20 Descarga: 3" Flujo nominal: 5.5 lps Número total de etapas: 15 Acoplami | imagenes_productos\media/catalog/product/cache/e40b73add044af4891fd6583f57b32e2/k/a/kan_series.webp
Bomba sumergible para pozo profundo | KAN5 | https://www.vde.com.mx/kan5-5-r200-14.html | https://www.vde.com.mx/media/catalog/product/cache/e40b73add044af4891fd6583f57b32e2/k/a/kan_series.webp | Bomba sumergible para pozo profundo SKU: KAN5.5 R200-14 Cantidad - + Cantidad Mínima de compra: 1 Por favor agregue en múltiplos de: 1 Ver detalle Añadir a carrito Existencias Comparar 0 Más Información Potencia nominal (HP): 20 Descarga: 3" Flujo nominal: 5.5 lps Número total de etapas: 14 Acoplami | imagenes_productos\media/catalog/product/cache/e40b73add044af4891fd6583f57b32e2/k/a/kan_series.webp
Bomba sumergible para pozo profundo | KAN5 | https://www.vde.com.mx/kan5-5-r150-13.html | https://www.vde.com.mx/media/catalog/product/cache/e40b73add044af4891fd6583f57b32e2/k/a/kan_series.webp | Bomba sumergible para pozo profundo SKU: KAN5.5 R150-13 Cantidad - + Cantidad Mínima de compra: 1 Por favor agregue en múltiplos de: 1 Ver detalle Añadir a carrito Existencias Comparar 0 Más Información Potencia nominal (HP): 15 Descarga: 3" Flujo nominal: 5.5 lps Número total de etapas: 13 Acoplami | imagenes_productos\media/catalog/product/cache/e40b73add044af4891fd6583f57b32e2/k/a/kan_series.webp
Bomba sumergible para pozo profundo | KAN5 | https://www.vde.com.mx/kan5-5-r150-12.html | https://www.vde.com.mx/media/catalog/product/cache/e40b73add044af4891fd6583f57b32e2/k/a/kan_series.webp | Bomba sumergible para pozo profundo SKU: KAN5.5 R150-12 Cantidad - + Cantidad Mínima de compra: 1 Por favor agregue en múltiplos de: 1 Ver detalle Añadir a carrito Existencias Comparar 0 Más Información Potencia nominal (HP): 15 Descarga: 3" Flujo nominal: 5.5 lps Número total de etapas: 12 Acoplami | imagenes_productos\media/catalog/product/cache/e40b73add044af4891fd6583f57b32e2/k/a/kan_series.webp
Bomba sumergible para pozo profundo | KAN5 | https://www.vde.com.mx/kan5-5-r150-11.html | https://www.vde.com.mx/media/catalog/product/cache/e40b73add044af4891fd6583f57b32e2/k/a/kan_series.webp | Bomba sumergible para pozo profundo SKU: KAN5.5 R150-11 Cantidad - + Cantidad Mínima de compra: 1 Por favor agregue en múltiplos de: 1 Ver detalle Añadir a carrito Existencias Comparar 0 Más Información Potencia nominal (HP): 15 Descarga: 3" Flujo nominal: 5.5 lps Número total de etapas: 11 Acoplami | imagenes_productos\media/catalog/product/cache/e40b73add044af4891fd6583f57b32e2/k/a/kan_series.webp
Bomba sumergible para pozo profundo | KAN5 | https://www.vde.com.mx/kan5-5-r150-10.html | https://www.vde.com.mx/media/catalog/product/cache/e40b73add044af4891fd6583f57b32e2/k/a/kan_series.webp | Bomba sumergible para pozo profundo SKU: KAN5.5 R150-10 Cantidad - + Cantidad Mínima de compra: 1 Por favor agregue en múltiplos de: 1 Ver detalle Añadir a carrito Existencias Comparar 0 Más Información Potencia nominal (HP): 15 Descarga: 3" Flujo nominal: 5.5 lps Número total de etapas: 10 Acoplami | imagenes_productos\media/catalog/product/cache/e40b73add044af4891fd6583f57b32e2/k/a/kan_series.webp
Bomba sumergible para pozo profundo | KAN5 | https://www.vde.com.mx/kan5-5-r100-9-6.html | https://www.vde.com.mx/media/catalog/product/cache/e40b73add044af4891fd6583f57b32e2/k/a/kan_series.webp | Bomba sumergible para pozo profundo SKU: KAN5.5 R100-9/6" Cantidad - + Cantidad Mínima de compra: 1 Por favor agregue en múltiplos de: 1 Ver detalle Añadir a carrito Existencias Comparar 0 Más Información Potencia nominal (HP): 10 Descarga: 3" Flujo nominal: 5.5 lps Número total de etapas: 9 Acoplam | imagenes_productos\media/catalog/product/cache/e40b73add044af4891fd6583f57b32e2/k/a/kan_series.webp
Bomba sumergible para pozo profundo | KAN5 | https://www.vde.com.mx/kan5-5-r100-9-4.html | https://www.vde.com.mx/media/catalog/product/cache/e40b73add044af4891fd6583f57b32e2/k/a/kan_series.webp | Bomba sumergible para pozo profundo SKU: KAN5.5 R100-9/4" Cantidad - + Cantidad Mínima de compra: 1 Por favor agregue en múltiplos de: 1 Ver detalle Añadir a carrito Existencias Comparar 0 Más Información Potencia nominal (HP): 10 Descarga: 3" Flujo nominal: 5.5 lps Número total de etapas: 9 Acoplam | imagenes_productos\media/catalog/product/cache/e40b73add044af4891fd6583f57b32e2/k/a/kan_series.webp
Bomba sumergible para pozo profundo | KAN5 | https://www.vde.com.mx/kan5-5-r100-8-6.html | https://www.vde.com.mx/media/catalog/product/cache/e40b73add044af4891fd6583f57b32e2/k/a/kan_series.webp | Bomba sumergible para pozo profundo SKU: KAN5.5 R100-8/6" Cantidad - + Cantidad Mínima de compra: 1 Por favor agregue en múltiplos de: 1 Ver detalle Añadir a carrito Existencias Comparar 0 Más Información Potencia nominal (HP): 10 Descarga: 3" Flujo nominal: 5.5 lps Número total de etapas: 8 Acoplam | imagenes_productos\media/catalog/product/cache/e40b73add044af4891fd6583f57b32e2/k/a/kan_series.webp
Bomba sumergible para pozo profundo | KAN5 | https://www.vde.com.mx/kan5-5-r100-8-4.html | https://www.vde.com.mx/media/catalog/product/cache/e40b73add044af4891fd6583f57b32e2/k/a/kan_series.webp | Bomba sumergible para pozo profundo SKU: KAN5.5 R100-8/4" Cantidad - + Cantidad Mínima de compra: 1 Por favor agregue en múltiplos de: 1 Ver detalle Añadir a carrito Existencias Comparar 0 Más Información Potencia nominal (HP): 10 Descarga: 3" Flujo nominal: 5.5 lps Número total de etapas: 8 Acoplam | imagenes_productos\media/catalog/product/cache/e40b73add044af4891fd6583f57b32e2/k/a/kan_series.webp
Bomba sumergible para pozo profundo | KAN5 | https://www.vde.com.mx/kan5-5-r100-7-6.html | https://www.vde.com.mx/media/catalog/product/cache/e40b73add044af4891fd6583f57b32e2/k/a/kan_series.webp | Bomba sumergible para pozo profundo SKU: KAN5.5 R100-7/6" Cantidad - + Cantidad Mínima de compra: 1 Por favor agregue en múltiplos de: 1 Ver detalle Añadir a carrito Existencias Comparar 0 Más Información Potencia nominal (HP): 10 Descarga: 3" Flujo nominal: 5.5 lps Número total de etapas: 7 Acoplam | imagenes_productos\media/catalog/product/cache/e40b73add044af4891fd6583f57b32e2/k/a/kan_series.webp
Bomba sumergible para pozo profundo | KAN5 | https://www.vde.com.mx/kan5-5-r100-7-4.html | https://www.vde.com.mx/media/catalog/product/cache/e40b73add044af4891fd6583f57b32e2/k/a/kan_series.webp | Bomba sumergible para pozo profundo SKU: KAN5.5 R100-7/4" Cantidad - + Cantidad Mínima de compra: 1 Por favor agregue en múltiplos de: 1 Ver detalle Añadir a carrito Existencias Comparar 0 Más Información Potencia nominal (HP): 10 Descarga: 3" Flujo nominal: 5.5 lps Número total de etapas: 7 Acoplam | imagenes_productos\media/catalog/product/cache/e40b73add044af4891fd6583f57b32e2/k/a/kan_series.webp
Bomba sumergible para pozo profundo | KAN5 | https://www.vde.com.mx/kan5-5-r75-6-6.html | https://www.vde.com.mx/media/catalog/product/cache/e40b73add044af4891fd6583f57b32e2/k/a/kan_series.webp | Bomba sumergible para pozo profundo SKU: KAN5.5 R75-6/6" Cantidad - + Cantidad Mínima de compra: 1 Por favor agregue en múltiplos de: 1 Ver detalle Añadir a carrito Existencias Comparar 0 Más Información Potencia nominal (HP): 7.5 Descarga: 3" Flujo nominal: 5.5 lps Número total de etapas: 6 Acoplam | imagenes_productos\media/catalog/product/cache/e40b73add044af4891fd6583f57b32e2/k/a/kan_series.webp
Bomba sumergible para pozo profundo | KAN5 | https://www.vde.com.mx/kan5-5-r75-6-4.html | https://www.vde.com.mx/media/catalog/product/cache/e40b73add044af4891fd6583f57b32e2/k/a/kan_series.webp | Bomba sumergible para pozo profundo SKU: KAN5.5 R75-6/4" Cantidad - + Cantidad Mínima de compra: 1 Por favor agregue en múltiplos de: 1 Ver detalle Añadir a carrito Existencias Comparar 0 Más Información Potencia nominal (HP): 7.5 Descarga: 3" Flujo nominal: 5.5 lps Número total de etapas: 6 Acoplam | imagenes_productos\media/catalog/product/cache/e40b73add044af4891fd6583f57b32e2/k/a/kan_series.webp
Bomba sumergible para pozo profundo | KAN5 | https://www.vde.com.mx/kan5-5-r75-5-6.html | https://www.vde.com.mx/media/catalog/product/cache/e40b73add044af4891fd6583f57b32e2/k/a/kan_series.webp | Bomba sumergible para pozo profundo SKU: KAN5.5 R75-5/6" Cantidad - + Cantidad Mínima de compra: 1 Por favor agregue en múltiplos de: 1 Ver detalle Añadir a carrito Existencias Comparar 0 Más Información Potencia nominal (HP): 7.5 Descarga: 3" Flujo nominal: 5.5 lps Número total de etapas: 5 Acoplam | imagenes_productos\media/catalog/product/cache/e40b73add044af4891fd6583f57b32e2/k/a/kan_series.webp
Bomba sumergible para pozo profundo | KAN5 | https://www.vde.com.mx/kan5-5-r75-5-4.html | https://www.vde.com.mx/media/catalog/product/cache/e40b73add044af4891fd6583f57b32e2/k/a/kan_series.webp | Bomba sumergible para pozo profundo SKU: KAN5.5 R75-5/4" Cantidad - + Cantidad Mínima de compra: 1 Por favor agregue en múltiplos de: 1 Ver detalle Añadir a carrito Existencias Comparar 0 Más Información Potencia nominal (HP): 7.5 Descarga: 3" Flujo nominal: 5.5 lps Número total de etapas: 5 Acoplam | imagenes_productos\media/catalog/product/cache/e40b73add044af4891fd6583f57b32e2/k/a/kan_series.webp
Bomba sumergible para pozo profundo | KAN5 | https://www.vde.com.mx/kan5-5-r50-4.html | https://www.vde.com.mx/media/catalog/product/cache/e40b73add044af4891fd6583f57b32e2/k/a/kan_series.webp | Bomba sumergible para pozo profundo SKU: KAN5.5 R50-4 Cantidad - + Cantidad Mínima de compra: 1 Por favor agregue en múltiplos de: 1 Ver detalle Añadir a carrito Existencias Comparar 0 Más Información Potencia nominal (HP): 5 Descarga: 3" Flujo nominal: 5.5 lps Número total de etapas: 4 Acoplamiento | imagenes_productos\media/catalog/product/cache/e40b73add044af4891fd6583f57b32e2/k/a/kan_series.webp
Bomba sumergible para pozo profundo | KAN5 | https://www.vde.com.mx/kan5-5-r50-3.html | https://www.vde.com.mx/media/catalog/product/cache/e40b73add044af4891fd6583f57b32e2/k/a/kan_series.webp | Bomba sumergible para pozo profundo SKU: KAN5.5 R50-3 Cantidad - + Cantidad Mínima de compra: 1 Por favor agregue en múltiplos de: 1 Ver detalle Añadir a carrito Existencias Comparar 0 Más Información Potencia nominal (HP): 5 Descarga: 3" Flujo nominal: 5.5 lps Número total de etapas: 3 Acoplamiento | imagenes_productos\media/catalog/product/cache/e40b73add044af4891fd6583f57b32e2/k/a/kan_series.webp
Bomba sumergible para pozo profundo | KAN5 | https://www.vde.com.mx/kan5-5-r30-2.html | https://www.vde.com.mx/media/catalog/product/cache/e40b73add044af4891fd6583f57b32e2/k/a/kan_series.webp | Bomba sumergible para pozo profundo SKU: KAN5.5 R30-2 Cantidad - + Cantidad Mínima de compra: 1 Por favor agregue en múltiplos de: 1 Ver detalle Añadir a carrito Existencias Comparar 0 Más Información Potencia nominal (HP): 3 Descarga: 3" Flujo nominal: 5.5 lps Número total de etapas: 2 Acoplamiento | imagenes_productos\media/catalog/product/cache/e40b73add044af4891fd6583f57b32e2/k/a/kan_series.webp
Bomba sumergible para pozo profundo | KAN5 | https://www.vde.com.mx/kan5-5-r15-1.html | https://www.vde.com.mx/media/catalog/product/cache/e40b73add044af4891fd6583f57b32e2/k/a/kan_series.webp | Bomba sumergible para pozo profundo SKU: KAN5.5 R15-1 Cantidad - + Cantidad Mínima de compra: 1 Por favor agregue en múltiplos de: 1 Ver detalle Añadir a carrito Existencias Comparar 0 Más Información Potencia nominal (HP): 1.5 Descarga: 3" Flujo nominal: 5.5 lps Número total de etapas: 1 Acoplamien | imagenes_productos\media/catalog/product/cache/e40b73add044af4891fd6583f57b32e2/k/a/kan_series.webp
Bomba sumergible para pozo profundo | KOR70 | https://www.vde.com.mx/kor70-r2500-6.html | https://www.vde.com.mx/media/catalog/product/cache/e40b73add044af4891fd6583f57b32e2/k/o/kor70.webp | Bomba sumergible para pozo profundo SKU: KOR70 R2500-6 Ver detalle Comparar Más Información Potencia nominal (HP): 250 Descarga: 6" Flujo nominal: 70 lps Número total de etapas: 6 Acoplamiento NEMA: 10" | imagenes_productos\media/catalog/product/cache/e40b73add044af4891fd6583f57b32e2/k/o/kor70.webp
Bomba sumergible para pozo profundo | KOR70 | https://www.vde.com.mx/kor70-r2500-6-1.html | https://www.vde.com.mx/media/catalog/product/cache/e40b73add044af4891fd6583f57b32e2/k/o/kor70.webp | Bomba sumergible para pozo profundo SKU: KOR70 R2500-6-1 Ver detalle Comparar Más Información Potencia nominal (HP): 250 Descarga: 6" Flujo nominal: 70 lps Número total de etapas: 6 Acoplamiento NEMA: 10" | imagenes_productos\media/catalog/product/cache/e40b73add044af4891fd6583f57b32e2/k/o/kor70.webp
Bomba sumergible para pozo profundo | KOR70 | https://www.vde.com.mx/kor70-r2500-6-2.html | https://www.vde.com.mx/media/catalog/product/cache/e40b73add044af4891fd6583f57b32e2/k/o/kor70.webp | Bomba sumergible para pozo profundo SKU: KOR70 R2500-6-2 Ver detalle Comparar Más Información Potencia nominal (HP): 250 Descarga: 6" Flujo nominal: 70 lps Número total de etapas: 6 Acoplamiento NEMA: 10" | imagenes_productos\media/catalog/product/cache/e40b73add044af4891fd6583f57b32e2/k/o/kor70.webp
Bomba sumergible para pozo profundo | KOR70 | https://www.vde.com.mx/kor70-r2500-5.html | https://www.vde.com.mx/media/catalog/product/cache/e40b73add044af4891fd6583f57b32e2/k/o/kor70.webp | Bomba sumergible para pozo profundo SKU: KOR70 R2500-5 Ver detalle Comparar Más Información Potencia nominal (HP): 250 Descarga: 6" Flujo nominal: 70 lps Número total de etapas: 5 Acoplamiento NEMA: 10" | imagenes_productos\media/catalog/product/cache/e40b73add044af4891fd6583f57b32e2/k/o/kor70.webp
Bomba sumergible para pozo profundo | KOR70 | https://www.vde.com.mx/kor70-r2000-5-1.html | https://www.vde.com.mx/media/catalog/product/cache/e40b73add044af4891fd6583f57b32e2/k/o/kor70.webp | Bomba sumergible para pozo profundo SKU: KOR70 R2000-5-1 Ver detalle Comparar Más Información Potencia nominal (HP): 200 Descarga: 6" Flujo nominal: 70 lps Número total de etapas: 5 Acoplamiento NEMA: 8" | imagenes_productos\media/catalog/product/cache/e40b73add044af4891fd6583f57b32e2/k/o/kor70.webp
Bomba sumergible para pozo profundo | KOR70 | https://www.vde.com.mx/kor70-r2000-5-2.html | https://www.vde.com.mx/media/catalog/product/cache/e40b73add044af4891fd6583f57b32e2/k/o/kor70.webp | Bomba sumergible para pozo profundo SKU: KOR70 R2000-5-2 Ver detalle Comparar Más Información Potencia nominal (HP): 200 Descarga: 6" Flujo nominal: 70 lps Número total de etapas: 5 Acoplamiento NEMA: 8" | imagenes_productos\media/catalog/product/cache/e40b73add044af4891fd6583f57b32e2/k/o/kor70.webp
Bomba sumergible para pozo profundo | KOR70 | https://www.vde.com.mx/kor70-r1750-4.html | https://www.vde.com.mx/media/catalog/product/cache/e40b73add044af4891fd6583f57b32e2/k/o/kor70.webp | Bomba sumergible para pozo profundo SKU: KOR70 R1750-4 Ver detalle Comparar Más Información Potencia nominal (HP): 175 Descarga: 6" Flujo nominal: 70 lps Número total de etapas: 4 Acoplamiento NEMA: 8" | imagenes_productos\media/catalog/product/cache/e40b73add044af4891fd6583f57b32e2/k/o/kor70.webp
Bomba sumergible para pozo profundo | KOR70 | https://www.vde.com.mx/kor70-r1500-4-1.html | https://www.vde.com.mx/media/catalog/product/cache/e40b73add044af4891fd6583f57b32e2/k/o/kor70.webp | Bomba sumergible para pozo profundo SKU: KOR70 R1500-4-1 Ver detalle Comparar Más Información Potencia nominal (HP): 150 Descarga: 6" Flujo nominal: 70 lps Número total de etapas: 4 Acoplamiento NEMA: 8" | imagenes_productos\media/catalog/product/cache/e40b73add044af4891fd6583f57b32e2/k/o/kor70.webp
Bomba sumergible para pozo profundo | KOR70 | https://www.vde.com.mx/kor70-r1500-4-2.html | https://www.vde.com.mx/media/catalog/product/cache/e40b73add044af4891fd6583f57b32e2/k/o/kor70.webp | Bomba sumergible para pozo profundo SKU: KOR70 R1500-4-2 Ver detalle Comparar Más Información Potencia nominal (HP): 150 Descarga: 6" Flujo nominal: 70 lps Número total de etapas: 4 Acoplamiento NEMA: 8" | imagenes_productos\media/catalog/product/cache/e40b73add044af4891fd6583f57b32e2/k/o/kor70.webp
Bomba sumergible para pozo profundo | KOR70 | https://www.vde.com.mx/kor70-r1250-3.html | https://www.vde.com.mx/media/catalog/product/cache/e40b73add044af4891fd6583f57b32e2/k/o/kor70.webp | Bomba sumergible para pozo profundo SKU: KOR70 R1250-3 Ver detalle Comparar Más Información Potencia nominal (HP): 125 Descarga: 6" Flujo nominal: 70 lps Número total de etapas: 3 Acoplamiento NEMA: 8" | imagenes_productos\media/catalog/product/cache/e40b73add044af4891fd6583f57b32e2/k/o/kor70.webp
Bomba sumergible para pozo profundo | KOR70 | https://www.vde.com.mx/kor70-r1250-3-1.html | https://www.vde.com.mx/media/catalog/product/cache/e40b73add044af4891fd6583f57b32e2/k/o/kor70.webp | Bomba sumergible para pozo profundo SKU: KOR70 R1250-3-1 Ver detalle Comparar Más Información Potencia nominal (HP): 125 Descarga: 6" Flujo nominal: 70 lps Número total de etapas: 3 Acoplamiento NEMA: 8" | imagenes_productos\media/catalog/product/cache/e40b73add044af4891fd6583f57b32e2/k/o/kor70.webp
Bomba sumergible para pozo profundo | KOR70 | https://www.vde.com.mx/kor70-r1000-3-2.html | https://www.vde.com.mx/media/catalog/product/cache/e40b73add044af4891fd6583f57b32e2/k/o/kor70.webp | Bomba sumergible para pozo profundo SKU: KOR70 R1000-3-2 Ver detalle Comparar Más Información Potencia nominal (HP): 100 Descarga: 6" Flujo nominal: 70 lps Número total de etapas: 3 Acoplamiento NEMA: 8" | imagenes_productos\media/catalog/product/cache/e40b73add044af4891fd6583f57b32e2/k/o/kor70.webp
Bomba sumergible para pozo profundo | KOR70 | https://www.vde.com.mx/kor70-r1000-2.html | https://www.vde.com.mx/media/catalog/product/cache/e40b73add044af4891fd6583f57b32e2/k/o/kor70.webp | Bomba sumergible para pozo profundo SKU: KOR70 R1000-2 Ver detalle Comparar Más Información Potencia nominal (HP): 100 Descarga: 6" Flujo nominal: 70 lps Número total de etapas: 2 Acoplamiento NEMA: 8" | imagenes_productos\media/catalog/product/cache/e40b73add044af4891fd6583f57b32e2/k/o/kor70.webp
Bomba sumergible para pozo profundo | KOR70 | https://www.vde.com.mx/kor70-r750-2-1.html | https://www.vde.com.mx/media/catalog/product/cache/e40b73add044af4891fd6583f57b32e2/k/o/kor70.webp | Bomba sumergible para pozo profundo SKU: KOR70 R750-2-1 Ver detalle Comparar Más Información Potencia nominal (HP): 75 Descarga: 6" Flujo nominal: 70 lps Número total de etapas: 2 Acoplamiento NEMA: 8" | imagenes_productos\media/catalog/product/cache/e40b73add044af4891fd6583f57b32e2/k/o/kor70.webp
Bomba sumergible para pozo profundo | KOR70 | https://www.vde.com.mx/kor70-r600-2-2-6.html | https://www.vde.com.mx/media/catalog/product/cache/e40b73add044af4891fd6583f57b32e2/k/o/kor70.webp | Bomba sumergible para pozo profundo SKU: KOR70 R600-2-2/6" Ver detalle Comparar Más Información Potencia nominal (HP): 60 Descarga: 6" Flujo nominal: 70 lps Número total de etapas: 2 Acoplamiento NEMA: 6" | imagenes_productos\media/catalog/product/cache/e40b73add044af4891fd6583f57b32e2/k/o/kor70.webp
Bomba sumergible para pozo profundo | KOR70 | https://www.vde.com.mx/kor70-r400-1.html | https://www.vde.com.mx/media/catalog/product/cache/e40b73add044af4891fd6583f57b32e2/k/o/kor70.webp | Bomba sumergible para pozo profundo SKU: KOR70 R400-1 Cantidad - + Cantidad Mínima de compra: 1 Por favor agregue en múltiplos de: 1 Ver detalle Añadir a carrito Existencias Comparar Más Información Potencia nominal (HP): 40 Descarga: 6" Flujo nominal: 70 lps Número total de etapas: 1 Acoplamiento N | imagenes_productos\media/catalog/product/cache/e40b73add044af4891fd6583f57b32e2/k/o/kor70.webp
Bomba sumergible para pozo profundo | KOR70 | https://www.vde.com.mx/kor70-r300-1-1.html | https://www.vde.com.mx/media/catalog/product/cache/e40b73add044af4891fd6583f57b32e2/k/o/kor70.webp | Bomba sumergible para pozo profundo SKU: KOR70 R300-1-1 Cantidad - + Cantidad Mínima de compra: 1 Por favor agregue en múltiplos de: 1 Ver detalle Añadir a carrito Existencias Comparar Más Información Potencia nominal (HP): 30 Descarga: 6" Flujo nominal: 70 lps Número total de etapas: 1 Acoplamiento | imagenes_productos\media/catalog/product/cache/e40b73add044af4891fd6583f57b32e2/k/o/kor70.webp
Bomba sumergible para pozo profundo | KOR53 | https://www.vde.com.mx/kor53-r2500-8.html | https://www.vde.com.mx/media/catalog/product/cache/e40b73add044af4891fd6583f57b32e2/k/o/kor40-53.webp | Bomba sumergible para pozo profundo SKU: KOR53 R2500-8 Ver detalle Comparar Más Información Potencia nominal (HP): 250 Descarga: 6" Flujo nominal: 53 lps Número total de etapas: 8 Acoplamiento NEMA: 10" | imagenes_productos\media/catalog/product/cache/e40b73add044af4891fd6583f57b32e2/k/o/kor40-53.webp
Bomba sumergible para pozo profundo | KOR53 | https://www.vde.com.mx/kor53-r2000-7.html | https://www.vde.com.mx/media/catalog/product/cache/e40b73add044af4891fd6583f57b32e2/k/o/kor40-53.webp | Bomba sumergible para pozo profundo SKU: KOR53 R2000-7 Ver detalle Comparar Más Información Potencia nominal (HP): 200 Descarga: 6" Flujo nominal: 53 lps Número total de etapas: 7 Acoplamiento NEMA: 8" | imagenes_productos\media/catalog/product/cache/e40b73add044af4891fd6583f57b32e2/k/o/kor40-53.webp
Bomba sumergible para pozo profundo | KOR53 | https://www.vde.com.mx/kor53-r1750-6.html | https://www.vde.com.mx/media/catalog/product/cache/e40b73add044af4891fd6583f57b32e2/k/o/kor40-53.webp | Bomba sumergible para pozo profundo SKU: KOR53 R1750-6 Ver detalle Comparar Más Información Potencia nominal (HP): 175 Descarga: 6" Flujo nominal: 53 lps Número total de etapas: 6 Acoplamiento NEMA: 8" | imagenes_productos\media/catalog/product/cache/e40b73add044af4891fd6583f57b32e2/k/o/kor40-53.webp
Bomba sumergible para pozo profundo | KOR53 | https://www.vde.com.mx/kor53-r1500-5.html | https://www.vde.com.mx/media/catalog/product/cache/e40b73add044af4891fd6583f57b32e2/k/o/kor40-53.webp | Bomba sumergible para pozo profundo SKU: KOR53 R1500-5 Ver detalle Comparar Más Información Potencia nominal (HP): 150 Descarga: 6" Flujo nominal: 53 lps Número total de etapas: 5 Acoplamiento NEMA: 8" | imagenes_productos\media/catalog/product/cache/e40b73add044af4891fd6583f57b32e2/k/o/kor40-53.webp
Bomba sumergible para pozo profundo | KOR53 | https://www.vde.com.mx/kor53-r1250-5-1a.html | https://www.vde.com.mx/media/catalog/product/cache/e40b73add044af4891fd6583f57b32e2/k/o/kor40-53.webp | Bomba sumergible para pozo profundo SKU: KOR53 R1250-5-1A Ver detalle Comparar Más Información Potencia nominal (HP): 125 Descarga: 6" Flujo nominal: 53 lps Número total de etapas: 5 Acoplamiento NEMA: 8" | imagenes_productos\media/catalog/product/cache/e40b73add044af4891fd6583f57b32e2/k/o/kor40-53.webp
Bomba sumergible para pozo profundo | KOR53 | https://www.vde.com.mx/kor53-r1250-5-2a.html | https://www.vde.com.mx/media/catalog/product/cache/e40b73add044af4891fd6583f57b32e2/k/o/kor40-53.webp | Bomba sumergible para pozo profundo SKU: KOR53 R1250-5-2A Ver detalle Comparar Más Información Potencia nominal (HP): 125 Descarga: 6" Flujo nominal: 53 lps Número total de etapas: 5 Acoplamiento NEMA: 8" | imagenes_productos\media/catalog/product/cache/e40b73add044af4891fd6583f57b32e2/k/o/kor40-53.webp
Bomba sumergible para pozo profundo | KOR53 | https://www.vde.com.mx/kor53-r1000-4.html | https://www.vde.com.mx/media/catalog/product/cache/e40b73add044af4891fd6583f57b32e2/k/o/kor40-53.webp | Bomba sumergible para pozo profundo SKU: KOR53 R1000-4 Ver detalle Comparar Más Información Potencia nominal (HP): 100 Descarga: 6" Flujo nominal: 53 lps Número total de etapas: 4 Acoplamiento NEMA: 8" | imagenes_productos\media/catalog/product/cache/e40b73add044af4891fd6583f57b32e2/k/o/kor40-53.webp
Bomba sumergible para pozo profundo | KOR53 | https://www.vde.com.mx/kor53-r1000-4-1a.html | https://www.vde.com.mx/media/catalog/product/cache/e40b73add044af4891fd6583f57b32e2/k/o/kor40-53.webp | Bomba sumergible para pozo profundo SKU: KOR53 R1000-4-1A Ver detalle Comparar Más Información Potencia nominal (HP): 100 Descarga: 6" Flujo nominal: 53 lps Número total de etapas: 4 Acoplamiento NEMA: 8" | imagenes_productos\media/catalog/product/cache/e40b73add044af4891fd6583f57b32e2/k/o/kor40-53.webp
Bomba sumergible para pozo profundo | KOR53 | https://www.vde.com.mx/kor53-r1000-4-2a.html | https://www.vde.com.mx/media/catalog/product/cache/e40b73add044af4891fd6583f57b32e2/k/o/kor40-53.webp | Bomba sumergible para pozo profundo SKU: KOR53 R1000-4-2A Ver detalle Comparar Más Información Potencia nominal (HP): 100 Descarga: 6" Flujo nominal: 53 lps Número total de etapas: 4 Acoplamiento NEMA: 8" | imagenes_productos\media/catalog/product/cache/e40b73add044af4891fd6583f57b32e2/k/o/kor40-53.webp
Bomba sumergible para pozo profundo | KOR53 | https://www.vde.com.mx/kor53-r1000-3.html | https://www.vde.com.mx/media/catalog/product/cache/e40b73add044af4891fd6583f57b32e2/k/o/kor40-53.webp | Bomba sumergible para pozo profundo SKU: KOR53 R1000-3 Ver detalle Comparar Más Información Potencia nominal (HP): 100 Descarga: 6" Flujo nominal: 53 lps Número total de etapas: 3 Acoplamiento NEMA: 8" | imagenes_productos\media/catalog/product/cache/e40b73add044af4891fd6583f57b32e2/k/o/kor40-53.webp
Bomba sumergible para pozo profundo | KOR53 | https://www.vde.com.mx/kor53-r750-3-1a.html | https://www.vde.com.mx/media/catalog/product/cache/e40b73add044af4891fd6583f57b32e2/k/o/kor40-53.webp | Bomba sumergible para pozo profundo SKU: KOR53 R750-3-1A Ver detalle Comparar Más Información Potencia nominal (HP): 75 Descarga: 6" Flujo nominal: 53 lps Número total de etapas: 3 Acoplamiento NEMA: 8" | imagenes_productos\media/catalog/product/cache/e40b73add044af4891fd6583f57b32e2/k/o/kor40-53.webp
Bomba sumergible para pozo profundo | KOR53 | https://www.vde.com.mx/kor53-r600-3-2a.html | https://www.vde.com.mx/media/catalog/product/cache/e40b73add044af4891fd6583f57b32e2/k/o/kor40-53.webp | Bomba sumergible para pozo profundo SKU: KOR53 R600-3-2A Ver detalle Comparar Más Información Potencia nominal (HP): 60 Descarga: 6" Flujo nominal: 53 lps Número total de etapas: 3 Acoplamiento NEMA: 6" | imagenes_productos\media/catalog/product/cache/e40b73add044af4891fd6583f57b32e2/k/o/kor40-53.webp
Bomba sumergible para pozo profundo | KOR53 | https://www.vde.com.mx/kor53-r500-2.html | https://www.vde.com.mx/media/catalog/product/cache/e40b73add044af4891fd6583f57b32e2/k/o/kor40-53.webp | Bomba sumergible para pozo profundo SKU: KOR53 R500-2 Ver detalle Comparar Más Información Potencia nominal (HP): 50 Descarga: 6" Flujo nominal: 53 lps Número total de etapas: 2 Acoplamiento NEMA: 6" | imagenes_productos\media/catalog/product/cache/e40b73add044af4891fd6583f57b32e2/k/o/kor40-53.webp
Bomba sumergible para pozo profundo | KOR53 | https://www.vde.com.mx/kor53-r500-2-1a.html | https://www.vde.com.mx/media/catalog/product/cache/e40b73add044af4891fd6583f57b32e2/k/o/kor40-53.webp | Bomba sumergible para pozo profundo SKU: KOR53 R500-2-1A Ver detalle Comparar Más Información Potencia nominal (HP): 50 Descarga: 6" Flujo nominal: 53 lps Número total de etapas: 2 Acoplamiento NEMA: 6" | imagenes_productos\media/catalog/product/cache/e40b73add044af4891fd6583f57b32e2/k/o/kor40-53.webp
Bomba sumergible para pozo profundo | KOR53 | https://www.vde.com.mx/kor53-r400-2-2a.html | https://www.vde.com.mx/media/catalog/product/cache/e40b73add044af4891fd6583f57b32e2/k/o/kor40-53.webp | Bomba sumergible para pozo profundo SKU: KOR53 R400-2-2A Cantidad - + Cantidad Mínima de compra: 1 Por favor agregue en múltiplos de: 1 Ver detalle Añadir a carrito Existencias Comparar Más Información Potencia nominal (HP): 40 Descarga: 6" Flujo nominal: 53 lps Número total de etapas: 2 Acoplamient | imagenes_productos\media/catalog/product/cache/e40b73add044af4891fd6583f57b32e2/k/o/kor40-53.webp
Bomba sumergible para pozo profundo | KOR53 | https://www.vde.com.mx/kor53-r250-1.html | https://www.vde.com.mx/media/catalog/product/cache/e40b73add044af4891fd6583f57b32e2/k/o/kor40-53.webp | Bomba sumergible para pozo profundo SKU: KOR53 R250-1 Cantidad - + Cantidad Mínima de compra: 1 Por favor agregue en múltiplos de: 1 Ver detalle Añadir a carrito Existencias Comparar Más Información Potencia nominal (HP): 25 Descarga: 6" Flujo nominal: 53 lps Número total de etapas: 1 Acoplamiento N | imagenes_productos\media/catalog/product/cache/e40b73add044af4891fd6583f57b32e2/k/o/kor40-53.webp
Bomba sumergible para pozo profundo | KOR53 | https://www.vde.com.mx/kor53-r200-1a.html | https://www.vde.com.mx/media/catalog/product/cache/e40b73add044af4891fd6583f57b32e2/k/o/kor40-53.webp | Bomba sumergible para pozo profundo SKU: KOR53 R200-1A Cantidad - + Cantidad Mínima de compra: 1 Por favor agregue en múltiplos de: 1 Ver detalle Añadir a carrito Existencias Comparar Más Información Potencia nominal (HP): 20 Descarga: 6" Flujo nominal: 53 lps Número total de etapas: 1 Acoplamiento | imagenes_productos\media/catalog/product/cache/e40b73add044af4891fd6583f57b32e2/k/o/kor40-53.webp
Bomba sumergible para pozo profundo | KOR40 | https://www.vde.com.mx/kor40-r2500-10.html | https://www.vde.com.mx/media/catalog/product/cache/e40b73add044af4891fd6583f57b32e2/k/o/kor40-53.webp | Bomba sumergible para pozo profundo SKU: KOR40 R2500-10 Ver detalle Comparar Más Información Potencia nominal (HP): 250 Descarga: 6" Flujo nominal: 40 lps Número total de etapas: 10 Acoplamiento NEMA: 10" | imagenes_productos\media/catalog/product/cache/e40b73add044af4891fd6583f57b32e2/k/o/kor40-53.webp
Bomba sumergible para pozo profundo | KOR40 | https://www.vde.com.mx/kor40-r2000-9.html | https://www.vde.com.mx/media/catalog/product/cache/e40b73add044af4891fd6583f57b32e2/k/o/kor40-53.webp | Bomba sumergible para pozo profundo SKU: KOR40 R2000-9 Ver detalle Comparar Más Información Potencia nominal (HP): 200 Descarga: 6" Flujo nominal: 40 lps Número total de etapas: 9 Acoplamiento NEMA: 8" | imagenes_productos\media/catalog/product/cache/e40b73add044af4891fd6583f57b32e2/k/o/kor40-53.webp
Bomba sumergible para pozo profundo | KOR40 | https://www.vde.com.mx/kor40-r1750-8.html | https://www.vde.com.mx/media/catalog/product/cache/e40b73add044af4891fd6583f57b32e2/k/o/kor40-53.webp | Bomba sumergible para pozo profundo SKU: KOR40 R1750-8 Ver detalle Comparar Más Información Potencia nominal (HP): 175 Descarga: 6" Flujo nominal: 40 lps Número total de etapas: 8 Acoplamiento NEMA: 8" | imagenes_productos\media/catalog/product/cache/e40b73add044af4891fd6583f57b32e2/k/o/kor40-53.webp
Bomba sumergible para pozo profundo | KOR40 | https://www.vde.com.mx/kor40-r1500-7.html | https://www.vde.com.mx/media/catalog/product/cache/e40b73add044af4891fd6583f57b32e2/k/o/kor40-53.webp | Bomba sumergible para pozo profundo SKU: KOR40 R1500-7 Ver detalle Comparar Más Información Potencia nominal (HP): 150 Descarga: 6" Flujo nominal: 40 lps Número total de etapas: 7 Acoplamiento NEMA: 8" | imagenes_productos\media/catalog/product/cache/e40b73add044af4891fd6583f57b32e2/k/o/kor40-53.webp
Bomba sumergible para pozo profundo | KOR40 | https://www.vde.com.mx/kor40-r1500-7-1a.html | https://www.vde.com.mx/media/catalog/product/cache/e40b73add044af4891fd6583f57b32e2/k/o/kor40-53.webp | Bomba sumergible para pozo profundo SKU: KOR40 R1500-7-1A Ver detalle Comparar Más Información Potencia nominal (HP): 150 Descarga: 6" Flujo nominal: 40 lps Número total de etapas: 7 Acoplamiento NEMA: 8" | imagenes_productos\media/catalog/product/cache/e40b73add044af4891fd6583f57b32e2/k/o/kor40-53.webp
Bomba sumergible para pozo profundo | KOR40 | https://www.vde.com.mx/kor40-r1250-7-2a.html | https://www.vde.com.mx/media/catalog/product/cache/e40b73add044af4891fd6583f57b32e2/k/o/kor40-53.webp | Bomba sumergible para pozo profundo SKU: KOR40 R1250-7-2A Ver detalle Comparar Más Información Potencia nominal (HP): 125 Descarga: 6" Flujo nominal: 40 lps Número total de etapas: 7 Acoplamiento NEMA: 8" | imagenes_productos\media/catalog/product/cache/e40b73add044af4891fd6583f57b32e2/k/o/kor40-53.webp
Bomba sumergible para pozo profundo | KOR40 | https://www.vde.com.mx/kor40-r1250-6.html | https://www.vde.com.mx/media/catalog/product/cache/e40b73add044af4891fd6583f57b32e2/k/o/kor40-53.webp | Bomba sumergible para pozo profundo SKU: KOR40 R1250-6 Ver detalle Comparar Más Información Potencia nominal (HP): 125 Descarga: 6" Flujo nominal: 40 lps Número total de etapas: 6 Acoplamiento NEMA: 8" | imagenes_productos\media/catalog/product/cache/e40b73add044af4891fd6583f57b32e2/k/o/kor40-53.webp
Bomba sumergible para pozo profundo | KOR40 | https://www.vde.com.mx/kor40-r1250-6-1a.html | https://www.vde.com.mx/media/catalog/product/cache/e40b73add044af4891fd6583f57b32e2/k/o/kor40-53.webp | Bomba sumergible para pozo profundo SKU: KOR40 R1250-6-1A Ver detalle Comparar Más Información Potencia nominal (HP): 125 Descarga: 6" Flujo nominal: 40 lps Número total de etapas: 6 Acoplamiento NEMA: 8" | imagenes_productos\media/catalog/product/cache/e40b73add044af4891fd6583f57b32e2/k/o/kor40-53.webp
Bomba sumergible para pozo profundo | KOR40 | https://www.vde.com.mx/kor40-r1250-6-2a.html | https://www.vde.com.mx/media/catalog/product/cache/e40b73add044af4891fd6583f57b32e2/k/o/kor40-53.webp | Bomba sumergible para pozo profundo SKU: KOR40 R1250-6-2A Ver detalle Comparar Más Información Potencia nominal (HP): 125 Descarga: 6" Flujo nominal: 40 lps Número total de etapas: 6 Acoplamiento NEMA: 8" | imagenes_productos\media/catalog/product/cache/e40b73add044af4891fd6583f57b32e2/k/o/kor40-53.webp
Bomba sumergible para pozo profundo | KOR40 | https://www.vde.com.mx/kor40-r1250-5.html | https://www.vde.com.mx/media/catalog/product/cache/e40b73add044af4891fd6583f57b32e2/k/o/kor40-53.webp | Bomba sumergible para pozo profundo SKU: KOR40 R1250-5 Ver detalle Comparar Más Información Potencia nominal (HP): 125 Descarga: 6" Flujo nominal: 40 lps Número total de etapas: 5 Acoplamiento NEMA: 8" | imagenes_productos\media/catalog/product/cache/e40b73add044af4891fd6583f57b32e2/k/o/kor40-53.webp
Bomba sumergible para pozo profundo | KOR40 | https://www.vde.com.mx/kor40-r1000-5-1a.html | https://www.vde.com.mx/media/catalog/product/cache/e40b73add044af4891fd6583f57b32e2/k/o/kor40-53.webp | Bomba sumergible para pozo profundo SKU: KOR40 R1000-5-1A Ver detalle Comparar Más Información Potencia nominal (HP): 100 Descarga: 6" Flujo nominal: 40 lps Número total de etapas: 5 Acoplamiento NEMA: 8" | imagenes_productos\media/catalog/product/cache/e40b73add044af4891fd6583f57b32e2/k/o/kor40-53.webp
Bomba sumergible para pozo profundo | KOR40 | https://www.vde.com.mx/kor40-r1000-5-2a.html | https://www.vde.com.mx/media/catalog/product/cache/e40b73add044af4891fd6583f57b32e2/k/o/kor40-53.webp | Bomba sumergible para pozo profundo SKU: KOR40 R1000-5-2A Ver detalle Comparar Más Información Potencia nominal (HP): 100 Descarga: 6" Flujo nominal: 40 lps Número total de etapas: 5 Acoplamiento NEMA: 8" | imagenes_productos\media/catalog/product/cache/e40b73add044af4891fd6583f57b32e2/k/o/kor40-53.webp
Bomba sumergible para pozo profundo | KOR40 | https://www.vde.com.mx/kor40-r1000-4.html | https://www.vde.com.mx/media/catalog/product/cache/e40b73add044af4891fd6583f57b32e2/k/o/kor40-53.webp | Bomba sumergible para pozo profundo SKU: KOR40 R1000-4 Ver detalle Comparar Más Información Potencia nominal (HP): 100 Descarga: 6" Flujo nominal: 40 lps Número total de etapas: 4 Acoplamiento NEMA: 8" | imagenes_productos\media/catalog/product/cache/e40b73add044af4891fd6583f57b32e2/k/o/kor40-53.webp
Bomba sumergible para pozo profundo | KOR40 | https://www.vde.com.mx/kor40-r750-4-1a.html | https://www.vde.com.mx/media/catalog/product/cache/e40b73add044af4891fd6583f57b32e2/k/o/kor40-53.webp | Bomba sumergible para pozo profundo SKU: KOR40 R750-4-1A Ver detalle Comparar Más Información Potencia nominal (HP): 75 Descarga: 6" Flujo nominal: 40 lps Número total de etapas: 4 Acoplamiento NEMA: 8" | imagenes_productos\media/catalog/product/cache/e40b73add044af4891fd6583f57b32e2/k/o/kor40-53.webp
Bomba sumergible para pozo profundo | KOR40 | https://www.vde.com.mx/kor40-r750-4-2a.html | https://www.vde.com.mx/media/catalog/product/cache/e40b73add044af4891fd6583f57b32e2/k/o/kor40-53.webp | Bomba sumergible para pozo profundo SKU: KOR40 R750-4-2A Ver detalle Comparar Más Información Potencia nominal (HP): 75 Descarga: 6" Flujo nominal: 40 lps Número total de etapas: 4 Acoplamiento NEMA: 8" | imagenes_productos\media/catalog/product/cache/e40b73add044af4891fd6583f57b32e2/k/o/kor40-53.webp
Bomba sumergible para pozo profundo | KOR40 | https://www.vde.com.mx/kor40-r600-3.html | https://www.vde.com.mx/media/catalog/product/cache/e40b73add044af4891fd6583f57b32e2/k/o/kor40-53.webp | Bomba sumergible para pozo profundo SKU: KOR40 R600-3 Ver detalle Comparar Más Información Potencia nominal (HP): 60 Descarga: 6" Flujo nominal: 40 lps Número total de etapas: 3 Acoplamiento NEMA: 6" | imagenes_productos\media/catalog/product/cache/e40b73add044af4891fd6583f57b32e2/k/o/kor40-53.webp
Bomba sumergible para pozo profundo | KOR40 | https://www.vde.com.mx/kor40-r600-3-1a.html | https://www.vde.com.mx/media/catalog/product/cache/e40b73add044af4891fd6583f57b32e2/k/o/kor40-53.webp | Bomba sumergible para pozo profundo SKU: KOR40 R600-3-1A Ver detalle Comparar Más Información Potencia nominal (HP): 60 Descarga: 6" Flujo nominal: 40 lps Número total de etapas: 3 Acoplamiento NEMA: 6" | imagenes_productos\media/catalog/product/cache/e40b73add044af4891fd6583f57b32e2/k/o/kor40-53.webp
Bomba sumergible para pozo profundo | KOR40 | https://www.vde.com.mx/kor40-r500-3-2a.html | https://www.vde.com.mx/media/catalog/product/cache/e40b73add044af4891fd6583f57b32e2/k/o/kor40-53.webp | Bomba sumergible para pozo profundo SKU: KOR40 R500-3-2A Ver detalle Comparar Más Información Potencia nominal (HP): 50 Descarga: 6" Flujo nominal: 40 lps Número total de etapas: 3 Acoplamiento NEMA: 6" | imagenes_productos\media/catalog/product/cache/e40b73add044af4891fd6583f57b32e2/k/o/kor40-53.webp
Bomba sumergible para pozo profundo | KOR40 | https://www.vde.com.mx/kor40-r400-2.html | https://www.vde.com.mx/media/catalog/product/cache/e40b73add044af4891fd6583f57b32e2/k/o/kor40-53.webp | Bomba sumergible para pozo profundo SKU: KOR40 R400-2 Cantidad - + Cantidad Mínima de compra: 1 Por favor agregue en múltiplos de: 1 Ver detalle Añadir a carrito Existencias Comparar Más Información Potencia nominal (HP): 40 Descarga: 6" Flujo nominal: 40 lps Número total de etapas: 2 Acoplamiento N | imagenes_productos\media/catalog/product/cache/e40b73add044af4891fd6583f57b32e2/k/o/kor40-53.webp
Bomba sumergible para pozo profundo | KOR40 | https://www.vde.com.mx/kor40-r400-2-1a.html | https://www.vde.com.mx/media/catalog/product/cache/e40b73add044af4891fd6583f57b32e2/k/o/kor40-53.webp | Bomba sumergible para pozo profundo SKU: KOR40 R400-2-1A Cantidad - + Cantidad Mínima de compra: 1 Por favor agregue en múltiplos de: 1 Ver detalle Añadir a carrito Existencias Comparar Más Información Potencia nominal (HP): 40 Descarga: 6" Flujo nominal: 40 lps Número total de etapas: 2 Acoplamient | imagenes_productos\media/catalog/product/cache/e40b73add044af4891fd6583f57b32e2/k/o/kor40-53.webp
Bomba sumergible para pozo profundo | KOR40 | https://www.vde.com.mx/kor40-r300-2-2a.html | https://www.vde.com.mx/media/catalog/product/cache/e40b73add044af4891fd6583f57b32e2/k/o/kor40-53.webp | Bomba sumergible para pozo profundo SKU: KOR40 R300-2-2A Cantidad - + Cantidad Mínima de compra: 1 Por favor agregue en múltiplos de: 1 Ver detalle Añadir a carrito Existencias Comparar Más Información Potencia nominal (HP): 30 Descarga: 6" Flujo nominal: 40 lps Número total de etapas: 2 Acoplamient | imagenes_productos\media/catalog/product/cache/e40b73add044af4891fd6583f57b32e2/k/o/kor40-53.webp
Bomba sumergible para pozo profundo | KOR40 | https://www.vde.com.mx/kor40-r200-1.html | https://www.vde.com.mx/media/catalog/product/cache/e40b73add044af4891fd6583f57b32e2/k/o/kor40-53.webp | Bomba sumergible para pozo profundo SKU: KOR40 R200-1 Cantidad - + Cantidad Mínima de compra: 1 Por favor agregue en múltiplos de: 1 Ver detalle Añadir a carrito Existencias Comparar Más Información Potencia nominal (HP): 20 Descarga: 6" Flujo nominal: 40 lps Número total de etapas: 1 Acoplamiento N | imagenes_productos\media/catalog/product/cache/e40b73add044af4891fd6583f57b32e2/k/o/kor40-53.webp
Bomba sumergible para pozo profundo | KOR40 | https://www.vde.com.mx/kor40-r150-1a.html | https://www.vde.com.mx/media/catalog/product/cache/e40b73add044af4891fd6583f57b32e2/k/o/kor40-53.webp | Bomba sumergible para pozo profundo SKU: KOR40 R150-1A Cantidad - + Cantidad Mínima de compra: 1 Por favor agregue en múltiplos de: 1 Ver detalle Añadir a carrito Existencias Comparar Más Información Potencia nominal (HP): 15 Descarga: 6" Flujo nominal: 40 lps Número total de etapas: 1 Acoplamiento | imagenes_productos\media/catalog/product/cache/e40b73add044af4891fd6583f57b32e2/k/o/kor40-53.webp
Bomba sumergible para pozo profundo | KOR32 | https://www.vde.com.mx/kor32-r1500-13.html | https://www.vde.com.mx/media/catalog/product/cache/e40b73add044af4891fd6583f57b32e2/k/o/kor25-32.webp | Bomba sumergible para pozo profundo SKU: KOR32 R1500-13 Ver detalle Comparar Más Información Potencia nominal (HP): 150 Descarga: 6" Flujo nominal: 32 lps Número total de etapas: 13 Acoplamiento NEMA: 8" | imagenes_productos\media/catalog/product/cache/e40b73add044af4891fd6583f57b32e2/k/o/kor25-32.webp
Bomba sumergible para pozo profundo | KOR32 | https://www.vde.com.mx/kor32-r1250-12.html | https://www.vde.com.mx/media/catalog/product/cache/e40b73add044af4891fd6583f57b32e2/k/o/kor25-32.webp | Bomba sumergible para pozo profundo SKU: KOR32 R1250-12 Ver detalle Comparar Más Información Potencia nominal (HP): 100 Descarga: 6" Flujo nominal: 32 lps Número total de etapas: 12 Acoplamiento NEMA: 8" | imagenes_productos\media/catalog/product/cache/e40b73add044af4891fd6583f57b32e2/k/o/kor25-32.webp
Bomba sumergible para pozo profundo | KOR32 | https://www.vde.com.mx/kor32-r1000-11.html | https://www.vde.com.mx/media/catalog/product/cache/e40b73add044af4891fd6583f57b32e2/k/o/kor25-32.webp | Bomba sumergible para pozo profundo SKU: KOR32 R1000-11 Ver detalle Comparar Más Información Potencia nominal (HP): 100 Descarga: 6" Flujo nominal: 32 lps Número total de etapas: 11 Acoplamiento NEMA: 8" | imagenes_productos\media/catalog/product/cache/e40b73add044af4891fd6583f57b32e2/k/o/kor25-32.webp
Bomba sumergible para pozo profundo | KOR32 | https://www.vde.com.mx/kor32-r1000-10.html | https://www.vde.com.mx/media/catalog/product/cache/e40b73add044af4891fd6583f57b32e2/k/o/kor25-32.webp | Bomba sumergible para pozo profundo SKU: KOR32 R1000-10 Ver detalle Comparar Más Información Potencia nominal (HP): 100 Descarga: 6" Flujo nominal: 32 lps Número total de etapas: 10 Acoplamiento NEMA: 8" | imagenes_productos\media/catalog/product/cache/e40b73add044af4891fd6583f57b32e2/k/o/kor25-32.webp
Bomba sumergible para pozo profundo | KOR32 | https://www.vde.com.mx/kor32-r1000-9.html | https://www.vde.com.mx/media/catalog/product/cache/e40b73add044af4891fd6583f57b32e2/k/o/kor25-32.webp | Bomba sumergible para pozo profundo SKU: KOR32 R1000-9 Ver detalle Comparar Más Información Potencia nominal (HP): 100 Descarga: 6" Flujo nominal: 32 lps Número total de etapas: 9 Acoplamiento NEMA: 8" | imagenes_productos\media/catalog/product/cache/e40b73add044af4891fd6583f57b32e2/k/o/kor25-32.webp
Bomba sumergible para pozo profundo | KOR32 | https://www.vde.com.mx/kor32-r750-8.html | https://www.vde.com.mx/media/catalog/product/cache/e40b73add044af4891fd6583f57b32e2/k/o/kor25-32.webp | Bomba sumergible para pozo profundo SKU: KOR32 R750-8 Ver detalle Comparar Más Información Potencia nominal (HP): 75 Descarga: 6" Flujo nominal: 32 lps Número total de etapas: 8 Acoplamiento NEMA: 8" | imagenes_productos\media/catalog/product/cache/e40b73add044af4891fd6583f57b32e2/k/o/kor25-32.webp
Bomba sumergible para pozo profundo | KOR32 | https://www.vde.com.mx/kor32-r600-7-1b.html | https://www.vde.com.mx/media/catalog/product/cache/e40b73add044af4891fd6583f57b32e2/k/o/kor25-32.webp | Bomba sumergible para pozo profundo SKU: KOR32 R600-7-1B Ver detalle Comparar Más Información Potencia nominal (HP): 60 Descarga: 6" Flujo nominal: 32 lps Número total de etapas: 7 Acoplamiento NEMA: 6" | imagenes_productos\media/catalog/product/cache/e40b73add044af4891fd6583f57b32e2/k/o/kor25-32.webp
Bomba sumergible para pozo profundo | KOR32 | https://www.vde.com.mx/kor32-r600-6-8.html | https://www.vde.com.mx/media/catalog/product/cache/e40b73add044af4891fd6583f57b32e2/k/o/kor25-32.webp | Bomba sumergible para pozo profundo SKU: KOR32 R600-6/8" Ver detalle Comparar 0 Más Información Potencia nominal (HP): 60 Descarga: 6" Flujo nominal: 32 lps Número total de etapas: 6 Acoplamiento NEMA: 8" | imagenes_productos\media/catalog/product/cache/e40b73add044af4891fd6583f57b32e2/k/o/kor25-32.webp
Bomba sumergible para pozo profundo | KOR32 | https://www.vde.com.mx/kor32-r600-6.html | https://www.vde.com.mx/media/catalog/product/cache/e40b73add044af4891fd6583f57b32e2/k/o/kor25-32.webp | Bomba sumergible para pozo profundo SKU: KOR32 R600-6 Ver detalle Comparar Más Información Potencia nominal (HP): 60 Descarga: 6" Flujo nominal: 32 lps Número total de etapas: 6 Acoplamiento NEMA: 6" | imagenes_productos\media/catalog/product/cache/e40b73add044af4891fd6583f57b32e2/k/o/kor25-32.webp
Bomba sumergible para pozo profundo | KOR32 | https://www.vde.com.mx/kor32-r500-5.html | https://www.vde.com.mx/media/catalog/product/cache/e40b73add044af4891fd6583f57b32e2/k/o/kor25-32.webp | Bomba sumergible para pozo profundo SKU: KOR32 R500-5 Ver detalle Comparar Más Información Potencia nominal (HP): 50 Descarga: 6" Flujo nominal: 32 lps Número total de etapas: 6 Acoplamiento NEMA: 6" | imagenes_productos\media/catalog/product/cache/e40b73add044af4891fd6583f57b32e2/k/o/kor25-32.webp
Bomba sumergible para pozo profundo | KOR32 | https://www.vde.com.mx/kor32-r500-5-1b.html | https://www.vde.com.mx/media/catalog/product/cache/e40b73add044af4891fd6583f57b32e2/k/o/kor25-32.webp | Bomba sumergible para pozo profundo SKU: KOR32 R500-5-1B Ver detalle Comparar Más Información Potencia nominal (HP): 50 Descarga: 6" Flujo nominal: 32 lps Número total de etapas: 5 Acoplamiento NEMA: 6" | imagenes_productos\media/catalog/product/cache/e40b73add044af4891fd6583f57b32e2/k/o/kor25-32.webp
Bomba sumergible para pozo profundo | KOR32 | https://www.vde.com.mx/kor32-r400-4.html | https://www.vde.com.mx/media/catalog/product/cache/e40b73add044af4891fd6583f57b32e2/k/o/kor25-32.webp | Bomba sumergible para pozo profundo SKU: KOR32 R400-4 Cantidad - + Cantidad Mínima de compra: 1 Por favor agregue en múltiplos de: 1 Ver detalle Añadir a carrito Existencias Comparar Más Información Potencia nominal (HP): 40 Descarga: 6" Flujo nominal: 32 lps Número total de etapas: 5 Acoplamiento N | imagenes_productos\media/catalog/product/cache/e40b73add044af4891fd6583f57b32e2/k/o/kor25-32.webp
Bomba sumergible para pozo profundo | KOR32 | https://www.vde.com.mx/kor32-r300-4-ab.html | https://www.vde.com.mx/media/catalog/product/cache/e40b73add044af4891fd6583f57b32e2/k/o/kor25-32.webp | Bomba sumergible para pozo profundo SKU: KOR32 R300-4-AB Cantidad - + Cantidad Mínima de compra: 1 Por favor agregue en múltiplos de: 1 Ver detalle Añadir a carrito Existencias Comparar Más Información Potencia nominal (HP): 30 Descarga: 6" Flujo nominal: 32 lps Número total de etapas: 4 Acoplamient | imagenes_productos\media/catalog/product/cache/e40b73add044af4891fd6583f57b32e2/k/o/kor25-32.webp
Bomba sumergible para pozo profundo | KOR32 | https://www.vde.com.mx/kor32-r300-3.html | https://www.vde.com.mx/media/catalog/product/cache/e40b73add044af4891fd6583f57b32e2/k/o/kor25-32.webp | Bomba sumergible para pozo profundo SKU: KOR32 R300-3 Cantidad - + Cantidad Mínima de compra: 1 Por favor agregue en múltiplos de: 1 Ver detalle Añadir a carrito Existencias Comparar Más Información Potencia nominal (HP): 30 Descarga: 6" Flujo nominal: 32 lps Número total de etapas: 4 Acoplamiento N | imagenes_productos\media/catalog/product/cache/e40b73add044af4891fd6583f57b32e2/k/o/kor25-32.webp
Bomba sumergible para pozo profundo | KOR32 | https://www.vde.com.mx/kor32-r250-3-1b.html | https://www.vde.com.mx/media/catalog/product/cache/e40b73add044af4891fd6583f57b32e2/k/o/kor25-32.webp | Bomba sumergible para pozo profundo SKU: KOR32 R250-3-1B Cantidad - + Cantidad Mínima de compra: 1 Por favor agregue en múltiplos de: 1 Ver detalle Añadir a carrito Existencias Comparar Más Información Potencia nominal (HP): 25 Descarga: 6" Flujo nominal: 32 lps Número total de etapas: 3 Acoplamient | imagenes_productos\media/catalog/product/cache/e40b73add044af4891fd6583f57b32e2/k/o/kor25-32.webp
Bomba sumergible para pozo profundo | KOR32 | https://www.vde.com.mx/kor32-r200-3-2b.html | https://www.vde.com.mx/media/catalog/product/cache/e40b73add044af4891fd6583f57b32e2/k/o/kor25-32.webp | Bomba sumergible para pozo profundo SKU: KOR32 R200-3-2B Cantidad - + Cantidad Mínima de compra: 1 Por favor agregue en múltiplos de: 1 Ver detalle Añadir a carrito Existencias Comparar Más Información Potencia nominal (HP): 20 Descarga: 6" Flujo nominal: 32 lps Número total de etapas: 3 Acoplamient | imagenes_productos\media/catalog/product/cache/e40b73add044af4891fd6583f57b32e2/k/o/kor25-32.webp
Bomba sumergible para pozo profundo | KOR32 | https://www.vde.com.mx/kor32-r200-2.html | https://www.vde.com.mx/media/catalog/product/cache/e40b73add044af4891fd6583f57b32e2/k/o/kor25-32.webp | Bomba sumergible para pozo profundo SKU: KOR32 R200-2 Cantidad - + Cantidad Mínima de compra: 1 Por favor agregue en múltiplos de: 1 Ver detalle Añadir a carrito Existencias Comparar Más Información Potencia nominal (HP): 20 Descarga: 6" Flujo nominal: 32 lps Número total de etapas: 3 Acoplamiento N | imagenes_productos\media/catalog/product/cache/e40b73add044af4891fd6583f57b32e2/k/o/kor25-32.webp
Bomba sumergible para pozo profundo | KOR32 | https://www.vde.com.mx/kor32-r150-2b.html | https://www.vde.com.mx/media/catalog/product/cache/e40b73add044af4891fd6583f57b32e2/k/o/kor25-32.webp | Bomba sumergible para pozo profundo SKU: KOR32 R150-2-1B Cantidad - + Cantidad Mínima de compra: 1 Por favor agregue en múltiplos de: 1 Ver detalle Añadir a carrito Existencias Comparar Más Información Potencia nominal (HP): 15 Descarga: 6" Flujo nominal: 32 lps Número total de etapas: 2 Acoplamient | imagenes_productos\media/catalog/product/cache/e40b73add044af4891fd6583f57b32e2/k/o/kor25-32.webp
Bomba sumergible para pozo profundo | KOR32 | https://www.vde.com.mx/kor32-r150-2ab.html | https://www.vde.com.mx/media/catalog/product/cache/e40b73add044af4891fd6583f57b32e2/k/o/kor25-32.webp | Bomba sumergible para pozo profundo SKU: KOR32 R150-2AB Cantidad - + Cantidad Mínima de compra: 1 Por favor agregue en múltiplos de: 1 Ver detalle Añadir a carrito Existencias Comparar Más Información Potencia nominal (HP): 15 Descarga: 6" Flujo nominal: 32 lps Número total de etapas: 2 Acoplamiento | imagenes_productos\media/catalog/product/cache/e40b73add044af4891fd6583f57b32e2/k/o/kor25-32.webp
Bomba sumergible para pozo profundo | KOR32 | https://www.vde.com.mx/kor32-r100-1.html | https://www.vde.com.mx/media/catalog/product/cache/e40b73add044af4891fd6583f57b32e2/k/o/kor25-32.webp | Bomba sumergible para pozo profundo SKU: KOR32 R100-1 Cantidad - + Cantidad Mínima de compra: 1 Por favor agregue en múltiplos de: 1 Ver detalle Añadir a carrito Existencias Comparar Más Información Potencia nominal (HP): 10 Descarga: 6" Flujo nominal: 32 lps Número total de etapas: 2 Acoplamiento N | imagenes_productos\media/catalog/product/cache/e40b73add044af4891fd6583f57b32e2/k/o/kor25-32.webp
Bomba sumergible para pozo profundo | KOR32 | https://www.vde.com.mx/kor32-r75-1a.html | https://www.vde.com.mx/media/catalog/product/cache/e40b73add044af4891fd6583f57b32e2/k/o/kor25-32.webp | Bomba sumergible para pozo profundo SKU: KOR32 R75-1A Cantidad - + Cantidad Mínima de compra: 1 Por favor agregue en múltiplos de: 1 Ver detalle Añadir a carrito Existencias Comparar Más Información Potencia nominal (HP): 7.5 Descarga: 6" Flujo nominal: 32 lps Número total de etapas: 1 Acoplamiento | imagenes_productos\media/catalog/product/cache/e40b73add044af4891fd6583f57b32e2/k/o/kor25-32.webp
Bomba sumergible para pozo profundo | KOR25 | https://www.vde.com.mx/kor25-r1000-13.html | https://www.vde.com.mx/media/catalog/product/cache/e40b73add044af4891fd6583f57b32e2/k/o/kor25-32.webp | Bomba sumergible para pozo profundo SKU: KOR25 R1000-13 Ver detalle Comparar Más Información Potencia nominal (HP): 100 Descarga: 6" Flujo nominal: 25 lps Número total de etapas: 13 Acoplamiento NEMA: 8" | imagenes_productos\media/catalog/product/cache/e40b73add044af4891fd6583f57b32e2/k/o/kor25-32.webp
Bomba sumergible para pozo profundo | KOR25 | https://www.vde.com.mx/kor25-r1000-12.html | https://www.vde.com.mx/media/catalog/product/cache/e40b73add044af4891fd6583f57b32e2/k/o/kor25-32.webp | Bomba sumergible para pozo profundo SKU: KOR25 R1000-12 Ver detalle Comparar Más Información Potencia nominal (HP): 100 Descarga: 6" Flujo nominal: 25 lps Número total de etapas: 12 Acoplamiento NEMA: 8" | imagenes_productos\media/catalog/product/cache/e40b73add044af4891fd6583f57b32e2/k/o/kor25-32.webp
Bomba sumergible para pozo profundo | KOR25 | https://www.vde.com.mx/kor25-r1000-11.html | https://www.vde.com.mx/media/catalog/product/cache/e40b73add044af4891fd6583f57b32e2/k/o/kor25-32.webp | Bomba sumergible para pozo profundo SKU: KOR25 R1000-11 Ver detalle Comparar Más Información Potencia nominal (HP): 100 Descarga: 6" Flujo nominal: 25 lps Número total de etapas: 11 Acoplamiento NEMA: 8" | imagenes_productos\media/catalog/product/cache/e40b73add044af4891fd6583f57b32e2/k/o/kor25-32.webp
Bomba sumergible para pozo profundo | KOR25 | https://www.vde.com.mx/kor25-r750-10-1b.html | https://www.vde.com.mx/media/catalog/product/cache/e40b73add044af4891fd6583f57b32e2/k/o/kor25-32.webp | Bomba sumergible para pozo profundo SKU: KOR25 R750-10-1B Ver detalle Comparar Más Información Potencia nominal (HP): 75 Descarga: 6" Flujo nominal: 25 lps Número total de etapas: 10 Acoplamiento NEMA: 8" | imagenes_productos\media/catalog/product/cache/e40b73add044af4891fd6583f57b32e2/k/o/kor25-32.webp
Bomba sumergible para pozo profundo | KOR25 | https://www.vde.com.mx/kor25-r750-9.html | https://www.vde.com.mx/media/catalog/product/cache/e40b73add044af4891fd6583f57b32e2/k/o/kor25-32.webp | Bomba sumergible para pozo profundo SKU: KOR25 R750-9 Ver detalle Comparar Más Información Potencia nominal (HP): 75 Descarga: 6" Flujo nominal: 25 lps Número total de etapas: 9 Acoplamiento NEMA: 8" | imagenes_productos\media/catalog/product/cache/e40b73add044af4891fd6583f57b32e2/k/o/kor25-32.webp
Bomba sumergible para pozo profundo | KOR25 | https://www.vde.com.mx/kor25-r600-8-1b.html | https://www.vde.com.mx/media/catalog/product/cache/e40b73add044af4891fd6583f57b32e2/k/o/kor25-32.webp | Bomba sumergible para pozo profundo SKU: KOR25 R600-8-1B Ver detalle Comparar Más Información Potencia nominal (HP): 60 Descarga: 6" Flujo nominal: 25 lps Número total de etapas: 8 Acoplamiento NEMA: 6" | imagenes_productos\media/catalog/product/cache/e40b73add044af4891fd6583f57b32e2/k/o/kor25-32.webp
Bomba sumergible para pozo profundo | KOR25 | https://www.vde.com.mx/kor25-r600-7.html | https://www.vde.com.mx/media/catalog/product/cache/e40b73add044af4891fd6583f57b32e2/k/o/kor25-32.webp | Bomba sumergible para pozo profundo SKU: KOR25 R600-7 Ver detalle Comparar Más Información Potencia nominal (HP): 60 Descarga: 6" Flujo nominal: 25 lps Número total de etapas: 7 Acoplamiento NEMA: 6" | imagenes_productos\media/catalog/product/cache/e40b73add044af4891fd6583f57b32e2/k/o/kor25-32.webp
Bomba sumergible para pozo profundo | KOR25 | https://www.vde.com.mx/kor25-r500-6.html | https://www.vde.com.mx/media/catalog/product/cache/e40b73add044af4891fd6583f57b32e2/k/o/kor25-32.webp | Bomba sumergible para pozo profundo SKU: KOR25 R500-6 Ver detalle Comparar Más Información Potencia nominal (HP): 50 Descarga: 6" Flujo nominal: 25 lps Número total de etapas: 6 Acoplamiento NEMA: 6" | imagenes_productos\media/catalog/product/cache/e40b73add044af4891fd6583f57b32e2/k/o/kor25-32.webp
Bomba sumergible para pozo profundo | KOR25 | https://www.vde.com.mx/kor25-r400-6-ab.html | https://www.vde.com.mx/media/catalog/product/cache/e40b73add044af4891fd6583f57b32e2/k/o/kor25-32.webp | Bomba sumergible para pozo profundo SKU: KOR25 R400-6-AB Cantidad - + Cantidad Mínima de compra: 1 Por favor agregue en múltiplos de: 1 Ver detalle Añadir a carrito Existencias Comparar Más Información Potencia nominal (HP): 40 Descarga: 6" Flujo nominal: 25 lps Número total de etapas: 6 Acoplamient | imagenes_productos\media/catalog/product/cache/e40b73add044af4891fd6583f57b32e2/k/o/kor25-32.webp
Bomba sumergible para pozo profundo | KOR25 | https://www.vde.com.mx/kor25-r400-5.html | https://www.vde.com.mx/media/catalog/product/cache/e40b73add044af4891fd6583f57b32e2/k/o/kor25-32.webp | Bomba sumergible para pozo profundo SKU: KOR25 R400-5 Cantidad - + Cantidad Mínima de compra: 1 Por favor agregue en múltiplos de: 1 Ver detalle Añadir a carrito Existencias Comparar Más Información Potencia nominal (HP): 40 Descarga: 6" Flujo nominal: 25 lps Número total de etapas: 5 Acoplamiento N | imagenes_productos\media/catalog/product/cache/e40b73add044af4891fd6583f57b32e2/k/o/kor25-32.webp
Bomba sumergible para pozo profundo | KOR25 | https://www.vde.com.mx/kor25-r400-5-2b.html | https://www.vde.com.mx/media/catalog/product/cache/e40b73add044af4891fd6583f57b32e2/k/o/kor25-32.webp | Bomba sumergible para pozo profundo SKU: KOR25 R400-5-2B Cantidad - + Cantidad Mínima de compra: 1 Por favor agregue en múltiplos de: 1 Ver detalle Añadir a carrito Existencias Comparar Más Información Potencia nominal (HP): 40 Descarga: 6" Flujo nominal: 25 lps Número total de etapas: 5 Acoplamient | imagenes_productos\media/catalog/product/cache/e40b73add044af4891fd6583f57b32e2/k/o/kor25-32.webp
Bomba sumergible para pozo profundo | KOR25 | https://www.vde.com.mx/kor25-r300-4.html | https://www.vde.com.mx/media/catalog/product/cache/e40b73add044af4891fd6583f57b32e2/k/o/kor25-32.webp | Bomba sumergible para pozo profundo SKU: KOR25 R300-4 Cantidad - + Cantidad Mínima de compra: 1 Por favor agregue en múltiplos de: 1 Ver detalle Añadir a carrito Existencias Comparar Más Información Potencia nominal (HP): 30 Descarga: 6" Flujo nominal: 25 lps Número total de etapas: 4 Acoplamiento N | imagenes_productos\media/catalog/product/cache/e40b73add044af4891fd6583f57b32e2/k/o/kor25-32.webp
Bomba sumergible para pozo profundo | KOR25 | https://www.vde.com.mx/kor25-r300-4-1b.html | https://www.vde.com.mx/media/catalog/product/cache/e40b73add044af4891fd6583f57b32e2/k/o/kor25-32.webp | Bomba sumergible para pozo profundo SKU: KOR25 R300-4-1B Cantidad - + Cantidad Mínima de compra: 1 Por favor agregue en múltiplos de: 1 Ver detalle Añadir a carrito Existencias Comparar Más Información Potencia nominal (HP): 30 Descarga: 6" Flujo nominal: 25 lps Número total de etapas: 4 Acoplamient | imagenes_productos\media/catalog/product/cache/e40b73add044af4891fd6583f57b32e2/k/o/kor25-32.webp
Bomba sumergible para pozo profundo | KOR25 | https://www.vde.com.mx/kor25-r300-4-d4.html | https://www.vde.com.mx/media/catalog/product/cache/e40b73add044af4891fd6583f57b32e2/k/o/kor25-32.webp | Bomba sumergible para pozo profundo SKU: KOR25 R300-4-D4 Cantidad - + Cantidad Mínima de compra: 1 Por favor agregue en múltiplos de: 1 Ver detalle Añadir a carrito Existencias Comparar 0 Más Información Potencia nominal (HP): 30 Descarga: 4" Flujo nominal: 25 lps Número total de etapas: 4 Acoplamie | imagenes_productos\media/catalog/product/cache/e40b73add044af4891fd6583f57b32e2/k/o/kor25-32.webp
Bomba sumergible para pozo profundo | KOR25 | https://www.vde.com.mx/kor25-r250-3.html | https://www.vde.com.mx/media/catalog/product/cache/e40b73add044af4891fd6583f57b32e2/k/o/kor25-32.webp | Bomba sumergible para pozo profundo SKU: KOR25 R250-3 Cantidad - + Cantidad Mínima de compra: 1 Por favor agregue en múltiplos de: 1 Ver detalle Añadir a carrito Existencias Comparar Más Información Potencia nominal (HP): 25 Descarga: 6" Flujo nominal: 25 lps Número total de etapas: 3 Acoplamiento N | imagenes_productos\media/catalog/product/cache/e40b73add044af4891fd6583f57b32e2/k/o/kor25-32.webp
Bomba sumergible para pozo profundo | KOR25 | https://www.vde.com.mx/kor25-r200-3-1a.html | https://www.vde.com.mx/media/catalog/product/cache/e40b73add044af4891fd6583f57b32e2/k/o/kor25-32.webp | Bomba sumergible para pozo profundo SKU: KOR25 R200-3-1A Cantidad - + Cantidad Mínima de compra: 1 Por favor agregue en múltiplos de: 1 Ver detalle Añadir a carrito Existencias Comparar Más Información Potencia nominal (HP): 20 Descarga: 6" Flujo nominal: 25 lps Número total de etapas: 3 Acoplamient | imagenes_productos\media/catalog/product/cache/e40b73add044af4891fd6583f57b32e2/k/o/kor25-32.webp
Bomba sumergible para pozo profundo | KOR25 | https://www.vde.com.mx/kor25-r200-3-2a.html | https://www.vde.com.mx/media/catalog/product/cache/e40b73add044af4891fd6583f57b32e2/k/o/kor25-32.webp | Bomba sumergible para pozo profundo SKU: KOR25 R200-3-2A Cantidad - + Cantidad Mínima de compra: 1 Por favor agregue en múltiplos de: 1 Ver detalle Añadir a carrito Existencias Comparar Más Información Potencia nominal (HP): 20 Descarga: 6" Flujo nominal: 25 lps Número total de etapas: 3 Acoplamient | imagenes_productos\media/catalog/product/cache/e40b73add044af4891fd6583f57b32e2/k/o/kor25-32.webp
Bomba sumergible para pozo profundo | KOR25 | https://www.vde.com.mx/kor25-r150-2.html | https://www.vde.com.mx/media/catalog/product/cache/e40b73add044af4891fd6583f57b32e2/k/o/kor25-32.webp | Bomba sumergible para pozo profundo SKU: KOR25 R150-2 Cantidad - + Cantidad Mínima de compra: 1 Por favor agregue en múltiplos de: 1 Ver detalle Añadir a carrito Existencias Comparar Más Información Potencia nominal (HP): 15 Descarga: 6" Flujo nominal: 25 lps Número total de etapas: 2 Acoplamiento N | imagenes_productos\media/catalog/product/cache/e40b73add044af4891fd6583f57b32e2/k/o/kor25-32.webp
Bomba sumergible para pozo profundo | KOR25 | https://www.vde.com.mx/kor25-r150-2a.html | https://www.vde.com.mx/media/catalog/product/cache/e40b73add044af4891fd6583f57b32e2/k/o/kor25-32.webp | Bomba sumergible para pozo profundo SKU: KOR25 R150-2A Cantidad - + Cantidad Mínima de compra: 1 Por favor agregue en múltiplos de: 1 Ver detalle Añadir a carrito Existencias Comparar Más Información Potencia nominal (HP): 15 Descarga: 6" Flujo nominal: 25 lps Número total de etapas: 2 Acoplamiento | imagenes_productos\media/catalog/product/cache/e40b73add044af4891fd6583f57b32e2/k/o/kor25-32.webp
Bomba sumergible para pozo profundo | KOR25 | https://www.vde.com.mx/kor25-r100-2ab.html | https://www.vde.com.mx/media/catalog/product/cache/e40b73add044af4891fd6583f57b32e2/k/o/kor25-32.webp | Bomba sumergible para pozo profundo SKU: KOR25 R100-2AB Cantidad - + Cantidad Mínima de compra: 1 Por favor agregue en múltiplos de: 1 Ver detalle Añadir a carrito Existencias Comparar Más Información Potencia nominal (HP): 10 Descarga: 6" Flujo nominal: 25 lps Número total de etapas: 2 Acoplamiento | imagenes_productos\media/catalog/product/cache/e40b73add044af4891fd6583f57b32e2/k/o/kor25-32.webp
Bomba sumergible para pozo profundo | KOR25 | https://www.vde.com.mx/kor25-r75-1.html | https://www.vde.com.mx/media/catalog/product/cache/e40b73add044af4891fd6583f57b32e2/k/o/kor25-32.webp | Bomba sumergible para pozo profundo SKU: KOR25 R75-1 Cantidad - + Cantidad Mínima de compra: 1 Por favor agregue en múltiplos de: 1 Ver detalle Añadir a carrito Existencias Comparar Más Información Potencia nominal (HP): 7.5 Descarga: 6" Flujo nominal: 25 lps Número total de etapas: 1 Acoplamiento N | imagenes_productos\media/catalog/product/cache/e40b73add044af4891fd6583f57b32e2/k/o/kor25-32.webp
Bomba sumergible para pozo profundo | KOR20 | https://www.vde.com.mx/kor20-r600-16.html | https://www.vde.com.mx/media/catalog/product/cache/e40b73add044af4891fd6583f57b32e2/k/o/kor15-20.webp | Bomba sumergible para pozo profundo SKU: KOR20 R600-16 Ver detalle Comparar Más Información Potencia nominal (HP): 60 Descarga: 4" Flujo nominal: 20 lps Número total de etapas: 16 Acoplamiento NEMA: 6" | imagenes_productos\media/catalog/product/cache/e40b73add044af4891fd6583f57b32e2/k/o/kor15-20.webp
Bomba sumergible para pozo profundo | KOR20 | https://www.vde.com.mx/kor20-r600-15.html | https://www.vde.com.mx/media/catalog/product/cache/e40b73add044af4891fd6583f57b32e2/k/o/kor15-20.webp | Bomba sumergible para pozo profundo SKU: KOR20 R600-15 Ver detalle Comparar Más Información Potencia nominal (HP): 60 Descarga: 4" Flujo nominal: 20 lps Número total de etapas: 15 Acoplamiento NEMA: 6" | imagenes_productos\media/catalog/product/cache/e40b73add044af4891fd6583f57b32e2/k/o/kor15-20.webp
Bomba sumergible para pozo profundo | KOR20 | https://www.vde.com.mx/kor20-r600-14.html | https://www.vde.com.mx/media/catalog/product/cache/e40b73add044af4891fd6583f57b32e2/k/o/kor15-20.webp | Bomba sumergible para pozo profundo SKU: KOR20 R600-14 Ver detalle Comparar Más Información Potencia nominal (HP): 60 Descarga: 4" Flujo nominal: 20 lps Número total de etapas: 14 Acoplamiento NEMA: 6" | imagenes_productos\media/catalog/product/cache/e40b73add044af4891fd6583f57b32e2/k/o/kor15-20.webp
Bomba sumergible para pozo profundo | KOR20 | https://www.vde.com.mx/kor20-r500-13.html | https://www.vde.com.mx/media/catalog/product/cache/e40b73add044af4891fd6583f57b32e2/k/o/kor15-20.webp | Bomba sumergible para pozo profundo SKU: KOR20 R500-13 Ver detalle Comparar Más Información Potencia nominal (HP): 50 Descarga: 4" Flujo nominal: 20 lps Número total de etapas: 13 Acoplamiento NEMA: 6" | imagenes_productos\media/catalog/product/cache/e40b73add044af4891fd6583f57b32e2/k/o/kor15-20.webp
Bomba sumergible para pozo profundo | KOR20 | https://www.vde.com.mx/kor20-r500-12.html | https://www.vde.com.mx/media/catalog/product/cache/e40b73add044af4891fd6583f57b32e2/k/o/kor15-20.webp | Bomba sumergible para pozo profundo SKU: KOR20 R500-12 Ver detalle Comparar Más Información Potencia nominal (HP): 50 Descarga: 4" Flujo nominal: 20 lps Número total de etapas: 12 Acoplamiento NEMA: 6" | imagenes_productos\media/catalog/product/cache/e40b73add044af4891fd6583f57b32e2/k/o/kor15-20.webp
Bomba sumergible para pozo profundo | KOR20 | https://www.vde.com.mx/kor20-r500-11.html | https://www.vde.com.mx/media/catalog/product/cache/e40b73add044af4891fd6583f57b32e2/k/o/kor15-20.webp | Bomba sumergible para pozo profundo SKU: KOR20 R500-11 Ver detalle Comparar Más Información Potencia nominal (HP): 50 Descarga: 4" Flujo nominal: 20 lps Número total de etapas: 11 Acoplamiento NEMA: 6" | imagenes_productos\media/catalog/product/cache/e40b73add044af4891fd6583f57b32e2/k/o/kor15-20.webp
Bomba sumergible para pozo profundo | KOR20 | https://www.vde.com.mx/kor20-r400-10.html | https://www.vde.com.mx/media/catalog/product/cache/e40b73add044af4891fd6583f57b32e2/k/o/kor15-20.webp | Bomba sumergible para pozo profundo SKU: KOR20 R400-10 Cantidad - + Cantidad Mínima de compra: 1 Por favor agregue en múltiplos de: 1 Ver detalle Añadir a carrito Existencias Comparar Más Información Potencia nominal (HP): 40 Descarga: 4" Flujo nominal: 20 lps Número total de etapas: 10 Acoplamiento | imagenes_productos\media/catalog/product/cache/e40b73add044af4891fd6583f57b32e2/k/o/kor15-20.webp
Bomba sumergible para pozo profundo | KOR20 | https://www.vde.com.mx/kor20-r400-9.html | https://www.vde.com.mx/media/catalog/product/cache/e40b73add044af4891fd6583f57b32e2/k/o/kor15-20.webp | Bomba sumergible para pozo profundo SKU: KOR20 R400-9 Cantidad - + Cantidad Mínima de compra: 1 Por favor agregue en múltiplos de: 1 Ver detalle Añadir a carrito Existencias Comparar Más Información Potencia nominal (HP): 40 Descarga: 4" Flujo nominal: 20 lps Número total de etapas: 9 Acoplamiento N | imagenes_productos\media/catalog/product/cache/e40b73add044af4891fd6583f57b32e2/k/o/kor15-20.webp
Bomba sumergible para pozo profundo | KOR20 | https://www.vde.com.mx/kor20-r300-8.html | https://www.vde.com.mx/media/catalog/product/cache/e40b73add044af4891fd6583f57b32e2/k/o/kor15-20.webp | Bomba sumergible para pozo profundo SKU: KOR20 R300-8 Cantidad - + Cantidad Mínima de compra: 1 Por favor agregue en múltiplos de: 1 Ver detalle Añadir a carrito Existencias Comparar Más Información Potencia nominal (HP): 30 Descarga: 4" Flujo nominal: 20 lps Número total de etapas: 8 Acoplamiento N | imagenes_productos\media/catalog/product/cache/e40b73add044af4891fd6583f57b32e2/k/o/kor15-20.webp
Bomba sumergible para pozo profundo | KOR20 | https://www.vde.com.mx/kor20-r300-7.html | https://www.vde.com.mx/media/catalog/product/cache/e40b73add044af4891fd6583f57b32e2/k/o/kor15-20.webp | Bomba sumergible para pozo profundo SKU: KOR20 R300-7 Cantidad - + Cantidad Mínima de compra: 1 Por favor agregue en múltiplos de: 1 Ver detalle Añadir a carrito Existencias Comparar Más Información Potencia nominal (HP): 30 Descarga: 4" Flujo nominal: 20 lps Número total de etapas: 7 Acoplamiento N | imagenes_productos\media/catalog/product/cache/e40b73add044af4891fd6583f57b32e2/k/o/kor15-20.webp
Bomba sumergible para pozo profundo | KOR20 | https://www.vde.com.mx/kor20-r250-6.html | https://www.vde.com.mx/media/catalog/product/cache/e40b73add044af4891fd6583f57b32e2/k/o/kor15-20.webp | Bomba sumergible para pozo profundo SKU: KOR20 R250-6 Cantidad - + Cantidad Mínima de compra: 1 Por favor agregue en múltiplos de: 1 Ver detalle Añadir a carrito Existencias Comparar Más Información Potencia nominal (HP): 25 Descarga: 4" Flujo nominal: 20 lps Número total de etapas: 6 Acoplamiento N | imagenes_productos\media/catalog/product/cache/e40b73add044af4891fd6583f57b32e2/k/o/kor15-20.webp
Bomba sumergible para pozo profundo | KOR20 | https://www.vde.com.mx/kor20-r250-6-1b.html | https://www.vde.com.mx/media/catalog/product/cache/e40b73add044af4891fd6583f57b32e2/k/o/kor15-20.webp | Bomba sumergible para pozo profundo SKU: KOR20 R250-6-1B Cantidad - + Cantidad Mínima de compra: 1 Por favor agregue en múltiplos de: 1 Ver detalle Añadir a carrito Existencias Comparar Más Información Potencia nominal (HP): 25 Descarga: 4" Flujo nominal: 20 lps Número total de etapas: 6 Acoplamient | imagenes_productos\media/catalog/product/cache/e40b73add044af4891fd6583f57b32e2/k/o/kor15-20.webp
Bomba sumergible para pozo profundo | KOR20 | https://www.vde.com.mx/kor20-r200-5.html | https://www.vde.com.mx/media/catalog/product/cache/e40b73add044af4891fd6583f57b32e2/k/o/kor15-20.webp | Bomba sumergible para pozo profundo SKU: KOR20 R200-5 Cantidad - + Cantidad Mínima de compra: 1 Por favor agregue en múltiplos de: 1 Ver detalle Añadir a carrito Existencias Comparar Más Información Potencia nominal (HP): 20 Descarga: 4" Flujo nominal: 20 lps Número total de etapas: 5 Acoplamiento N | imagenes_productos\media/catalog/product/cache/e40b73add044af4891fd6583f57b32e2/k/o/kor15-20.webp
Bomba sumergible para pozo profundo | KOR20 | https://www.vde.com.mx/kor20-r150-4.html | https://www.vde.com.mx/media/catalog/product/cache/e40b73add044af4891fd6583f57b32e2/k/o/kor15-20_1.webp | Bomba sumergible para pozo profundo SKU: KOR20 R150-4 Cantidad - + Cantidad Mínima de compra: 1 Por favor agregue en múltiplos de: 1 Ver detalle Añadir a carrito Existencias Comparar Más Información Potencia nominal (HP): 15 Descarga: 4" Flujo nominal: 20 lps Número total de etapas: 4 Acoplamiento N | imagenes_productos\media/catalog/product/cache/e40b73add044af4891fd6583f57b32e2/k/o/kor15-20_1.webp
Bomba sumergible para pozo profundo | KOR20 | https://www.vde.com.mx/kor20-r150-3.html | https://www.vde.com.mx/media/catalog/product/cache/e40b73add044af4891fd6583f57b32e2/k/o/kor15-20.webp | Bomba sumergible para pozo profundo SKU: KOR20 R150-3 Cantidad - + Cantidad Mínima de compra: 1 Por favor agregue en múltiplos de: 1 Ver detalle Añadir a carrito Existencias Comparar Más Información Potencia nominal (HP): 15 Descarga: 4" Flujo nominal: 20 lps Número total de etapas: 3 Acoplamiento N | imagenes_productos\media/catalog/product/cache/e40b73add044af4891fd6583f57b32e2/k/o/kor15-20.webp
Bomba sumergible para pozo profundo | KOR20 | https://www.vde.com.mx/kor20-r100-3-1a.html | https://www.vde.com.mx/media/catalog/product/cache/e40b73add044af4891fd6583f57b32e2/k/o/kor15-20.webp | Bomba sumergible para pozo profundo SKU: KOR20 R100-3-1A Cantidad - + Cantidad Mínima de compra: 1 Por favor agregue en múltiplos de: 1 Ver detalle Añadir a carrito Existencias Comparar Más Información Potencia nominal (HP): 10 Descarga: 4" Flujo nominal: 20 lps Número total de etapas: 3 Acoplamient | imagenes_productos\media/catalog/product/cache/e40b73add044af4891fd6583f57b32e2/k/o/kor15-20.webp
Bomba sumergible para pozo profundo | KOR20 | https://www.vde.com.mx/kor20-r75-2-6.html | https://www.vde.com.mx/media/catalog/product/cache/e40b73add044af4891fd6583f57b32e2/k/o/kor15-20.webp | Bomba sumergible para pozo profundo SKU: KOR20 R75-2/6" Cantidad - + Cantidad Mínima de compra: 1 Por favor agregue en múltiplos de: 1 Ver detalle Añadir a carrito Existencias Comparar Más Información Potencia nominal (HP): 7.5 Descarga: 4" Flujo nominal: 20 lps Número total de etapas: 2 Acoplamient | imagenes_productos\media/catalog/product/cache/e40b73add044af4891fd6583f57b32e2/k/o/kor15-20.webp
Bomba sumergible para pozo profundo | KOR20 | https://www.vde.com.mx/kor20-r75-2.html | https://www.vde.com.mx/media/catalog/product/cache/e40b73add044af4891fd6583f57b32e2/k/o/kor15-20.webp | Bomba sumergible para pozo profundo SKU: KOR20 R75-2 Cantidad - + Cantidad Mínima de compra: 1 Por favor agregue en múltiplos de: 1 Ver detalle Añadir a carrito Existencias Comparar Más Información Potencia nominal (HP): 7.5 Descarga: 4" Flujo nominal: 20 lps Número total de etapas: 2 Acoplamiento N | imagenes_productos\media/catalog/product/cache/e40b73add044af4891fd6583f57b32e2/k/o/kor15-20.webp
Bomba sumergible para pozo profundo | KOR20 | https://www.vde.com.mx/kor20-r50-2-2b.html | https://www.vde.com.mx/media/catalog/product/cache/e40b73add044af4891fd6583f57b32e2/k/o/kor15-20.webp | Bomba sumergible para pozo profundo SKU: KOR20 R50-2-2B Cantidad - + Cantidad Mínima de compra: 1 Por favor agregue en múltiplos de: 1 Ver detalle Añadir a carrito Existencias Comparar Más Información Potencia nominal (HP): 5 Descarga: 4" Flujo nominal: 20 lps Número total de etapas: 2 Acoplamiento | imagenes_productos\media/catalog/product/cache/e40b73add044af4891fd6583f57b32e2/k/o/kor15-20.webp
Bomba sumergible para pozo profundo | KOR20 | https://www.vde.com.mx/kor20-r50-1.html | https://www.vde.com.mx/media/catalog/product/cache/e40b73add044af4891fd6583f57b32e2/k/o/kor15-20.webp | Bomba sumergible para pozo profundo SKU: KOR20 R50-1 Cantidad - + Cantidad Mínima de compra: 1 Por favor agregue en múltiplos de: 1 Ver detalle Añadir a carrito Existencias Comparar Más Información Potencia nominal (HP): 5 Descarga: 4" Flujo nominal: 20 lps Número total de etapas: 1 Acoplamiento NEM | imagenes_productos\media/catalog/product/cache/e40b73add044af4891fd6583f57b32e2/k/o/kor15-20.webp
Bomba sumergible para pozo profundo | KOR15 | https://www.vde.com.mx/kor15-r750-20.html | https://www.vde.com.mx/media/catalog/product/cache/e40b73add044af4891fd6583f57b32e2/k/o/kor15-20.webp | Bomba sumergible para pozo profundo SKU: KOR15 R750-20 Ver detalle Comparar Más Información Potencia nominal (HP): 75 Descarga: 3" Flujo nominal: 15 lps Número total de etapas: 20 Acoplamiento NEMA: 8" | imagenes_productos\media/catalog/product/cache/e40b73add044af4891fd6583f57b32e2/k/o/kor15-20.webp
Bomba sumergible para pozo profundo | KOR15 | https://www.vde.com.mx/kor15-r600-19.html | https://www.vde.com.mx/media/catalog/product/cache/e40b73add044af4891fd6583f57b32e2/k/o/kor15-20.webp | Bomba sumergible para pozo profundo SKU: KOR15 R600-19 Ver detalle Comparar Más Información Potencia nominal (HP): 60 Descarga: 3" Flujo nominal: 15 lps Número total de etapas: 19 Acoplamiento NEMA: 6" | imagenes_productos\media/catalog/product/cache/e40b73add044af4891fd6583f57b32e2/k/o/kor15-20.webp
Bomba sumergible para pozo profundo | KOR15 | https://www.vde.com.mx/kor15-r600-18.html | https://www.vde.com.mx/media/catalog/product/cache/e40b73add044af4891fd6583f57b32e2/k/o/kor15-20.webp | Bomba sumergible para pozo profundo SKU: KOR15 R600-18 Ver detalle Comparar Más Información Potencia nominal (HP): 60 Descarga: 3" Flujo nominal: 15 lps Número total de etapas: 18 Acoplamiento NEMA: 6" | imagenes_productos\media/catalog/product/cache/e40b73add044af4891fd6583f57b32e2/k/o/kor15-20.webp
Bomba sumergible para pozo profundo | KOR15 | https://www.vde.com.mx/kor15-r600-17.html | https://www.vde.com.mx/media/catalog/product/cache/e40b73add044af4891fd6583f57b32e2/k/o/kor15-20.webp | Bomba sumergible para pozo profundo SKU: KOR15 R600-17 Ver detalle Comparar Más Información Potencia nominal (HP): 60 Descarga: 3" Flujo nominal: 15 lps Número total de etapas: 17 Acoplamiento NEMA: 6" | imagenes_productos\media/catalog/product/cache/e40b73add044af4891fd6583f57b32e2/k/o/kor15-20.webp
Bomba sumergible para pozo profundo | KOR15 | https://www.vde.com.mx/kor15-r400-16-d4.html | https://www.vde.com.mx/media/catalog/product/cache/e40b73add044af4891fd6583f57b32e2/k/o/kor15-20.webp | Bomba sumergible para pozo profundo SKU: KOR15 R500-16-D4 Ver detalle Comparar 0 Más Información Potencia nominal (HP): 50 Descarga: 4" Flujo nominal: 15 lps Número total de etapas: 16 Acoplamiento NEMA: 6" | imagenes_productos\media/catalog/product/cache/e40b73add044af4891fd6583f57b32e2/k/o/kor15-20.webp
Bomba sumergible para pozo profundo | KOR15 | https://www.vde.com.mx/kor15-r500-16.html | https://www.vde.com.mx/media/catalog/product/cache/e40b73add044af4891fd6583f57b32e2/k/o/kor15-20.webp | Bomba sumergible para pozo profundo SKU: KOR15 R500-16 Ver detalle Comparar Más Información Potencia nominal (HP): 50 Descarga: 3" Flujo nominal: 15 lps Número total de etapas: 16 Acoplamiento NEMA: 6" | imagenes_productos\media/catalog/product/cache/e40b73add044af4891fd6583f57b32e2/k/o/kor15-20.webp
Bomba sumergible para pozo profundo | KOR15 | https://www.vde.com.mx/kor15-r500-15.html | https://www.vde.com.mx/media/catalog/product/cache/e40b73add044af4891fd6583f57b32e2/k/o/kor15-20.webp | Bomba sumergible para pozo profundo SKU: KOR15 R500-15 Ver detalle Comparar Más Información Potencia nominal (HP): 50 Descarga: 3" Flujo nominal: 15 lps Número total de etapas: 15 Acoplamiento NEMA: 6" | imagenes_productos\media/catalog/product/cache/e40b73add044af4891fd6583f57b32e2/k/o/kor15-20.webp
Bomba sumergible para pozo profundo | KOR15 | https://www.vde.com.mx/kor15-r500-14-d4.html | https://www.vde.com.mx/media/catalog/product/cache/e40b73add044af4891fd6583f57b32e2/k/o/kor15-20.webp | Bomba sumergible para pozo profundo SKU: KOR15 R500-14-D4 Ver detalle Comparar Más Información Potencia nominal (HP): 50 Descarga: 4" Flujo nominal: 15 lps Número total de etapas: 14 Acoplamiento NEMA: 6" | imagenes_productos\media/catalog/product/cache/e40b73add044af4891fd6583f57b32e2/k/o/kor15-20.webp
Bomba sumergible para pozo profundo | KOR15 | https://www.vde.com.mx/kor15-r500-14.html | https://www.vde.com.mx/media/catalog/product/cache/e40b73add044af4891fd6583f57b32e2/k/o/kor15-20.webp | Bomba sumergible para pozo profundo SKU: KOR15 R500-14 Ver detalle Comparar Más Información Potencia nominal (HP): 50 Descarga: 3" Flujo nominal: 15 lps Número total de etapas: 14 Acoplamiento NEMA: 6" | imagenes_productos\media/catalog/product/cache/e40b73add044af4891fd6583f57b32e2/k/o/kor15-20.webp
Bomba sumergible para pozo profundo | KOR15 | https://www.vde.com.mx/kor15-r400-13-d4.html | https://www.vde.com.mx/media/catalog/product/cache/e40b73add044af4891fd6583f57b32e2/k/o/kor15-20.webp | Bomba sumergible para pozo profundo SKU: KOR15 R400-13-D4 Cantidad - + Cantidad Mínima de compra: 1 Por favor agregue en múltiplos de: 1 Ver detalle Añadir a carrito Existencias Comparar 0 Más Información Potencia nominal (HP): 40 Descarga: 4" Flujo nominal: 15 lps Número total de etapas: 13 Acoplam | imagenes_productos\media/catalog/product/cache/e40b73add044af4891fd6583f57b32e2/k/o/kor15-20.webp
Bomba sumergible para pozo profundo | KOR15 | https://www.vde.com.mx/kor15-r400-13.html | https://www.vde.com.mx/media/catalog/product/cache/e40b73add044af4891fd6583f57b32e2/k/o/kor15-20.webp | Bomba sumergible para pozo profundo SKU: KOR15 R400-13 Cantidad - + Cantidad Mínima de compra: 1 Por favor agregue en múltiplos de: 1 Ver detalle Añadir a carrito Existencias Comparar Más Información Potencia nominal (HP): 40 Descarga: 3" Flujo nominal: 15 lps Número total de etapas: 13 Acoplamiento | imagenes_productos\media/catalog/product/cache/e40b73add044af4891fd6583f57b32e2/k/o/kor15-20.webp
Bomba sumergible para pozo profundo | KOR15 | https://www.vde.com.mx/kor15-r400-12-d4.html | https://www.vde.com.mx/media/catalog/product/cache/e40b73add044af4891fd6583f57b32e2/k/o/kor15-20.webp | Bomba sumergible para pozo profundo SKU: KOR15 R400-12-D4 Cantidad - + Cantidad Mínima de compra: 1 Por favor agregue en múltiplos de: 1 Ver detalle Añadir a carrito Existencias Comparar 0 Más Información Potencia nominal (HP): 40 Descarga: 4" Flujo nominal: 15 lps Número total de etapas: 12 Acoplam | imagenes_productos\media/catalog/product/cache/e40b73add044af4891fd6583f57b32e2/k/o/kor15-20.webp
Bomba sumergible para pozo profundo | KOR15 | https://www.vde.com.mx/kor15-r400-12.html | https://www.vde.com.mx/media/catalog/product/cache/e40b73add044af4891fd6583f57b32e2/k/o/kor15-20.webp | Bomba sumergible para pozo profundo SKU: KOR15 R400-12 Cantidad - + Cantidad Mínima de compra: 1 Por favor agregue en múltiplos de: 1 Ver detalle Añadir a carrito Existencias Comparar Más Información Potencia nominal (HP): 40 Descarga: 3" Flujo nominal: 15 lps Número total de etapas: 12 Acoplamiento | imagenes_productos\media/catalog/product/cache/e40b73add044af4891fd6583f57b32e2/k/o/kor15-20.webp
Bomba sumergible para pozo profundo | KOR15 | https://www.vde.com.mx/kor15-r400-11-d4.html | https://www.vde.com.mx/media/catalog/product/cache/e40b73add044af4891fd6583f57b32e2/k/o/kor15-20.webp | Bomba sumergible para pozo profundo SKU: KOR15 R400-11-D4 Cantidad - + Cantidad Mínima de compra: 1 Por favor agregue en múltiplos de: 1 Ver detalle Añadir a carrito Existencias Comparar 0 Más Información Potencia nominal (HP): 40 Descarga: 4" Flujo nominal: 15 lps Número total de etapas: 11 Acoplam | imagenes_productos\media/catalog/product/cache/e40b73add044af4891fd6583f57b32e2/k/o/kor15-20.webp
Bomba sumergible para pozo profundo | KOR15 | https://www.vde.com.mx/kor15-r400-11.html | https://www.vde.com.mx/media/catalog/product/cache/e40b73add044af4891fd6583f57b32e2/k/o/kor15-20.webp | Bomba sumergible para pozo profundo SKU: KOR15 R400-11 Cantidad - + Cantidad Mínima de compra: 1 Por favor agregue en múltiplos de: 1 Ver detalle Añadir a carrito Existencias Comparar Más Información Potencia nominal (HP): 40 Descarga: 3" Flujo nominal: 15 lps Número total de etapas: 11 Acoplamiento | imagenes_productos\media/catalog/product/cache/e40b73add044af4891fd6583f57b32e2/k/o/kor15-20.webp
Bomba sumergible para pozo profundo | KOR15 | https://www.vde.com.mx/kor15-r400-10-d4.html | https://www.vde.com.mx/media/catalog/product/cache/e40b73add044af4891fd6583f57b32e2/k/o/kor15-20.webp | Bomba sumergible para pozo profundo SKU: KOR15 R400-10-D4 Cantidad - + Cantidad Mínima de compra: 1 Por favor agregue en múltiplos de: 1 Ver detalle Añadir a carrito Existencias Comparar 0 Más Información Potencia nominal (HP): 40 Descarga: 4" Flujo nominal: 15 lps Número total de etapas: 10 Acoplam | imagenes_productos\media/catalog/product/cache/e40b73add044af4891fd6583f57b32e2/k/o/kor15-20.webp
Bomba sumergible para pozo profundo | KOR15 | https://www.vde.com.mx/kor15-r400-10.html | https://www.vde.com.mx/media/catalog/product/cache/e40b73add044af4891fd6583f57b32e2/k/o/kor15-20.webp | Bomba sumergible para pozo profundo SKU: KOR15 R400-10 Cantidad - + Cantidad Mínima de compra: 1 Por favor agregue en múltiplos de: 1 Ver detalle Añadir a carrito Existencias Comparar Más Información Potencia nominal (HP): 40 Descarga: 3" Flujo nominal: 15 lps Número total de etapas: 10 Acoplamiento | imagenes_productos\media/catalog/product/cache/e40b73add044af4891fd6583f57b32e2/k/o/kor15-20.webp
Bomba sumergible para pozo profundo | KOR15 | https://www.vde.com.mx/kor15-r300-9-d4.html | https://www.vde.com.mx/media/catalog/product/cache/e40b73add044af4891fd6583f57b32e2/k/o/kor15-20.webp | Bomba sumergible para pozo profundo SKU: KOR15 R300-9-D4 Cantidad - + Cantidad Mínima de compra: 1 Por favor agregue en múltiplos de: 1 Ver detalle Añadir a carrito Existencias Comparar 0 Más Información Potencia nominal (HP): 30 Descarga: 4" Flujo nominal: 15 lps Número total de etapas: 9 Acoplamie | imagenes_productos\media/catalog/product/cache/e40b73add044af4891fd6583f57b32e2/k/o/kor15-20.webp
Bomba sumergible para pozo profundo | KOR15 | https://www.vde.com.mx/kor15-r300-9.html | https://www.vde.com.mx/media/catalog/product/cache/e40b73add044af4891fd6583f57b32e2/k/o/kor15-20.webp | Bomba sumergible para pozo profundo SKU: KOR15 R300-9 Cantidad - + Cantidad Mínima de compra: 1 Por favor agregue en múltiplos de: 1 Ver detalle Añadir a carrito Existencias Comparar Más Información Potencia nominal (HP): 30 Descarga: 3" Flujo nominal: 15 lps Número total de etapas: 9 Acoplamiento N | imagenes_productos\media/catalog/product/cache/e40b73add044af4891fd6583f57b32e2/k/o/kor15-20.webp
Bomba sumergible para pozo profundo | KOR15 | https://www.vde.com.mx/kor15-r250-8-d4.html | https://www.vde.com.mx/media/catalog/product/cache/e40b73add044af4891fd6583f57b32e2/k/o/kor15-20.webp | Bomba sumergible para pozo profundo SKU: KOR15 R250-8-D4 Cantidad - + Cantidad Mínima de compra: 1 Por favor agregue en múltiplos de: 1 Ver detalle Añadir a carrito Existencias Comparar 0 Más Información Potencia nominal (HP): 25 Descarga: 4" Flujo nominal: 15 lps Número total de etapas: 8 Acoplamie | imagenes_productos\media/catalog/product/cache/e40b73add044af4891fd6583f57b32e2/k/o/kor15-20.webp
Bomba sumergible para pozo profundo | KOR15 | https://www.vde.com.mx/kor15-r250-8.html | https://www.vde.com.mx/media/catalog/product/cache/e40b73add044af4891fd6583f57b32e2/k/o/kor15-20.webp | Bomba sumergible para pozo profundo SKU: KOR15 R250-8 Cantidad - + Cantidad Mínima de compra: 1 Por favor agregue en múltiplos de: 1 Ver detalle Añadir a carrito Existencias Comparar Más Información Potencia nominal (HP): 25 Descarga: 3" Flujo nominal: 15 lps Número total de etapas: 8 Acoplamiento N | imagenes_productos\media/catalog/product/cache/e40b73add044af4891fd6583f57b32e2/k/o/kor15-20.webp
Bomba sumergible para pozo profundo | KOR15 | https://www.vde.com.mx/kor15-r250-7-d4.html | https://www.vde.com.mx/media/catalog/product/cache/e40b73add044af4891fd6583f57b32e2/k/o/kor15-20.webp | Bomba sumergible para pozo profundo SKU: KOR15 R250-7-D4 Cantidad - + Cantidad Mínima de compra: 1 Por favor agregue en múltiplos de: 1 Ver detalle Añadir a carrito Existencias Comparar Más Información Potencia nominal (HP): 25 Descarga: 4" Flujo nominal: 15 lps Número total de etapas: 7 Acoplamient | imagenes_productos\media/catalog/product/cache/e40b73add044af4891fd6583f57b32e2/k/o/kor15-20.webp
Bomba sumergible para pozo profundo | KOR15 | https://www.vde.com.mx/kor15-r250-7.html | https://www.vde.com.mx/media/catalog/product/cache/e40b73add044af4891fd6583f57b32e2/k/o/kor15-20.webp | Bomba sumergible para pozo profundo SKU: KOR15 R250-7 Cantidad - + Cantidad Mínima de compra: 1 Por favor agregue en múltiplos de: 1 Ver detalle Añadir a carrito Existencias Comparar Más Información Potencia nominal (HP): 25 Descarga: 3" Flujo nominal: 15 lps Número total de etapas: 7 Acoplamiento N | imagenes_productos\media/catalog/product/cache/e40b73add044af4891fd6583f57b32e2/k/o/kor15-20.webp
Bomba sumergible para pozo profundo | KOR15 | https://www.vde.com.mx/kor15-r200-7-2c-d4.html | https://www.vde.com.mx/media/catalog/product/cache/e40b73add044af4891fd6583f57b32e2/k/o/kor15-20.webp | Bomba sumergible para pozo profundo SKU: KOR15 R200-7-2C-D4 Cantidad - + Cantidad Mínima de compra: 1 Por favor agregue en múltiplos de: 1 Ver detalle Añadir a carrito Existencias Comparar 0 Más Información Potencia nominal (HP): 20 Descarga: 4" Flujo nominal: 15 lps Número total de etapas: 7 Acopla | imagenes_productos\media/catalog/product/cache/e40b73add044af4891fd6583f57b32e2/k/o/kor15-20.webp
Bomba sumergible para pozo profundo | KOR15 | https://www.vde.com.mx/kor15-r200-7-2c.html | https://www.vde.com.mx/media/catalog/product/cache/e40b73add044af4891fd6583f57b32e2/k/o/kor15-20.webp | Bomba sumergible para pozo profundo SKU: KOR15 R200-7-2C Cantidad - + Cantidad Mínima de compra: 1 Por favor agregue en múltiplos de: 1 Ver detalle Añadir a carrito Existencias Comparar Más Información Potencia nominal (HP): 20 Descarga: 3" Flujo nominal: 15 lps Número total de etapas: 7 Acoplamient | imagenes_productos\media/catalog/product/cache/e40b73add044af4891fd6583f57b32e2/k/o/kor15-20.webp
Bomba sumergible para pozo profundo | KOR15 | https://www.vde.com.mx/kor15-r200-6-d4.html | https://www.vde.com.mx/media/catalog/product/cache/e40b73add044af4891fd6583f57b32e2/k/o/kor15-20.webp | Bomba sumergible para pozo profundo SKU: KOR15 R200-6-D4 Cantidad - + Cantidad Mínima de compra: 1 Por favor agregue en múltiplos de: 1 Ver detalle Añadir a carrito Existencias Comparar 0 Más Información Potencia nominal (HP): 20 Descarga: 4" Flujo nominal: 15 lps Número total de etapas: 6 Acoplamie | imagenes_productos\media/catalog/product/cache/e40b73add044af4891fd6583f57b32e2/k/o/kor15-20.webp
Bomba sumergible para pozo profundo | KOR15 | https://www.vde.com.mx/kor15-r200-6.html | https://www.vde.com.mx/media/catalog/product/cache/e40b73add044af4891fd6583f57b32e2/k/o/kor15-20.webp | Bomba sumergible para pozo profundo SKU: KOR15 R200-6 Cantidad - + Cantidad Mínima de compra: 1 Por favor agregue en múltiplos de: 1 Ver detalle Añadir a carrito Existencias Comparar Más Información Potencia nominal (HP): 20 Descarga: 3" Flujo nominal: 15 lps Número total de etapas: 6 Acoplamiento N | imagenes_productos\media/catalog/product/cache/e40b73add044af4891fd6583f57b32e2/k/o/kor15-20.webp
Bomba sumergible para pozo profundo | KOR15 | https://www.vde.com.mx/kor15-r200-6-2a-d4.html | https://www.vde.com.mx/media/catalog/product/cache/e40b73add044af4891fd6583f57b32e2/k/o/kor15-20.webp | Bomba sumergible para pozo profundo SKU: KOR15 R200-6-2A-D4 Cantidad - + Cantidad Mínima de compra: 1 Por favor agregue en múltiplos de: 1 Ver detalle Añadir a carrito Existencias Comparar 0 Más Información Potencia nominal (HP): 20 Descarga: 4" Flujo nominal: 15 lps Número total de etapas: 6 Acopla | imagenes_productos\media/catalog/product/cache/e40b73add044af4891fd6583f57b32e2/k/o/kor15-20.webp
Bomba sumergible para pozo profundo | KOR15 | https://www.vde.com.mx/kor15-r200-6-2a.html | https://www.vde.com.mx/media/catalog/product/cache/e40b73add044af4891fd6583f57b32e2/k/o/kor15-20.webp | Bomba sumergible para pozo profundo SKU: KOR15 R200-6-2A Cantidad - + Cantidad Mínima de compra: 1 Por favor agregue en múltiplos de: 1 Ver detalle Añadir a carrito Existencias Comparar Más Información Potencia nominal (HP): 20 Descarga: 3" Flujo nominal: 15 lps Número total de etapas: 6 Acoplamient | imagenes_productos\media/catalog/product/cache/e40b73add044af4891fd6583f57b32e2/k/o/kor15-20.webp
Bomba sumergible para pozo profundo | KOR15 | https://www.vde.com.mx/kor15-r150-5-1c-d4.html | https://www.vde.com.mx/media/catalog/product/cache/e40b73add044af4891fd6583f57b32e2/k/o/kor15-20.webp | Bomba sumergible para pozo profundo SKU: KOR15 R150-5-1C-D4 Cantidad - + Cantidad Mínima de compra: 1 Por favor agregue en múltiplos de: 1 Ver detalle Añadir a carrito Existencias Comparar 0 Más Información Potencia nominal (HP): 15 Descarga: 4" Flujo nominal: 15 lps Número total de etapas: 5 Acopla | imagenes_productos\media/catalog/product/cache/e40b73add044af4891fd6583f57b32e2/k/o/kor15-20.webp
Bomba sumergible para pozo profundo | KOR15 | https://www.vde.com.mx/kor15-r150-5-1c.html | https://www.vde.com.mx/media/catalog/product/cache/e40b73add044af4891fd6583f57b32e2/k/o/kor15-20.webp | Bomba sumergible para pozo profundo SKU: KOR15 R150-5-1C Cantidad - + Cantidad Mínima de compra: 1 Por favor agregue en múltiplos de: 1 Ver detalle Añadir a carrito Existencias Comparar Más Información Potencia nominal (HP): 15 Descarga: 3" Flujo nominal: 15 lps Número total de etapas: 5 Acoplamient | imagenes_productos\media/catalog/product/cache/e40b73add044af4891fd6583f57b32e2/k/o/kor15-20.webp
Bomba sumergible para pozo profundo | KOR15 | https://www.vde.com.mx/kor15-r150-4-d4.html | https://www.vde.com.mx/media/catalog/product/cache/e40b73add044af4891fd6583f57b32e2/k/o/kor15-20.webp | Bomba sumergible para pozo profundo SKU: KOR15 R150-4-D4 Cantidad - + Cantidad Mínima de compra: 1 Por favor agregue en múltiplos de: 1 Ver detalle Añadir a carrito Existencias Comparar Más Información Potencia nominal (HP): 15 Descarga: 4" Flujo nominal: 15 lps Número total de etapas: 4 Acoplamient | imagenes_productos\media/catalog/product/cache/e40b73add044af4891fd6583f57b32e2/k/o/kor15-20.webp
Bomba sumergible para pozo profundo | KOR15 | https://www.vde.com.mx/kor15-r150-4.html | https://www.vde.com.mx/media/catalog/product/cache/e40b73add044af4891fd6583f57b32e2/k/o/kor15-20.webp | Bomba sumergible para pozo profundo SKU: KOR15 R150-4 Cantidad - + Cantidad Mínima de compra: 1 Por favor agregue en múltiplos de: 1 Ver detalle Añadir a carrito Existencias Comparar Más Información Potencia nominal (HP): 15 Descarga: 3" Flujo nominal: 15 lps Número total de etapas: 4 Acoplamiento N | imagenes_productos\media/catalog/product/cache/e40b73add044af4891fd6583f57b32e2/k/o/kor15-20.webp
Bomba sumergible para pozo profundo | KOR15 | https://www.vde.com.mx/kor15-r150-4-bc-d4.html | https://www.vde.com.mx/media/catalog/product/cache/e40b73add044af4891fd6583f57b32e2/k/o/kor15-20.webp | Bomba sumergible para pozo profundo SKU: KOR15 R150-4-BC-D4 Cantidad - + Cantidad Mínima de compra: 1 Por favor agregue en múltiplos de: 1 Ver detalle Añadir a carrito Existencias Comparar 0 Más Información Potencia nominal (HP): 15 Descarga: 4" Flujo nominal: 15 lps Número total de etapas: 4 Acopla | imagenes_productos\media/catalog/product/cache/e40b73add044af4891fd6583f57b32e2/k/o/kor15-20.webp
Bomba sumergible para pozo profundo | KOR15 | https://www.vde.com.mx/kor15-r150-4-bc.html | https://www.vde.com.mx/media/catalog/product/cache/e40b73add044af4891fd6583f57b32e2/k/o/kor15-20.webp | Bomba sumergible para pozo profundo SKU: KOR15 R150-4-BC Cantidad - + Cantidad Mínima de compra: 1 Por favor agregue en múltiplos de: 1 Ver detalle Añadir a carrito Existencias Comparar Más Información Potencia nominal (HP): 15 Descarga: 3" Flujo nominal: 15 lps Número total de etapas: 4 Acoplamient | imagenes_productos\media/catalog/product/cache/e40b73add044af4891fd6583f57b32e2/k/o/kor15-20.webp
Bomba sumergible para pozo profundo | KOR15 | https://www.vde.com.mx/kor15-r100-3-d4.html | https://www.vde.com.mx/media/catalog/product/cache/e40b73add044af4891fd6583f57b32e2/k/o/kor15-20.webp | Bomba sumergible para pozo profundo SKU: KOR15 R100-3-D4 Cantidad - + Cantidad Mínima de compra: 1 Por favor agregue en múltiplos de: 1 Ver detalle Añadir a carrito Existencias Comparar 0 Más Información Potencia nominal (HP): 10 Descarga: 4" Flujo nominal: 15 lps Número total de etapas: 3 Acoplamie | imagenes_productos\media/catalog/product/cache/e40b73add044af4891fd6583f57b32e2/k/o/kor15-20.webp
Bomba sumergible para pozo profundo | KOR15 | https://www.vde.com.mx/kor15-r100-3.html | https://www.vde.com.mx/media/catalog/product/cache/e40b73add044af4891fd6583f57b32e2/k/o/kor15-20.webp | Bomba sumergible para pozo profundo SKU: KOR15 R100-3 Cantidad - + Cantidad Mínima de compra: 1 Por favor agregue en múltiplos de: 1 Ver detalle Añadir a carrito Existencias Comparar Más Información Potencia nominal (HP): 10 Descarga: 3" Flujo nominal: 15 lps Número total de etapas: 3 Acoplamiento N | imagenes_productos\media/catalog/product/cache/e40b73add044af4891fd6583f57b32e2/k/o/kor15-20.webp
Bomba sumergible para pozo profundo | KOR15 | https://www.vde.com.mx/kor15-r100-3-4.html | https://www.vde.com.mx/media/catalog/product/cache/e40b73add044af4891fd6583f57b32e2/k/o/kor15-20.webp | Bomba sumergible para pozo profundo SKU: KOR15 R100-3/4" Cantidad - + Cantidad Mínima de compra: 1 Por favor agregue en múltiplos de: 1 Ver detalle Añadir a carrito Existencias Comparar Más Información Potencia nominal (HP): 10 Descarga: 3" Flujo nominal: 15 lps Número total de etapas: 3 Acoplamient | imagenes_productos\media/catalog/product/cache/e40b73add044af4891fd6583f57b32e2/k/o/kor15-20.webp
Bomba sumergible para pozo profundo | KOR15 | https://www.vde.com.mx/kor15-r75-3-3b-6.html | https://www.vde.com.mx/media/catalog/product/cache/e40b73add044af4891fd6583f57b32e2/k/o/kor15-20.webp | Bomba sumergible para pozo profundo SKU: KOR15 R75-3-3B/6" Cantidad - + Cantidad Mínima de compra: 1 Por favor agregue en múltiplos de: 1 Ver detalle Añadir a carrito Existencias Comparar Más Información Potencia nominal (HP): 7.5 Descarga: 3" Flujo nominal: 15 lps Número total de etapas: 3 Acoplami | imagenes_productos\media/catalog/product/cache/e40b73add044af4891fd6583f57b32e2/k/o/kor15-20.webp
Bomba sumergible para pozo profundo | KOR15R75-3-3B | https://www.vde.com.mx/kor15r75-3-3b-6-d4.html | https://www.vde.com.mx/media/catalog/product/cache/e40b73add044af4891fd6583f57b32e2/k/o/kor15-20.webp | Bomba sumergible para pozo profundo SKU: KOR15R75-3-3B/6-D4 Cantidad - + Cantidad Mínima de compra: 1 Por favor agregue en múltiplos de: 1 Ver detalle Añadir a carrito Existencias Comparar 0 Más Información Potencia nominal (HP): 7.5 Descarga: 4" Flujo nominal: 15 lps Número total de etapas: 3 Acopl | imagenes_productos\media/catalog/product/cache/e40b73add044af4891fd6583f57b32e2/k/o/kor15-20.webp
Bomba sumergible para pozo profundo | KOR15 | https://www.vde.com.mx/kor15-r75-3-3b.html | https://www.vde.com.mx/media/catalog/product/cache/e40b73add044af4891fd6583f57b32e2/k/o/kor15-20.webp | Bomba sumergible para pozo profundo SKU: KOR15 R75-3-3B Cantidad - + Cantidad Mínima de compra: 1 Por favor agregue en múltiplos de: 1 Ver detalle Añadir a carrito Existencias Comparar Más Información Potencia nominal (HP): 7.5 Descarga: 3" Flujo nominal: 15 lps Número total de etapas: 3 Acoplamient | imagenes_productos\media/catalog/product/cache/e40b73add044af4891fd6583f57b32e2/k/o/kor15-20.webp
Bomba sumergible para pozo profundo | KOR15 | https://www.vde.com.mx/kor15-r75-2-6.html | https://www.vde.com.mx/media/catalog/product/cache/e40b73add044af4891fd6583f57b32e2/k/o/kor15-20.webp | Bomba sumergible para pozo profundo SKU: KOR15 R75-2/6" Cantidad - + Cantidad Mínima de compra: 1 Por favor agregue en múltiplos de: 1 Ver detalle Añadir a carrito Existencias Comparar Más Información Potencia nominal (HP): 7.5 Descarga: 3" Flujo nominal: 15 lps Número total de etapas: 2 Acoplamient | imagenes_productos\media/catalog/product/cache/e40b73add044af4891fd6583f57b32e2/k/o/kor15-20.webp
Bomba sumergible para pozo profundo | KOR15 | https://www.vde.com.mx/kor15-r75-2.html | https://www.vde.com.mx/media/catalog/product/cache/e40b73add044af4891fd6583f57b32e2/k/o/kor15-20.webp | Bomba sumergible para pozo profundo SKU: KOR15 R75-2 Cantidad - + Cantidad Mínima de compra: 1 Por favor agregue en múltiplos de: 1 Ver detalle Añadir a carrito Existencias Comparar Más Información Potencia nominal (HP): 7.5 Descarga: 3" Flujo nominal: 15 lps Número total de etapas: 2 Acoplamiento N | imagenes_productos\media/catalog/product/cache/e40b73add044af4891fd6583f57b32e2/k/o/kor15-20.webp
Bomba sumergible para pozo profundo | KOR15 | https://www.vde.com.mx/kor15-r50-2-2b.html | https://www.vde.com.mx/media/catalog/product/cache/e40b73add044af4891fd6583f57b32e2/k/o/kor15-20.webp | Bomba sumergible para pozo profundo SKU: KOR15 R50-2-2B Cantidad - + Cantidad Mínima de compra: 1 Por favor agregue en múltiplos de: 1 Ver detalle Añadir a carrito Existencias Comparar Más Información Potencia nominal (HP): 5 Descarga: 3" Flujo nominal: 15 lps Número total de etapas: 2 Acoplamiento | imagenes_productos\media/catalog/product/cache/e40b73add044af4891fd6583f57b32e2/k/o/kor15-20.webp
Bomba sumergible para pozo profundo | KOR15 | https://www.vde.com.mx/kor15-r30-1.html | https://www.vde.com.mx/media/catalog/product/cache/e40b73add044af4891fd6583f57b32e2/k/o/kor15-20.webp | Bomba sumergible para pozo profundo SKU: KOR15 R30-1 Cantidad - + Cantidad Mínima de compra: 1 Por favor agregue en múltiplos de: 1 Ver detalle Añadir a carrito Existencias Comparar Más Información Potencia nominal (HP): 3 Descarga: 3" Flujo nominal: 15 lps Número total de etapas: 1 Acoplamiento NEM | imagenes_productos\media/catalog/product/cache/e40b73add044af4891fd6583f57b32e2/k/o/kor15-20.webp
Bomba sumergible para pozo profundo | KOR15 | https://www.vde.com.mx/kor15-r20-1-1b.html | https://www.vde.com.mx/media/catalog/product/cache/e40b73add044af4891fd6583f57b32e2/k/o/kor15-20.webp | Bomba sumergible para pozo profundo SKU: KOR15 R20-1-1B Cantidad - + Cantidad Mínima de compra: 1 Por favor agregue en múltiplos de: 1 Ver detalle Añadir a carrito Existencias Comparar Más Información Potencia nominal (HP): 2 Descarga: 3" Flujo nominal: 15 lps Número total de etapas: 1 Acoplamiento | imagenes_productos\media/catalog/product/cache/e40b73add044af4891fd6583f57b32e2/k/o/kor15-20.webp
Bomba sumergible para pozo profundo | KOR10 | https://www.vde.com.mx/kor10-r600-28.html | https://www.vde.com.mx/media/catalog/product/cache/e40b73add044af4891fd6583f57b32e2/k/o/kor6-10.webp | Bomba sumergible para pozo profundo SKU: KOR10 R600-28 Ver detalle Comparar Más Información Potencia nominal (HP): 60 Descarga: 3" Flujo nominal: 10 lps Número total de etapas: 28 Acoplamiento NEMA: 6" | imagenes_productos\media/catalog/product/cache/e40b73add044af4891fd6583f57b32e2/k/o/kor6-10.webp
Bomba sumergible para pozo profundo | KOR10 | https://www.vde.com.mx/kor10-r500-27.html | https://www.vde.com.mx/media/catalog/product/cache/e40b73add044af4891fd6583f57b32e2/k/o/kor6-10.webp | Bomba sumergible para pozo profundo SKU: KOR10 R500-27 Ver detalle Comparar Más Información Potencia nominal (HP): 50 Descarga: 3" Flujo nominal: 10 lps Número total de etapas: 27 Acoplamiento NEMA: 6" | imagenes_productos\media/catalog/product/cache/e40b73add044af4891fd6583f57b32e2/k/o/kor6-10.webp
Bomba sumergible para pozo profundo | KOR10 | https://www.vde.com.mx/kor10-r500-26.html | https://www.vde.com.mx/media/catalog/product/cache/e40b73add044af4891fd6583f57b32e2/k/o/kor6-10.webp | Bomba sumergible para pozo profundo SKU: KOR10 R500-26 Ver detalle Comparar Más Información Potencia nominal (HP): 50 Descarga: 3" Flujo nominal: 10 lps Número total de etapas: 26 Acoplamiento NEMA: 6" | imagenes_productos\media/catalog/product/cache/e40b73add044af4891fd6583f57b32e2/k/o/kor6-10.webp
Bomba sumergible para pozo profundo | KOR10 | https://www.vde.com.mx/kor10-r500-25.html | https://www.vde.com.mx/media/catalog/product/cache/e40b73add044af4891fd6583f57b32e2/k/o/kor6-10.webp | Bomba sumergible para pozo profundo SKU: KOR10 R500-25 Ver detalle Comparar Más Información Potencia nominal (HP): 50 Descarga: 3" Flujo nominal: 10 lps Número total de etapas: 25 Acoplamiento NEMA: 6" | imagenes_productos\media/catalog/product/cache/e40b73add044af4891fd6583f57b32e2/k/o/kor6-10.webp
Bomba sumergible para pozo profundo | KOR10 | https://www.vde.com.mx/kor10-r500-24.html | https://www.vde.com.mx/media/catalog/product/cache/e40b73add044af4891fd6583f57b32e2/k/o/kor6-10.webp | Bomba sumergible para pozo profundo SKU: KOR10 R500-24 Ver detalle Comparar Más Información Potencia nominal (HP): 50 Descarga: 3" Flujo nominal: 10 lps Número total de etapas: 24 Acoplamiento NEMA: 6" | imagenes_productos\media/catalog/product/cache/e40b73add044af4891fd6583f57b32e2/k/o/kor6-10.webp
Bomba sumergible para pozo profundo | KOR10 | https://www.vde.com.mx/kor10-r500-23.html | https://www.vde.com.mx/media/catalog/product/cache/e40b73add044af4891fd6583f57b32e2/k/o/kor6-10.webp | Bomba sumergible para pozo profundo SKU: KOR10 R500-23 Ver detalle Comparar Más Información Potencia nominal (HP): 50 Descarga: 3" Flujo nominal: 10 lps Número total de etapas: 23 Acoplamiento NEMA: 6" | imagenes_productos\media/catalog/product/cache/e40b73add044af4891fd6583f57b32e2/k/o/kor6-10.webp
Bomba sumergible para pozo profundo | KOR10 | https://www.vde.com.mx/kor10-r400-22.html | https://www.vde.com.mx/media/catalog/product/cache/e40b73add044af4891fd6583f57b32e2/k/o/kor6-10.webp | Bomba sumergible para pozo profundo SKU: KOR10 R400-22 Cantidad - + Cantidad Mínima de compra: 1 Por favor agregue en múltiplos de: 1 Ver detalle Añadir a carrito Existencias Comparar Más Información Potencia nominal (HP): 40 Descarga: 3" Flujo nominal: 10 lps Número total de etapas: 22 Acoplamiento | imagenes_productos\media/catalog/product/cache/e40b73add044af4891fd6583f57b32e2/k/o/kor6-10.webp
Bomba sumergible para pozo profundo | KOR10 | https://www.vde.com.mx/kor10-r400-21.html | https://www.vde.com.mx/media/catalog/product/cache/e40b73add044af4891fd6583f57b32e2/k/o/kor6-10.webp | Bomba sumergible para pozo profundo SKU: KOR10 R400-21 Cantidad - + Cantidad Mínima de compra: 1 Por favor agregue en múltiplos de: 1 Ver detalle Añadir a carrito Existencias Comparar Más Información Potencia nominal (HP): 40 Descarga: 3" Flujo nominal: 10 lps Número total de etapas: 21 Acoplamiento | imagenes_productos\media/catalog/product/cache/e40b73add044af4891fd6583f57b32e2/k/o/kor6-10.webp
Bomba sumergible para pozo profundo | KOR10 | https://www.vde.com.mx/kor10-r400-20.html | https://www.vde.com.mx/media/catalog/product/cache/e40b73add044af4891fd6583f57b32e2/k/o/kor6-10.webp | Bomba sumergible para pozo profundo SKU: KOR10 R400-20 Cantidad - + Cantidad Mínima de compra: 1 Por favor agregue en múltiplos de: 1 Ver detalle Añadir a carrito Existencias Comparar Más Información Potencia nominal (HP): 40 Descarga: 3" Flujo nominal: 10 lps Número total de etapas: 20 Acoplamiento | imagenes_productos\media/catalog/product/cache/e40b73add044af4891fd6583f57b32e2/k/o/kor6-10.webp
Bomba sumergible para pozo profundo | KOR10 | https://www.vde.com.mx/kor10-r400-19.html | https://www.vde.com.mx/media/catalog/product/cache/e40b73add044af4891fd6583f57b32e2/k/o/kor6-10.webp | Bomba sumergible para pozo profundo SKU: KOR10 R400-19 Cantidad - + Cantidad Mínima de compra: 1 Por favor agregue en múltiplos de: 1 Ver detalle Añadir a carrito Existencias Comparar Más Información Potencia nominal (HP): 40 Descarga: 3" Flujo nominal: 10 lps Número total de etapas: 19 Acoplamiento | imagenes_productos\media/catalog/product/cache/e40b73add044af4891fd6583f57b32e2/k/o/kor6-10.webp
Bomba sumergible para pozo profundo | KOR10 | https://www.vde.com.mx/kor10-r400-18.html | https://www.vde.com.mx/media/catalog/product/cache/e40b73add044af4891fd6583f57b32e2/k/o/kor6-10.webp | Bomba sumergible para pozo profundo SKU: KOR10 R400-18 Cantidad - + Cantidad Mínima de compra: 1 Por favor agregue en múltiplos de: 1 Ver detalle Añadir a carrito Existencias Comparar Más Información Potencia nominal (HP): 40 Descarga: 3" Flujo nominal: 10 lps Número total de etapas: 18 Acoplamiento | imagenes_productos\media/catalog/product/cache/e40b73add044af4891fd6583f57b32e2/k/o/kor6-10.webp
Bomba sumergible para pozo profundo | KOR10 | https://www.vde.com.mx/kor10-r300-17.html | https://www.vde.com.mx/media/catalog/product/cache/e40b73add044af4891fd6583f57b32e2/k/o/kor6-10.webp | Bomba sumergible para pozo profundo SKU: KOR10 R300-17 Cantidad - + Cantidad Mínima de compra: 1 Por favor agregue en múltiplos de: 1 Ver detalle Añadir a carrito Existencias Comparar Más Información Potencia nominal (HP): 30 Descarga: 3" Flujo nominal: 10 lps Número total de etapas: 17 Acoplamiento | imagenes_productos\media/catalog/product/cache/e40b73add044af4891fd6583f57b32e2/k/o/kor6-10.webp
Bomba sumergible para pozo profundo | KOR10 | https://www.vde.com.mx/kor10-r300-16.html | https://www.vde.com.mx/media/catalog/product/cache/e40b73add044af4891fd6583f57b32e2/k/o/kor6-10.webp | Bomba sumergible para pozo profundo SKU: KOR10 R300-16 Cantidad - + Cantidad Mínima de compra: 1 Por favor agregue en múltiplos de: 1 Ver detalle Añadir a carrito Existencias Comparar Más Información Potencia nominal (HP): 30 Descarga: 3" Flujo nominal: 10 lps Número total de etapas: 16 Acoplamiento | imagenes_productos\media/catalog/product/cache/e40b73add044af4891fd6583f57b32e2/k/o/kor6-10.webp
Bomba sumergible para pozo profundo | KOR10 | https://www.vde.com.mx/kor10-r300-15.html | https://www.vde.com.mx/media/catalog/product/cache/e40b73add044af4891fd6583f57b32e2/k/o/kor6-10.webp | Bomba sumergible para pozo profundo SKU: KOR10 R300-15 Cantidad - + Cantidad Mínima de compra: 1 Por favor agregue en múltiplos de: 1 Ver detalle Añadir a carrito Existencias Comparar Más Información Potencia nominal (HP): 30 Descarga: 3" Flujo nominal: 10 lps Número total de etapas: 15 Acoplamiento | imagenes_productos\media/catalog/product/cache/e40b73add044af4891fd6583f57b32e2/k/o/kor6-10.webp
Bomba sumergible para pozo profundo | KOR10 | https://www.vde.com.mx/kor10-r250-14.html | https://www.vde.com.mx/media/catalog/product/cache/e40b73add044af4891fd6583f57b32e2/k/o/kor6-10.webp | Bomba sumergible para pozo profundo SKU: KOR10 R250-14 Cantidad - + Cantidad Mínima de compra: 1 Por favor agregue en múltiplos de: 1 Ver detalle Añadir a carrito Existencias Comparar Más Información Potencia nominal (HP): 25 Descarga: 3" Flujo nominal: 10 lps Número total de etapas: 14 Acoplamiento | imagenes_productos\media/catalog/product/cache/e40b73add044af4891fd6583f57b32e2/k/o/kor6-10.webp
Bomba sumergible para pozo profundo | KOR10 | https://www.vde.com.mx/kor10-r250-14-4a.html | https://www.vde.com.mx/media/catalog/product/cache/e40b73add044af4891fd6583f57b32e2/k/o/kor6-10.webp | Bomba sumergible para pozo profundo SKU: KOR10 R250-14-4A Cantidad - + Cantidad Mínima de compra: 1 Por favor agregue en múltiplos de: 1 Ver detalle Añadir a carrito Existencias Comparar Más Información Potencia nominal (HP): 25 Descarga: 3" Flujo nominal: 10 lps Número total de etapas: 14 Acoplamie | imagenes_productos\media/catalog/product/cache/e40b73add044af4891fd6583f57b32e2/k/o/kor6-10.webp
Bomba sumergible para pozo profundo | KOR10 | https://www.vde.com.mx/kor10-r250-13.html | https://www.vde.com.mx/media/catalog/product/cache/e40b73add044af4891fd6583f57b32e2/k/o/kor6-10.webp | Bomba sumergible para pozo profundo SKU: KOR10 R250-13 Cantidad - + Cantidad Mínima de compra: 1 Por favor agregue en múltiplos de: 1 Ver detalle Añadir a carrito Existencias Comparar Más Información Potencia nominal (HP): 25 Descarga: 3" Flujo nominal: 10 lps Número total de etapas: 13 Acoplamiento | imagenes_productos\media/catalog/product/cache/e40b73add044af4891fd6583f57b32e2/k/o/kor6-10.webp
Bomba sumergible para pozo profundo | KOR10 | https://www.vde.com.mx/kor10-r250-12.html | https://www.vde.com.mx/media/catalog/product/cache/e40b73add044af4891fd6583f57b32e2/k/o/kor6-10.webp | Bomba sumergible para pozo profundo SKU: KOR10 R250-12 Cantidad - + Cantidad Mínima de compra: 1 Por favor agregue en múltiplos de: 1 Ver detalle Añadir a carrito Existencias Comparar Más Información Potencia nominal (HP): 25 Descarga: 3" Flujo nominal: 10 lps Número total de etapas: 12 Acoplamiento | imagenes_productos\media/catalog/product/cache/e40b73add044af4891fd6583f57b32e2/k/o/kor6-10.webp
Bomba sumergible para pozo profundo | KOR10 | https://www.vde.com.mx/kor10-r200-11-d4.html | https://www.vde.com.mx/media/catalog/product/cache/e40b73add044af4891fd6583f57b32e2/k/o/kor6-10.webp | Bomba sumergible para pozo profundo SKU: KOR10 R200-11-D4 Cantidad - + Cantidad Mínima de compra: 1 Por favor agregue en múltiplos de: 1 Ver detalle Añadir a carrito Existencias Comparar 0 Más Información Potencia nominal (HP): 20 Descarga: 4" Flujo nominal: 10 lps Número total de etapas: 11 Acoplam | imagenes_productos\media/catalog/product/cache/e40b73add044af4891fd6583f57b32e2/k/o/kor6-10.webp
Bomba sumergible para pozo profundo | KOR10 | https://www.vde.com.mx/kor10-r200-11.html | https://www.vde.com.mx/media/catalog/product/cache/e40b73add044af4891fd6583f57b32e2/k/o/kor6-10.webp | Bomba sumergible para pozo profundo SKU: KOR10 R200-11 Cantidad - + Cantidad Mínima de compra: 1 Por favor agregue en múltiplos de: 1 Ver detalle Añadir a carrito Existencias Comparar Más Información Potencia nominal (HP): 20 Descarga: 3" Flujo nominal: 10 lps Número total de etapas: 11 Acoplamiento | imagenes_productos\media/catalog/product/cache/e40b73add044af4891fd6583f57b32e2/k/o/kor6-10.webp
Bomba sumergible para pozo profundo | KOR10 | https://www.vde.com.mx/kor10-r200-11-3a.html | https://www.vde.com.mx/media/catalog/product/cache/e40b73add044af4891fd6583f57b32e2/k/o/kor6-10.webp | Bomba sumergible para pozo profundo SKU: KOR10 R200-11-3A Cantidad - + Cantidad Mínima de compra: 1 Por favor agregue en múltiplos de: 1 Ver detalle Añadir a carrito Existencias Comparar Más Información Potencia nominal (HP): 20 Descarga: 3" Flujo nominal: 10 lps Número total de etapas: 11 Acoplamie | imagenes_productos\media/catalog/product/cache/e40b73add044af4891fd6583f57b32e2/k/o/kor6-10.webp
Bomba sumergible para pozo profundo | KOR10 | https://www.vde.com.mx/kor10-r200-10-d4.html | https://www.vde.com.mx/media/catalog/product/cache/e40b73add044af4891fd6583f57b32e2/k/o/kor6-10.webp | Bomba sumergible para pozo profundo SKU: KOR10 R200-10-D4 Cantidad - + Cantidad Mínima de compra: 1 Por favor agregue en múltiplos de: 1 Ver detalle Añadir a carrito Existencias Comparar 0 Más Información Potencia nominal (HP): 20 Descarga: 4" Flujo nominal: 10 lps Número total de etapas: 10 Acoplam | imagenes_productos\media/catalog/product/cache/e40b73add044af4891fd6583f57b32e2/k/o/kor6-10.webp
Bomba sumergible para pozo profundo | KOR10 | https://www.vde.com.mx/kor10-r200-10.html | https://www.vde.com.mx/media/catalog/product/cache/e40b73add044af4891fd6583f57b32e2/k/o/kor6-10.webp | Bomba sumergible para pozo profundo SKU: KOR10 R200-10 Cantidad - + Cantidad Mínima de compra: 1 Por favor agregue en múltiplos de: 1 Ver detalle Añadir a carrito Existencias Comparar Más Información Potencia nominal (HP): 20 Descarga: 3" Flujo nominal: 10 lps Número total de etapas: 10 Acoplamiento | imagenes_productos\media/catalog/product/cache/e40b73add044af4891fd6583f57b32e2/k/o/kor6-10.webp
Bomba sumergible para pozo profundo | KOR10 | https://www.vde.com.mx/kor10-r200-9.html | https://www.vde.com.mx/media/catalog/product/cache/e40b73add044af4891fd6583f57b32e2/k/o/kor6-10.webp | Bomba sumergible para pozo profundo SKU: KOR10 R200-9 Cantidad - + Cantidad Mínima de compra: 1 Por favor agregue en múltiplos de: 1 Ver detalle Añadir a carrito Existencias Comparar Más Información Potencia nominal (HP): 20 Descarga: 3" Flujo nominal: 10 lps Número total de etapas: 9 Acoplamiento N | imagenes_productos\media/catalog/product/cache/e40b73add044af4891fd6583f57b32e2/k/o/kor6-10.webp
Bomba sumergible para pozo profundo | KOR10 | https://www.vde.com.mx/kor10-r150-8-2a-d4.html | https://www.vde.com.mx/media/catalog/product/cache/e40b73add044af4891fd6583f57b32e2/k/o/kor6-10.webp | Bomba sumergible para pozo profundo SKU: KOR10 R150-8-2A-D4 Cantidad - + Cantidad Mínima de compra: 1 Por favor agregue en múltiplos de: 1 Ver detalle Añadir a carrito Existencias Comparar Más Información Potencia nominal (HP): 15 Descarga: 4" Flujo nominal: 10 lps Número total de etapas: 8 Acoplami | imagenes_productos\media/catalog/product/cache/e40b73add044af4891fd6583f57b32e2/k/o/kor6-10.webp
Bomba sumergible para pozo profundo | KOR10 | https://www.vde.com.mx/kor10-r150-8-2a.html | https://www.vde.com.mx/media/catalog/product/cache/e40b73add044af4891fd6583f57b32e2/k/o/kor6-10.webp | Bomba sumergible para pozo profundo SKU: KOR10 R150-8-2A Cantidad - + Cantidad Mínima de compra: 1 Por favor agregue en múltiplos de: 1 Ver detalle Añadir a carrito Existencias Comparar Más Información Potencia nominal (HP): 15 Descarga: 3" Flujo nominal: 10 lps Número total de etapas: 8 Acoplamient | imagenes_productos\media/catalog/product/cache/e40b73add044af4891fd6583f57b32e2/k/o/kor6-10.webp
Bomba sumergible para pozo profundo | KOR10 | https://www.vde.com.mx/kor10-r150-7-d4.html | https://www.vde.com.mx/media/catalog/product/cache/e40b73add044af4891fd6583f57b32e2/k/o/kor6-10.webp | Bomba sumergible para pozo profundo SKU: KOR10 R150-7-D4 Cantidad - + Cantidad Mínima de compra: 1 Por favor agregue en múltiplos de: 1 Ver detalle Añadir a carrito Existencias Comparar 0 Más Información Potencia nominal (HP): 15 Descarga: 4" Flujo nominal: 10 lps Número total de etapas: 7 Acoplamie | imagenes_productos\media/catalog/product/cache/e40b73add044af4891fd6583f57b32e2/k/o/kor6-10.webp
Bomba sumergible para pozo profundo | KOR10 | https://www.vde.com.mx/kor10-r150-7.html | https://www.vde.com.mx/media/catalog/product/cache/e40b73add044af4891fd6583f57b32e2/k/o/kor6-10.webp | Bomba sumergible para pozo profundo SKU: KOR10 R150-7 Cantidad - + Cantidad Mínima de compra: 1 Por favor agregue en múltiplos de: 1 Ver detalle Añadir a carrito Existencias Comparar Más Información Potencia nominal (HP): 15 Descarga: 3" Flujo nominal: 10 lps Número total de etapas: 7 Acoplamiento N | imagenes_productos\media/catalog/product/cache/e40b73add044af4891fd6583f57b32e2/k/o/kor6-10.webp
Bomba sumergible para pozo profundo | KOR10 | https://www.vde.com.mx/kor10-r150-6.html | https://www.vde.com.mx/media/catalog/product/cache/e40b73add044af4891fd6583f57b32e2/k/o/kor6-10.webp | Bomba sumergible para pozo profundo SKU: KOR10 R150-6 Cantidad - + Cantidad Mínima de compra: 1 Por favor agregue en múltiplos de: 1 Ver detalle Añadir a carrito Existencias Comparar Más Información Potencia nominal (HP): 15 Descarga: 3" Flujo nominal: 10 lps Número total de etapas: 6 Acoplamiento N | imagenes_productos\media/catalog/product/cache/e40b73add044af4891fd6583f57b32e2/k/o/kor6-10.webp
Bomba sumergible para pozo profundo | KOR10 | https://www.vde.com.mx/kor10-r100-5-d4.html | https://www.vde.com.mx/media/catalog/product/cache/e40b73add044af4891fd6583f57b32e2/k/o/kor6-10.webp | Bomba sumergible para pozo profundo SKU: KOR10 R100-5-D4 Cantidad - + Cantidad Mínima de compra: 1 Por favor agregue en múltiplos de: 1 Ver detalle Añadir a carrito Existencias Comparar Más Información Potencia nominal (HP): 10 Descarga: 4" Flujo nominal: 10 lps Número total de etapas: 5 Acoplamient | imagenes_productos\media/catalog/product/cache/e40b73add044af4891fd6583f57b32e2/k/o/kor6-10.webp
Bomba sumergible para pozo profundo | KOR10 | https://www.vde.com.mx/kor10-r100-5.html | https://www.vde.com.mx/media/catalog/product/cache/e40b73add044af4891fd6583f57b32e2/k/o/kor6-10.webp | Bomba sumergible para pozo profundo SKU: KOR10 R100-5 Cantidad - + Cantidad Mínima de compra: 1 Por favor agregue en múltiplos de: 1 Ver detalle Añadir a carrito Existencias Comparar Más Información Potencia nominal (HP): 10 Descarga: 3" Flujo nominal: 10 lps Número total de etapas: 5 Acoplamiento N | imagenes_productos\media/catalog/product/cache/e40b73add044af4891fd6583f57b32e2/k/o/kor6-10.webp
Bomba sumergible para pozo profundo | KOR10 | https://www.vde.com.mx/kor10-r100-5-4.html | https://www.vde.com.mx/media/catalog/product/cache/e40b73add044af4891fd6583f57b32e2/k/o/kor6-10.webp | Bomba sumergible para pozo profundo SKU: KOR10 R100-5/4" Cantidad - + Cantidad Mínima de compra: 1 Por favor agregue en múltiplos de: 1 Ver detalle Añadir a carrito Existencias Comparar Más Información Potencia nominal (HP): 10 Descarga: 3" Flujo nominal: 10 lps Número total de etapas: 5 Acoplamient | imagenes_productos\media/catalog/product/cache/e40b73add044af4891fd6583f57b32e2/k/o/kor6-10.webp
Bomba sumergible para pozo profundo | KOR10 | https://www.vde.com.mx/kor10-r75-4-6.html | https://www.vde.com.mx/media/catalog/product/cache/e40b73add044af4891fd6583f57b32e2/k/o/kor6-10.webp | Bomba sumergible para pozo profundo SKU: KOR10 R75-4/6" Cantidad - + Cantidad Mínima de compra: 1 Por favor agregue en múltiplos de: 1 Ver detalle Añadir a carrito Existencias Comparar Más Información Potencia nominal (HP): 7.5 Descarga: 3" Flujo nominal: 10 lps Número total de etapas: 4 Acoplamient | imagenes_productos\media/catalog/product/cache/e40b73add044af4891fd6583f57b32e2/k/o/kor6-10.webp
Bomba sumergible para pozo profundo | KOR10 | https://www.vde.com.mx/kor10-r75-4.html | https://www.vde.com.mx/media/catalog/product/cache/e40b73add044af4891fd6583f57b32e2/k/o/kor6-10.webp | Bomba sumergible para pozo profundo SKU: KOR10 R75-4 Cantidad - + Cantidad Mínima de compra: 1 Por favor agregue en múltiplos de: 1 Ver detalle Añadir a carrito Existencias Comparar Más Información Potencia nominal (HP): 7.5 Descarga: 3" Flujo nominal: 10 lps Número total de etapas: 4 Acoplamiento N | imagenes_productos\media/catalog/product/cache/e40b73add044af4891fd6583f57b32e2/k/o/kor6-10.webp
Bomba sumergible para pozo profundo | KOR10 | https://www.vde.com.mx/kor10-r50-3-1a-d4.html | https://www.vde.com.mx/media/catalog/product/cache/e40b73add044af4891fd6583f57b32e2/k/o/kor6-10.webp | Bomba sumergible para pozo profundo SKU: KOR10 R50-3-1A-D4 Cantidad - + Cantidad Mínima de compra: 1 Por favor agregue en múltiplos de: 1 Ver detalle Añadir a carrito Existencias Comparar 0 Más Información Potencia nominal (HP): 5 Descarga: 4" Flujo nominal: 10 lps Número total de etapas: 3 Acoplami | imagenes_productos\media/catalog/product/cache/e40b73add044af4891fd6583f57b32e2/k/o/kor6-10.webp
Bomba sumergible para pozo profundo | KOR10 | https://www.vde.com.mx/kor10-r50-3-1a.html | https://www.vde.com.mx/media/catalog/product/cache/e40b73add044af4891fd6583f57b32e2/k/o/kor6-10.webp | Bomba sumergible para pozo profundo SKU: KOR10 R50-3-1A Cantidad - + Cantidad Mínima de compra: 1 Por favor agregue en múltiplos de: 1 Ver detalle Añadir a carrito Existencias Comparar Más Información Potencia nominal (HP): 5 Descarga: 3" Flujo nominal: 10 lps Número total de etapas: 3 Acoplamiento | imagenes_productos\media/catalog/product/cache/e40b73add044af4891fd6583f57b32e2/k/o/kor6-10.webp
Bomba sumergible para pozo profundo | KOR10 | https://www.vde.com.mx/kor10-r50-2.html | https://www.vde.com.mx/media/catalog/product/cache/e40b73add044af4891fd6583f57b32e2/k/o/kor6-10.webp | Bomba sumergible para pozo profundo SKU: KOR10 R50-2 Cantidad - + Cantidad Mínima de compra: 1 Por favor agregue en múltiplos de: 1 Ver detalle Añadir a carrito Existencias Comparar Más Información Potencia nominal (HP): 5 Descarga: 3" Flujo nominal: 10 lps Número total de etapas: 2 Acoplamiento NEM | imagenes_productos\media/catalog/product/cache/e40b73add044af4891fd6583f57b32e2/k/o/kor6-10.webp
Bomba sumergible para pozo profundo | KOR10 | https://www.vde.com.mx/kor10-r20-1.html | https://www.vde.com.mx/media/catalog/product/cache/e40b73add044af4891fd6583f57b32e2/k/o/kor6-10.webp | Bomba sumergible para pozo profundo SKU: KOR10 R20-1 Cantidad - + Cantidad Mínima de compra: 1 Por favor agregue en múltiplos de: 1 Ver detalle Añadir a carrito Existencias Comparar Más Información Potencia nominal (HP): 2 Descarga: 3" Flujo nominal: 10 lps Número total de etapas: 1 Acoplamiento NEM | imagenes_productos\media/catalog/product/cache/e40b73add044af4891fd6583f57b32e2/k/o/kor6-10.webp
Bomba sumergible para pozo profundo | KOR6 | https://www.vde.com.mx/kor6-r400-30.html | https://www.vde.com.mx/media/catalog/product/cache/e40b73add044af4891fd6583f57b32e2/k/o/kor6-10.webp | Bomba sumergible para pozo profundo SKU: KOR6 R400-30 Cantidad - + Cantidad Mínima de compra: 1 Por favor agregue en múltiplos de: 1 Ver detalle Añadir a carrito Existencias Comparar Más Información Potencia nominal (HP): 40 Descarga: 3" Flujo nominal: 6 lps Número total de etapas: 30 Acoplamiento N | imagenes_productos\media/catalog/product/cache/e40b73add044af4891fd6583f57b32e2/k/o/kor6-10.webp
Bomba sumergible para pozo profundo | KOR6 | https://www.vde.com.mx/kor6-r400-29.html | https://www.vde.com.mx/media/catalog/product/cache/e40b73add044af4891fd6583f57b32e2/k/o/kor6-10.webp | Bomba sumergible para pozo profundo SKU: KOR6 R400-29 Cantidad - + Cantidad Mínima de compra: 1 Por favor agregue en múltiplos de: 1 Ver detalle Añadir a carrito Existencias Comparar Más Información Potencia nominal (HP): 40 Descarga: 3" Flujo nominal: 6 lps Número total de etapas: 29 Acoplamiento N | imagenes_productos\media/catalog/product/cache/e40b73add044af4891fd6583f57b32e2/k/o/kor6-10.webp
Bomba sumergible para pozo profundo | KOR6 | https://www.vde.com.mx/kor6-r400-28.html | https://www.vde.com.mx/media/catalog/product/cache/e40b73add044af4891fd6583f57b32e2/k/o/kor6-10.webp | Bomba sumergible para pozo profundo SKU: KOR6 R400-28 Cantidad - + Cantidad Mínima de compra: 1 Por favor agregue en múltiplos de: 1 Ver detalle Añadir a carrito Existencias Comparar Más Información Potencia nominal (HP): 40 Descarga: 3" Flujo nominal: 6 lps Número total de etapas: 28 Acoplamiento N | imagenes_productos\media/catalog/product/cache/e40b73add044af4891fd6583f57b32e2/k/o/kor6-10.webp
Bomba sumergible para pozo profundo | KOR6 | https://www.vde.com.mx/kor6-r400-27.html | https://www.vde.com.mx/media/catalog/product/cache/e40b73add044af4891fd6583f57b32e2/k/o/kor6-10.webp | Bomba sumergible para pozo profundo SKU: KOR6 R400-27 Cantidad - + Cantidad Mínima de compra: 1 Por favor agregue en múltiplos de: 1 Ver detalle Añadir a carrito Existencias Comparar Más Información Potencia nominal (HP): 40 Descarga: 3" Flujo nominal: 6 lps Número total de etapas: 27 Acoplamiento N | imagenes_productos\media/catalog/product/cache/e40b73add044af4891fd6583f57b32e2/k/o/kor6-10.webp
Bomba sumergible para pozo profundo | KOR6 | https://www.vde.com.mx/kor6-r300-26.html | https://www.vde.com.mx/media/catalog/product/cache/e40b73add044af4891fd6583f57b32e2/k/o/kor6-10.webp | Bomba sumergible para pozo profundo SKU: KOR6 R300-26 Cantidad - + Cantidad Mínima de compra: 1 Por favor agregue en múltiplos de: 1 Ver detalle Añadir a carrito Existencias Comparar Más Información Potencia nominal (HP): 30 Descarga: 3" Flujo nominal: 6 lps Número total de etapas: 26 Acoplamiento N | imagenes_productos\media/catalog/product/cache/e40b73add044af4891fd6583f57b32e2/k/o/kor6-10.webp
Bomba sumergible para pozo profundo | KOR6 | https://www.vde.com.mx/kor6-r300-25.html | https://www.vde.com.mx/media/catalog/product/cache/e40b73add044af4891fd6583f57b32e2/k/o/kor6-10.webp | Bomba sumergible para pozo profundo SKU: KOR6 R300-25 Cantidad - + Cantidad Mínima de compra: 1 Por favor agregue en múltiplos de: 1 Ver detalle Añadir a carrito Existencias Comparar Más Información Potencia nominal (HP): 30 Descarga: 3" Flujo nominal: 6 lps Número total de etapas: 25 Acoplamiento N | imagenes_productos\media/catalog/product/cache/e40b73add044af4891fd6583f57b32e2/k/o/kor6-10.webp
Bomba sumergible para pozo profundo | KOR6 | https://www.vde.com.mx/kor6-r300-24.html | https://www.vde.com.mx/media/catalog/product/cache/e40b73add044af4891fd6583f57b32e2/k/o/kor6-10.webp | Bomba sumergible para pozo profundo SKU: KOR6 R300-24 Cantidad - + Cantidad Mínima de compra: 1 Por favor agregue en múltiplos de: 1 Ver detalle Añadir a carrito Existencias Comparar Más Información Potencia nominal (HP): 30 Descarga: 3" Flujo nominal: 6 lps Número total de etapas: 24 Acoplamiento N | imagenes_productos\media/catalog/product/cache/e40b73add044af4891fd6583f57b32e2/k/o/kor6-10.webp
Bomba sumergible para pozo profundo | KOR6 | https://www.vde.com.mx/kor6-r300-23.html | https://www.vde.com.mx/media/catalog/product/cache/e40b73add044af4891fd6583f57b32e2/k/o/kor6-10.webp | Bomba sumergible para pozo profundo SKU: KOR6 R300-23 Cantidad - + Cantidad Mínima de compra: 1 Por favor agregue en múltiplos de: 1 Ver detalle Añadir a carrito Existencias Comparar Más Información Potencia nominal (HP): 30 Descarga: 3" Flujo nominal: 6 lps Número total de etapas: 23 Acoplamiento N | imagenes_productos\media/catalog/product/cache/e40b73add044af4891fd6583f57b32e2/k/o/kor6-10.webp
Bomba sumergible para pozo profundo | KOR6 | https://www.vde.com.mx/kor6-r250-22.html | https://www.vde.com.mx/media/catalog/product/cache/e40b73add044af4891fd6583f57b32e2/k/o/kor6-10.webp | Bomba sumergible para pozo profundo SKU: KOR6 R250-22 Cantidad - + Cantidad Mínima de compra: 1 Por favor agregue en múltiplos de: 1 Ver detalle Añadir a carrito Existencias Comparar Más Información Potencia nominal (HP): 25 Descarga: 3" Flujo nominal: 6 lps Número total de etapas: 22 Acoplamiento N | imagenes_productos\media/catalog/product/cache/e40b73add044af4891fd6583f57b32e2/k/o/kor6-10.webp
Bomba sumergible para pozo profundo | KOR6 | https://www.vde.com.mx/kor6-r250-21.html | https://www.vde.com.mx/media/catalog/product/cache/e40b73add044af4891fd6583f57b32e2/k/o/kor6-10.webp | Bomba sumergible para pozo profundo SKU: KOR6 R250-21 Cantidad - + Cantidad Mínima de compra: 1 Por favor agregue en múltiplos de: 1 Ver detalle Añadir a carrito Existencias Comparar Más Información Potencia nominal (HP): 25 Descarga: 3" Flujo nominal: 6 lps Número total de etapas: 21 Acoplamiento N | imagenes_productos\media/catalog/product/cache/e40b73add044af4891fd6583f57b32e2/k/o/kor6-10.webp
Bomba sumergible para pozo profundo | KOR6 | https://www.vde.com.mx/kor6-r250-20.html | https://www.vde.com.mx/media/catalog/product/cache/e40b73add044af4891fd6583f57b32e2/k/o/kor6-10.webp | Bomba sumergible para pozo profundo SKU: KOR6 R250-20 Cantidad - + Cantidad Mínima de compra: 1 Por favor agregue en múltiplos de: 1 Ver detalle Añadir a carrito Existencias Comparar Más Información Potencia nominal (HP): 25 Descarga: 3" Flujo nominal: 6 lps Número total de etapas: 20 Acoplamiento N | imagenes_productos\media/catalog/product/cache/e40b73add044af4891fd6583f57b32e2/k/o/kor6-10.webp
Bomba sumergible para pozo profundo | KOR6 | https://www.vde.com.mx/kor6-r250-19.html | https://www.vde.com.mx/media/catalog/product/cache/e40b73add044af4891fd6583f57b32e2/k/o/kor6-10.webp | Bomba sumergible para pozo profundo SKU: KOR6 R250-19 Cantidad - + Cantidad Mínima de compra: 1 Por favor agregue en múltiplos de: 1 Ver detalle Añadir a carrito Existencias Comparar Más Información Potencia nominal (HP): 25 Descarga: 3" Flujo nominal: 6 lps Número total de etapas: 19 Acoplamiento N | imagenes_productos\media/catalog/product/cache/e40b73add044af4891fd6583f57b32e2/k/o/kor6-10.webp
Bomba sumergible para pozo profundo | KOR6 | https://www.vde.com.mx/kor6-r250-18.html | https://www.vde.com.mx/media/catalog/product/cache/e40b73add044af4891fd6583f57b32e2/k/o/kor6-10.webp | Bomba sumergible para pozo profundo SKU: KOR6 R250-18 Cantidad - + Cantidad Mínima de compra: 1 Por favor agregue en múltiplos de: 1 Ver detalle Añadir a carrito Existencias Comparar Más Información Potencia nominal (HP): 25 Descarga: 3" Flujo nominal: 6 lps Número total de etapas: 18 Acoplamiento N | imagenes_productos\media/catalog/product/cache/e40b73add044af4891fd6583f57b32e2/k/o/kor6-10.webp
Bomba sumergible para pozo profundo | KOR6 | https://www.vde.com.mx/kor6-r200-17.html | https://www.vde.com.mx/media/catalog/product/cache/e40b73add044af4891fd6583f57b32e2/k/o/kor6-10.webp | Bomba sumergible para pozo profundo SKU: KOR6 R200-17 Cantidad - + Cantidad Mínima de compra: 1 Por favor agregue en múltiplos de: 1 Ver detalle Añadir a carrito Existencias Comparar Más Información Potencia nominal (HP): 20 Descarga: 3" Flujo nominal: 6 lps Número total de etapas: 17 Acoplamiento N | imagenes_productos\media/catalog/product/cache/e40b73add044af4891fd6583f57b32e2/k/o/kor6-10.webp
Bomba sumergible para pozo profundo | KOR6 | https://www.vde.com.mx/kor6-r200-16.html | https://www.vde.com.mx/media/catalog/product/cache/e40b73add044af4891fd6583f57b32e2/k/o/kor6-10.webp | Bomba sumergible para pozo profundo SKU: KOR6 R200-16 Cantidad - + Cantidad Mínima de compra: 1 Por favor agregue en múltiplos de: 1 Ver detalle Añadir a carrito Existencias Comparar Más Información Potencia nominal (HP): 20 Descarga: 3" Flujo nominal: 6 lps Número total de etapas: 16 Acoplamiento N | imagenes_productos\media/catalog/product/cache/e40b73add044af4891fd6583f57b32e2/k/o/kor6-10.webp
Bomba sumergible para pozo profundo | KOR6 | https://www.vde.com.mx/kor6-r200-15.html | https://www.vde.com.mx/media/catalog/product/cache/e40b73add044af4891fd6583f57b32e2/k/o/kor6-10.webp | Bomba sumergible para pozo profundo SKU: KOR6 R200-15 Cantidad - + Cantidad Mínima de compra: 1 Por favor agregue en múltiplos de: 1 Ver detalle Añadir a carrito Existencias Comparar Más Información Potencia nominal (HP): 20 Descarga: 3" Flujo nominal: 6 lps Número total de etapas: 15 Acoplamiento N | imagenes_productos\media/catalog/product/cache/e40b73add044af4891fd6583f57b32e2/k/o/kor6-10.webp
Bomba sumergible para pozo profundo | KOR6 | https://www.vde.com.mx/kor6-r200-14.html | https://www.vde.com.mx/media/catalog/product/cache/e40b73add044af4891fd6583f57b32e2/k/o/kor6-10.webp | Bomba sumergible para pozo profundo SKU: KOR6 R200-14 Cantidad - + Cantidad Mínima de compra: 1 Por favor agregue en múltiplos de: 1 Ver detalle Añadir a carrito Existencias Comparar Más Información Potencia nominal (HP): 20 Descarga: 3" Flujo nominal: 6 lps Número total de etapas: 14 Acoplamiento N | imagenes_productos\media/catalog/product/cache/e40b73add044af4891fd6583f57b32e2/k/o/kor6-10.webp
Bomba sumergible para pozo profundo | KOR6 | https://www.vde.com.mx/kor6-r150-13.html | https://www.vde.com.mx/media/catalog/product/cache/e40b73add044af4891fd6583f57b32e2/k/o/kor6-10.webp | Bomba sumergible para pozo profundo SKU: KOR6 R150-13 Cantidad - + Cantidad Mínima de compra: 1 Por favor agregue en múltiplos de: 1 Ver detalle Añadir a carrito Existencias Comparar Más Información Potencia nominal (HP): 15 Descarga: 3" Flujo nominal: 6 lps Número total de etapas: 13 Acoplamiento N | imagenes_productos\media/catalog/product/cache/e40b73add044af4891fd6583f57b32e2/k/o/kor6-10.webp
Bomba sumergible para pozo profundo | KOR6 | https://www.vde.com.mx/kor6-r150-12.html | https://www.vde.com.mx/media/catalog/product/cache/e40b73add044af4891fd6583f57b32e2/k/o/kor6-10.webp | Bomba sumergible para pozo profundo SKU: KOR6 R150-12 Cantidad - + Cantidad Mínima de compra: 1 Por favor agregue en múltiplos de: 1 Ver detalle Añadir a carrito Existencias Comparar Más Información Potencia nominal (HP): 15 Descarga: 3" Flujo nominal: 6 lps Número total de etapas: 12 Acoplamiento N | imagenes_productos\media/catalog/product/cache/e40b73add044af4891fd6583f57b32e2/k/o/kor6-10.webp
Bomba sumergible para pozo profundo | KOR6 | https://www.vde.com.mx/kor6-r150-11.html | https://www.vde.com.mx/media/catalog/product/cache/e40b73add044af4891fd6583f57b32e2/k/o/kor6-10.webp | Bomba sumergible para pozo profundo SKU: KOR6 R150-11 Cantidad - + Cantidad Mínima de compra: 1 Por favor agregue en múltiplos de: 1 Ver detalle Añadir a carrito Existencias Comparar Más Información Potencia nominal (HP): 15 Descarga: 3" Flujo nominal: 6 lps Número total de etapas: 11 Acoplamiento N | imagenes_productos\media/catalog/product/cache/e40b73add044af4891fd6583f57b32e2/k/o/kor6-10.webp
Bomba sumergible para pozo profundo | KOR6 | https://www.vde.com.mx/kor6-r150-10.html | https://www.vde.com.mx/media/catalog/product/cache/e40b73add044af4891fd6583f57b32e2/k/o/kor6-10.webp | Bomba sumergible para pozo profundo SKU: KOR6 R150-10 Cantidad - + Cantidad Mínima de compra: 1 Por favor agregue en múltiplos de: 1 Ver detalle Añadir a carrito Existencias Comparar Más Información Potencia nominal (HP): 15 Descarga: 3" Flujo nominal: 6 lps Número total de etapas: 10 Acoplamiento N | imagenes_productos\media/catalog/product/cache/e40b73add044af4891fd6583f57b32e2/k/o/kor6-10.webp
Bomba sumergible para pozo profundo | KOR6 | https://www.vde.com.mx/kor6-r100-9.html | https://www.vde.com.mx/media/catalog/product/cache/e40b73add044af4891fd6583f57b32e2/k/o/kor6-10.webp | Bomba sumergible para pozo profundo SKU: KOR6 R100-9 Cantidad - + Cantidad Mínima de compra: 1 Por favor agregue en múltiplos de: 1 Ver detalle Añadir a carrito Existencias Comparar Más Información Potencia nominal (HP): 10 Descarga: 3" Flujo nominal: 6 lps Número total de etapas: 9 Acoplamiento NEM | imagenes_productos\media/catalog/product/cache/e40b73add044af4891fd6583f57b32e2/k/o/kor6-10.webp
Bomba sumergible para pozo profundo | KOR6 | https://www.vde.com.mx/kor6-r100-9-4.html | https://www.vde.com.mx/media/catalog/product/cache/e40b73add044af4891fd6583f57b32e2/k/o/kor6-10.webp | Bomba sumergible para pozo profundo SKU: KOR6 R100-9(4") Cantidad - + Cantidad Mínima de compra: 1 Por favor agregue en múltiplos de: 1 Ver detalle Añadir a carrito Existencias Comparar Más Información Potencia nominal (HP): 10 Descarga: 3" Flujo nominal: 6 lps Número total de etapas: 9 Acoplamiento | imagenes_productos\media/catalog/product/cache/e40b73add044af4891fd6583f57b32e2/k/o/kor6-10.webp
Bomba sumergible para pozo profundo | KOR6 | https://www.vde.com.mx/kor6-r100-8.html | https://www.vde.com.mx/media/catalog/product/cache/e40b73add044af4891fd6583f57b32e2/k/o/kor6-10.webp | Bomba sumergible para pozo profundo SKU: KOR6 R100-8 Cantidad - + Cantidad Mínima de compra: 1 Por favor agregue en múltiplos de: 1 Ver detalle Añadir a carrito Existencias Comparar Más Información Potencia nominal (HP): 10 Descarga: 3" Flujo nominal: 6 lps Número total de etapas: 8 Acoplamiento NEM | imagenes_productos\media/catalog/product/cache/e40b73add044af4891fd6583f57b32e2/k/o/kor6-10.webp
Bomba sumergible para pozo profundo | KOR6 | https://www.vde.com.mx/kor6-r100-8-4.html | https://www.vde.com.mx/media/catalog/product/cache/e40b73add044af4891fd6583f57b32e2/k/o/kor6-10.webp | Bomba sumergible para pozo profundo SKU: KOR6 R100-8(4") Cantidad - + Cantidad Mínima de compra: 1 Por favor agregue en múltiplos de: 1 Ver detalle Añadir a carrito Existencias Comparar Más Información Potencia nominal (HP): 10 Descarga: 3" Flujo nominal: 6 lps Número total de etapas: 8 Acoplamiento | imagenes_productos\media/catalog/product/cache/e40b73add044af4891fd6583f57b32e2/k/o/kor6-10.webp
Bomba sumergible para pozo profundo | KOR6 | https://www.vde.com.mx/kor6-r100-7.html | https://www.vde.com.mx/media/catalog/product/cache/e40b73add044af4891fd6583f57b32e2/k/o/kor6-10.webp | Bomba sumergible para pozo profundo SKU: KOR6 R100-7 Cantidad - + Cantidad Mínima de compra: 1 Por favor agregue en múltiplos de: 1 Ver detalle Añadir a carrito Existencias Comparar Más Información Potencia nominal (HP): 10 Descarga: 3" Flujo nominal: 6 lps Número total de etapas: 7 Acoplamiento NEM | imagenes_productos\media/catalog/product/cache/e40b73add044af4891fd6583f57b32e2/k/o/kor6-10.webp
Bomba sumergible para pozo profundo | KOR6 | https://www.vde.com.mx/kor6-r100-7-4.html | https://www.vde.com.mx/media/catalog/product/cache/e40b73add044af4891fd6583f57b32e2/k/o/kor6-10.webp | Bomba sumergible para pozo profundo SKU: KOR6 R100-7(4") Cantidad - + Cantidad Mínima de compra: 1 Por favor agregue en múltiplos de: 1 Ver detalle Añadir a carrito Existencias Comparar Más Información Potencia nominal (HP): 10 Descarga: 3" Flujo nominal: 6 lps Número total de etapas: 7 Acoplamiento | imagenes_productos\media/catalog/product/cache/e40b73add044af4891fd6583f57b32e2/k/o/kor6-10.webp
Bomba sumergible para pozo profundo | KOR6 | https://www.vde.com.mx/kor6-r75-6-6.html | https://www.vde.com.mx/media/catalog/product/cache/e40b73add044af4891fd6583f57b32e2/k/o/kor6-10.webp | Bomba sumergible para pozo profundo SKU: KOR6 R75-6/6" Cantidad - + Cantidad Mínima de compra: 1 Por favor agregue en múltiplos de: 1 Ver detalle Añadir a carrito Existencias Comparar Más Información Potencia nominal (HP): 7.5 Descarga: 3" Flujo nominal: 6 lps Número total de etapas: 6 Acoplamiento | imagenes_productos\media/catalog/product/cache/e40b73add044af4891fd6583f57b32e2/k/o/kor6-10.webp
Bomba sumergible para pozo profundo | KOR6 | https://www.vde.com.mx/kor6-r75-6.html | https://www.vde.com.mx/media/catalog/product/cache/e40b73add044af4891fd6583f57b32e2/k/o/kor6-10.webp | Bomba sumergible para pozo profundo SKU: KOR6 R75-6 Cantidad - + Cantidad Mínima de compra: 1 Por favor agregue en múltiplos de: 1 Ver detalle Añadir a carrito Existencias Comparar Más Información Potencia nominal (HP): 7.5 Descarga: 3" Flujo nominal: 6 lps Número total de etapas: 6 Acoplamiento NEM | imagenes_productos\media/catalog/product/cache/e40b73add044af4891fd6583f57b32e2/k/o/kor6-10.webp
Bomba sumergible para pozo profundo | KOR6 | https://www.vde.com.mx/kor6-r75-5-6.html | https://www.vde.com.mx/media/catalog/product/cache/e40b73add044af4891fd6583f57b32e2/k/o/kor6-10.webp | Bomba sumergible para pozo profundo SKU: KOR6 R75-5/6" Cantidad - + Cantidad Mínima de compra: 1 Por favor agregue en múltiplos de: 1 Ver detalle Añadir a carrito Existencias Comparar Más Información Potencia nominal (HP): 7.5 Descarga: 3" Flujo nominal: 6 lps Número total de etapas: 5 Acoplamiento | imagenes_productos\media/catalog/product/cache/e40b73add044af4891fd6583f57b32e2/k/o/kor6-10.webp
Bomba sumergible para pozo profundo | KOR6 | https://www.vde.com.mx/kor6-r75-5.html | https://www.vde.com.mx/media/catalog/product/cache/e40b73add044af4891fd6583f57b32e2/k/o/kor6-10.webp | Bomba sumergible para pozo profundo SKU: KOR6 R75-5 Cantidad - + Cantidad Mínima de compra: 1 Por favor agregue en múltiplos de: 1 Ver detalle Añadir a carrito Existencias Comparar Más Información Potencia nominal (HP): 7.5 Descarga: 3" Flujo nominal: 6 lps Número total de etapas: 5 Acoplamiento NEM | imagenes_productos\media/catalog/product/cache/e40b73add044af4891fd6583f57b32e2/k/o/kor6-10.webp
Bomba sumergible para pozo profundo | KOR6 | https://www.vde.com.mx/kor6-r50-4-6.html | https://www.vde.com.mx/media/catalog/product/cache/e40b73add044af4891fd6583f57b32e2/k/o/kor6-10.webp | Bomba sumergible para pozo profundo SKU: KOR6 R50-4/6" Cantidad - + Cantidad Mínima de compra: 1 Por favor agregue en múltiplos de: 1 Ver detalle Añadir a carrito Existencias Comparar 0 Más Información Potencia nominal (HP): 5 Descarga: 4" Flujo nominal: 6 lps Número total de etapas: 4 Acoplamiento | imagenes_productos\media/catalog/product/cache/e40b73add044af4891fd6583f57b32e2/k/o/kor6-10.webp
Bomba sumergible para pozo profundo | KOR6 | https://www.vde.com.mx/kor6-r50-4.html | https://www.vde.com.mx/media/catalog/product/cache/e40b73add044af4891fd6583f57b32e2/k/o/kor6-10.webp | Bomba sumergible para pozo profundo SKU: KOR6 R50-4 Cantidad - + Cantidad Mínima de compra: 1 Por favor agregue en múltiplos de: 1 Ver detalle Añadir a carrito Existencias Comparar Más Información Potencia nominal (HP): 5 Descarga: 3" Flujo nominal: 6 lps Número total de etapas: 4 Acoplamiento NEMA: | imagenes_productos\media/catalog/product/cache/e40b73add044af4891fd6583f57b32e2/k/o/kor6-10.webp
Bomba sumergible para pozo profundo | KOR6 | https://www.vde.com.mx/kor6-r50-3.html | https://www.vde.com.mx/media/catalog/product/cache/e40b73add044af4891fd6583f57b32e2/k/o/kor6-10.webp | Bomba sumergible para pozo profundo SKU: KOR6 R50-3 Cantidad - + Cantidad Mínima de compra: 1 Por favor agregue en múltiplos de: 1 Ver detalle Añadir a carrito Existencias Comparar Más Información Potencia nominal (HP): 5 Descarga: 3" Flujo nominal: 6 lps Número total de etapas: 3 Acoplamiento NEMA: | imagenes_productos\media/catalog/product/cache/e40b73add044af4891fd6583f57b32e2/k/o/kor6-10.webp
Bomba sumergible para pozo profundo | KOR6 | https://www.vde.com.mx/kor6-r30-2.html | https://www.vde.com.mx/media/catalog/product/cache/e40b73add044af4891fd6583f57b32e2/k/o/kor6-10.webp | Bomba sumergible para pozo profundo SKU: KOR6 R30-2 Cantidad - + Cantidad Mínima de compra: 1 Por favor agregue en múltiplos de: 1 Ver detalle Añadir a carrito Existencias Comparar Más Información Potencia nominal (HP): 3 Descarga: 3" Flujo nominal: 6 lps Número total de etapas: 2 Acoplamiento NEMA: | imagenes_productos\media/catalog/product/cache/e40b73add044af4891fd6583f57b32e2/k/o/kor6-10.webp
B.SUM.ALTAMIRA 6LPS P/1.5HP AC/4" DES.3" | KOR6 | https://www.vde.com.mx/kor6-r15-1.html | https://www.vde.com.mx/media/catalog/product/cache/e40b73add044af4891fd6583f57b32e2/k/o/kor6-10.webp | B.SUM.ALTAMIRA 6LPS P/1.5HP AC/4" DES.3" SKU: KOR6 R15-1 Cantidad - + Cantidad Mínima de compra: 1 Por favor agregue en múltiplos de: 1 Ver detalle Añadir a carrito Existencias Comparar Más Información Potencia nominal (HP): 1.5 Descarga: 3" Flujo nominal: 6 lps Número total de etapas: 1 Acoplamient | imagenes_productos\media/catalog/product/cache/e40b73add044af4891fd6583f57b32e2/k/o/kor6-10.webp
Bomba sumergible para pozo profundo | KOR4 | https://www.vde.com.mx/kor4-5-r100-16-6.html | https://www.vde.com.mx/media/catalog/product/cache/e40b73add044af4891fd6583f57b32e2/k/o/kor2-45.webp | Bomba sumergible para pozo profundo SKU: KOR4.5 R100-16(6") Cantidad - + Cantidad Mínima de compra: 1 Por favor agregue en múltiplos de: 1 Ver detalle Añadir a carrito Existencias Comparar Más Información Potencia nominal (HP): 10 Descarga: 2" Flujo nominal: 4.5 lps Número total de etapas: 16 Acopla | imagenes_productos\media/catalog/product/cache/e40b73add044af4891fd6583f57b32e2/k/o/kor2-45.webp
Bomba sumergible para pozo profundo | KOR4 | https://www.vde.com.mx/kor4-5-r100-16.html | https://www.vde.com.mx/media/catalog/product/cache/e40b73add044af4891fd6583f57b32e2/k/o/kor07-45.webp | Bomba sumergible para pozo profundo SKU: KOR4.5 R100-16 Cantidad - + Cantidad Mínima de compra: 1 Por favor agregue en múltiplos de: 1 Ver detalle Añadir a carrito Existencias Comparar Más Información Potencia nominal (HP): 10 Descarga: 2" Flujo nominal: 4.5 lps Número total de etapas: 16 Acoplamien | imagenes_productos\media/catalog/product/cache/e40b73add044af4891fd6583f57b32e2/k/o/kor07-45.webp
Bomba sumergible para pozo profundo | KOR4 | https://www.vde.com.mx/kor4-5-r75-12-6.html | https://www.vde.com.mx/media/catalog/product/cache/e40b73add044af4891fd6583f57b32e2/k/o/kor2-45.webp | Bomba sumergible para pozo profundo SKU: KOR4.5 R75-12(6") Cantidad - + Cantidad Mínima de compra: 1 Por favor agregue en múltiplos de: 1 Ver detalle Añadir a carrito Existencias Comparar Más Información Potencia nominal (HP): 7.5 Descarga: 2" Flujo nominal: 4.5 lps Número total de etapas: 12 Acopla | imagenes_productos\media/catalog/product/cache/e40b73add044af4891fd6583f57b32e2/k/o/kor2-45.webp
Bomba sumergible para pozo profundo | KOR4 | https://www.vde.com.mx/kor4-5-r75-12.html | https://www.vde.com.mx/media/catalog/product/cache/e40b73add044af4891fd6583f57b32e2/k/o/kor07-45.webp | Bomba sumergible para pozo profundo SKU: KOR4.5 R75-12 Cantidad - + Cantidad Mínima de compra: 1 Por favor agregue en múltiplos de: 1 Ver detalle Añadir a carrito Existencias Comparar Más Información Potencia nominal (HP): 7.5 Descarga: 2" Flujo nominal: 4.5 lps Número total de etapas: 12 Acoplamien | imagenes_productos\media/catalog/product/cache/e40b73add044af4891fd6583f57b32e2/k/o/kor07-45.webp
Bomba sumergible para pozo profundo | KOR4 | https://www.vde.com.mx/kor4-5-r50-8.html | https://www.vde.com.mx/media/catalog/product/cache/e40b73add044af4891fd6583f57b32e2/k/o/kor07-45.webp | Bomba sumergible para pozo profundo SKU: KOR4.5 R50-8 Cantidad - + Cantidad Mínima de compra: 1 Por favor agregue en múltiplos de: 1 Ver detalle Añadir a carrito Existencias Comparar Más Información Potencia nominal (HP): 5 Descarga: 2" Flujo nominal: 4.5 lps Número total de etapas: 8 Acoplamiento N | imagenes_productos\media/catalog/product/cache/e40b73add044af4891fd6583f57b32e2/k/o/kor07-45.webp
Bomba sumergible para pozo profundo | KOR4 | https://www.vde.com.mx/kor4-5-r30-5.html | https://www.vde.com.mx/media/catalog/product/cache/e40b73add044af4891fd6583f57b32e2/k/o/kor07-45.webp | Bomba sumergible para pozo profundo SKU: KOR4.5 R30-5 Cantidad - + Cantidad Mínima de compra: 1 Por favor agregue en múltiplos de: 1 Ver detalle Añadir a carrito Existencias Comparar Más Información Potencia nominal (HP): 3 Descarga: 2" Flujo nominal: 4.5 lps Número total de etapas: 5 Acoplamiento N | imagenes_productos\media/catalog/product/cache/e40b73add044af4891fd6583f57b32e2/k/o/kor07-45.webp
Bomba sumergible para pozo profundo | KOR4 | https://www.vde.com.mx/kor4-5-r20-3.html | https://www.vde.com.mx/media/catalog/product/cache/e40b73add044af4891fd6583f57b32e2/k/o/kor07-45.webp | Bomba sumergible para pozo profundo SKU: KOR4.5 R20-3 Cantidad - + Cantidad Mínima de compra: 1 Por favor agregue en múltiplos de: 1 Ver detalle Añadir a carrito Existencias Comparar Más Información Potencia nominal (HP): 2 Descarga: 2" Flujo nominal: 4.5 lps Número total de etapas: 3 Acoplamiento N | imagenes_productos\media/catalog/product/cache/e40b73add044af4891fd6583f57b32e2/k/o/kor07-45.webp
Bomba sumergible para pozo profundo | KOR3 | https://www.vde.com.mx/kor3-r200-66f.html | https://www.vde.com.mx/media/catalog/product/cache/e40b73add044af4891fd6583f57b32e2/k/o/kor2-3.webp | Bomba sumergible para pozo profundo SKU: KOR3 R200-66F Cantidad - + Cantidad Mínima de compra: 1 Por favor agregue en múltiplos de: 1 Ver detalle Añadir a carrito Existencias Comparar Más Información Potencia nominal (HP): 20 Descarga: 2" Flujo nominal: 3 lps Número total de etapas: 66 Acoplamiento | imagenes_productos\media/catalog/product/cache/e40b73add044af4891fd6583f57b32e2/k/o/kor2-3.webp
Bomba sumergible para pozo profundo | KOR3 | https://www.vde.com.mx/kor3-r200-58f.html | https://www.vde.com.mx/media/catalog/product/cache/e40b73add044af4891fd6583f57b32e2/k/o/kor2-3.webp | Bomba sumergible para pozo profundo SKU: KOR3 R200-58F Cantidad - + Cantidad Mínima de compra: 1 Por favor agregue en múltiplos de: 1 Ver detalle Añadir a carrito Existencias Comparar Más Información Potencia nominal (HP): 20 Descarga: 2" Flujo nominal: 3 lps Número total de etapas: 58 Acoplamiento | imagenes_productos\media/catalog/product/cache/e40b73add044af4891fd6583f57b32e2/k/o/kor2-3.webp
Bomba sumergible para pozo profundo | KOR3 | https://www.vde.com.mx/kor3-r200-50f.html | https://www.vde.com.mx/media/catalog/product/cache/e40b73add044af4891fd6583f57b32e2/k/o/kor2-3.webp | Bomba sumergible para pozo profundo SKU: KOR3 R200-50F Cantidad - + Cantidad Mínima de compra: 1 Por favor agregue en múltiplos de: 1 Ver detalle Añadir a carrito Existencias Comparar Más Información Potencia nominal (HP): 20 Descarga: 2" Flujo nominal: 3 lps Número total de etapas: 50 Acoplamiento | imagenes_productos\media/catalog/product/cache/e40b73add044af4891fd6583f57b32e2/k/o/kor2-3.webp
Bomba sumergible para pozo profundo | KOR3 | https://www.vde.com.mx/kor3-r150-44.html | https://www.vde.com.mx/media/catalog/product/cache/e40b73add044af4891fd6583f57b32e2/k/o/kor2-45.webp | Bomba sumergible para pozo profundo SKU: KOR3 R150-44 Cantidad - + Cantidad Mínima de compra: 1 Por favor agregue en múltiplos de: 1 Ver detalle Añadir a carrito Existencias Comparar Más Información Potencia nominal (HP): 15 Descarga: 2" Flujo nominal: 3 lps Número total de etapas: 44 Acoplamiento N | imagenes_productos\media/catalog/product/cache/e40b73add044af4891fd6583f57b32e2/k/o/kor2-45.webp
Bomba sumergible para pozo profundo | KOR3 | https://www.vde.com.mx/kor3-r150-37.html | https://www.vde.com.mx/media/catalog/product/cache/e40b73add044af4891fd6583f57b32e2/k/o/kor2-45.webp | Bomba sumergible para pozo profundo SKU: KOR3 R150-37 Cantidad - + Cantidad Mínima de compra: 1 Por favor agregue en múltiplos de: 1 Ver detalle Añadir a carrito Existencias Comparar Más Información Potencia nominal (HP): 15 Descarga: 2" Flujo nominal: 3 lps Número total de etapas: 37 Acoplamiento N | imagenes_productos\media/catalog/product/cache/e40b73add044af4891fd6583f57b32e2/k/o/kor2-45.webp
Bomba sumergible para pozo profundo | KOR3 | https://www.vde.com.mx/kor3-r100-30-6.html | https://www.vde.com.mx/media/catalog/product/cache/e40b73add044af4891fd6583f57b32e2/k/o/kor2-45.webp | Bomba sumergible para pozo profundo SKU: KOR3 R100-30(6") Cantidad - + Cantidad Mínima de compra: 1 Por favor agregue en múltiplos de: 1 Ver detalle Añadir a carrito Existencias Comparar Más Información Potencia nominal (HP): 10 Descarga: 2" Flujo nominal: 3 lps Número total de etapas: 30 Acoplamien | imagenes_productos\media/catalog/product/cache/e40b73add044af4891fd6583f57b32e2/k/o/kor2-45.webp
Bomba sumergible para pozo profundo | KOR3 | https://www.vde.com.mx/kor3-r100-30.html | https://www.vde.com.mx/media/catalog/product/cache/e40b73add044af4891fd6583f57b32e2/k/o/kor07-45.webp | Bomba sumergible para pozo profundo SKU: KOR3 R100-30 Cantidad - + Cantidad Mínima de compra: 1 Por favor agregue en múltiplos de: 1 Ver detalle Añadir a carrito Existencias Comparar Más Información Potencia nominal (HP): 10 Descarga: 2" Flujo nominal: 3 lps Número total de etapas: 30 Acoplamiento N | imagenes_productos\media/catalog/product/cache/e40b73add044af4891fd6583f57b32e2/k/o/kor07-45.webp
Bomba sumergible para pozo profundo | KOR3 | https://www.vde.com.mx/kor3-r75-25-6.html | https://www.vde.com.mx/media/catalog/product/cache/e40b73add044af4891fd6583f57b32e2/k/o/kor2-45.webp | Bomba sumergible para pozo profundo SKU: KOR3 R75-25(6") Cantidad - + Cantidad Mínima de compra: 1 Por favor agregue en múltiplos de: 1 Ver detalle Añadir a carrito Existencias Comparar Más Información Potencia nominal (HP): 7.5 Descarga: 2" Flujo nominal: 3 lps Número total de etapas: 25 Acoplamien | imagenes_productos\media/catalog/product/cache/e40b73add044af4891fd6583f57b32e2/k/o/kor2-45.webp
Bomba sumergible para pozo profundo | KOR3 | https://www.vde.com.mx/kor3-r75-25.html | https://www.vde.com.mx/media/catalog/product/cache/e40b73add044af4891fd6583f57b32e2/k/o/kor07-45.webp | Bomba sumergible para pozo profundo SKU: KOR3 R75-25 Cantidad - + Cantidad Mínima de compra: 1 Por favor agregue en múltiplos de: 1 Ver detalle Añadir a carrito Existencias Comparar Más Información Potencia nominal (HP): 7.5 Descarga: 2" Flujo nominal: 3 lps Número total de etapas: 25 Acoplamiento N | imagenes_productos\media/catalog/product/cache/e40b73add044af4891fd6583f57b32e2/k/o/kor07-45.webp
Bomba sumergible para pozo profundo | KOR3 | https://www.vde.com.mx/kor3-r75-21-6.html | https://www.vde.com.mx/media/catalog/product/cache/e40b73add044af4891fd6583f57b32e2/k/o/kor2-45.webp | Bomba sumergible para pozo profundo SKU: KOR3 R75-21(6") Cantidad - + Cantidad Mínima de compra: 1 Por favor agregue en múltiplos de: 1 Ver detalle Añadir a carrito Existencias Comparar Más Información Potencia nominal (HP): 7.5 Descarga: 2" Flujo nominal: 3 lps Número total de etapas: 21 Acoplamien | imagenes_productos\media/catalog/product/cache/e40b73add044af4891fd6583f57b32e2/k/o/kor2-45.webp
Bomba sumergible para pozo profundo | KOR3 | https://www.vde.com.mx/kor3-r75-21.html | https://www.vde.com.mx/media/catalog/product/cache/e40b73add044af4891fd6583f57b32e2/k/o/kor07-45.webp | Bomba sumergible para pozo profundo SKU: KOR3 R75-21 Cantidad - + Cantidad Mínima de compra: 1 Por favor agregue en múltiplos de: 1 Ver detalle Añadir a carrito Existencias Comparar Más Información Potencia nominal (HP): 7.5 Descarga: 2" Flujo nominal: 3 lps Número total de etapas: 21 Acoplamiento N | imagenes_productos\media/catalog/product/cache/e40b73add044af4891fd6583f57b32e2/k/o/kor07-45.webp
Bomba sumergible para pozo profundo | KOR3 | https://www.vde.com.mx/kor3-r50-15.html | https://www.vde.com.mx/media/catalog/product/cache/e40b73add044af4891fd6583f57b32e2/k/o/kor07-45.webp | Bomba sumergible para pozo profundo SKU: KOR3 R50-15 Cantidad - + Cantidad Mínima de compra: 1 Por favor agregue en múltiplos de: 1 Ver detalle Añadir a carrito Existencias Comparar Más Información Potencia nominal (HP): 5 Descarga: 2" Flujo nominal: 3 lps Número total de etapas: 15 Acoplamiento NEM | imagenes_productos\media/catalog/product/cache/e40b73add044af4891fd6583f57b32e2/k/o/kor07-45.webp
Bomba sumergible para pozo profundo | KOR3 | https://www.vde.com.mx/kor3-r50-12.html | https://www.vde.com.mx/media/catalog/product/cache/e40b73add044af4891fd6583f57b32e2/k/o/kor07-45.webp | Bomba sumergible para pozo profundo SKU: KOR3 R50-12 Cantidad - + Cantidad Mínima de compra: 1 Por favor agregue en múltiplos de: 1 Ver detalle Añadir a carrito Existencias Comparar Más Información Potencia nominal (HP): 5 Descarga: 2" Flujo nominal: 3 lps Número total de etapas: 12 Acoplamiento NEM | imagenes_productos\media/catalog/product/cache/e40b73add044af4891fd6583f57b32e2/k/o/kor07-45.webp
Bomba sumergible para pozo profundo | KOR3 | https://www.vde.com.mx/kor3-r30-9.html | https://www.vde.com.mx/media/catalog/product/cache/e40b73add044af4891fd6583f57b32e2/k/o/kor07-45.webp | Bomba sumergible para pozo profundo SKU: KOR3 R30-9 Cantidad - + Cantidad Mínima de compra: 1 Por favor agregue en múltiplos de: 1 Ver detalle Añadir a carrito Existencias Comparar Más Información Potencia nominal (HP): 3 Descarga: 2" Flujo nominal: 3 lps Número total de etapas: 9 Acoplamiento NEMA: | imagenes_productos\media/catalog/product/cache/e40b73add044af4891fd6583f57b32e2/k/o/kor07-45.webp
Bomba sumergible para pozo profundo | KOR3 | https://www.vde.com.mx/kor3-r20-7.html | https://www.vde.com.mx/media/catalog/product/cache/e40b73add044af4891fd6583f57b32e2/k/o/kor07-45.webp | Bomba sumergible para pozo profundo SKU: KOR3 R20-7 Cantidad - + Cantidad Mínima de compra: 1 Por favor agregue en múltiplos de: 1 Ver detalle Añadir a carrito Existencias Comparar Más Información Potencia nominal (HP): 2 Descarga: 2" Flujo nominal: 3 lps Número total de etapas: 7 Acoplamiento NEMA: | imagenes_productos\media/catalog/product/cache/e40b73add044af4891fd6583f57b32e2/k/o/kor07-45.webp
Bomba sumergible para pozo profundo | KOR3 | https://www.vde.com.mx/kor3-r15-5.html | https://www.vde.com.mx/media/catalog/product/cache/e40b73add044af4891fd6583f57b32e2/k/o/kor07-45.webp | Bomba sumergible para pozo profundo SKU: KOR3 R15-5 Cantidad - + Cantidad Mínima de compra: 1 Por favor agregue en múltiplos de: 1 Ver detalle Añadir a carrito Existencias Comparar Más Información Potencia nominal (HP): 1.5 Descarga: 2" Flujo nominal: 3 lps Número total de etapas: 5 Acoplamiento NEM | imagenes_productos\media/catalog/product/cache/e40b73add044af4891fd6583f57b32e2/k/o/kor07-45.webp
Bomba sumergible para pozo profundo | KOR3 | https://www.vde.com.mx/kor3-r10-4.html | https://www.vde.com.mx/media/catalog/product/cache/e40b73add044af4891fd6583f57b32e2/k/o/kor07-45.webp | Bomba sumergible para pozo profundo SKU: KOR3 R10-4 Cantidad - + Cantidad Mínima de compra: 1 Por favor agregue en múltiplos de: 1 Ver detalle Añadir a carrito Existencias Comparar Más Información Potencia nominal (HP): 1 Descarga: 2" Flujo nominal: 3 lps Número total de etapas: 4 Acoplamiento NEMA: | imagenes_productos\media/catalog/product/cache/e40b73add044af4891fd6583f57b32e2/k/o/kor07-45.webp
Bomba sumergible para pozo profundo | KOR2 | https://www.vde.com.mx/kor2-r100-52f-6.html | https://www.vde.com.mx/media/catalog/product/cache/e40b73add044af4891fd6583f57b32e2/k/o/kor2-3.webp | Bomba sumergible para pozo profundo SKU: KOR2 R100-52F (6") Cantidad - + Cantidad Mínima de compra: 1 Por favor agregue en múltiplos de: 1 Ver detalle Añadir a carrito Existencias Comparar Más Información Potencia nominal (HP): 10 Descarga: 1.5" Flujo nominal: 2 lps Número total de etapas: 52 Acopla | imagenes_productos\media/catalog/product/cache/e40b73add044af4891fd6583f57b32e2/k/o/kor2-3.webp
Bomba sumergible para pozo profundo | KOR2 | https://www.vde.com.mx/kor2-r75-39-6.html | https://www.vde.com.mx/media/catalog/product/cache/e40b73add044af4891fd6583f57b32e2/k/o/kor2-45.webp | Bomba sumergible para pozo profundo SKU: KOR2 R75-39(6") Cantidad - + Cantidad Mínima de compra: 1 Por favor agregue en múltiplos de: 1 Ver detalle Añadir a carrito Existencias Comparar Más Información Potencia nominal (HP): 7.5 Descarga: 1.5" Flujo nominal: 2 lps Número total de etapas: 39 Acoplami | imagenes_productos\media/catalog/product/cache/e40b73add044af4891fd6583f57b32e2/k/o/kor2-45.webp
Bomba sumergible para pozo profundo | KOR2 | https://www.vde.com.mx/kor2-r75-39.html | https://www.vde.com.mx/media/catalog/product/cache/e40b73add044af4891fd6583f57b32e2/k/o/kor07-45.webp | Bomba sumergible para pozo profundo SKU: KOR2 R75-39 Cantidad - + Cantidad Mínima de compra: 1 Por favor agregue en múltiplos de: 1 Ver detalle Añadir a carrito Existencias Comparar Más Información Potencia nominal (HP): 7.5 Descarga: 1.5" Flujo nominal: 2 lps Número total de etapas: 39 Acoplamiento | imagenes_productos\media/catalog/product/cache/e40b73add044af4891fd6583f57b32e2/k/o/kor07-45.webp
Bomba sumergible para pozo profundo | KOR2 | https://www.vde.com.mx/kor2-r50-26.html | https://www.vde.com.mx/media/catalog/product/cache/e40b73add044af4891fd6583f57b32e2/k/o/kor07-45.webp | Bomba sumergible para pozo profundo SKU: KOR2 R50-26 Cantidad - + Cantidad Mínima de compra: 1 Por favor agregue en múltiplos de: 1 Ver detalle Añadir a carrito Existencias Comparar Más Información Potencia nominal (HP): 5 Descarga: 1.5" Flujo nominal: 2 lps Número total de etapas: 26 Acoplamiento N | imagenes_productos\media/catalog/product/cache/e40b73add044af4891fd6583f57b32e2/k/o/kor07-45.webp
Bomba sumergible para pozo profundo | KOR2 | https://www.vde.com.mx/kor2-r50-21.html | https://www.vde.com.mx/media/catalog/product/cache/e40b73add044af4891fd6583f57b32e2/k/o/kor07-45.webp | Bomba sumergible para pozo profundo SKU: KOR2 R50-21 Cantidad - + Cantidad Mínima de compra: 1 Por favor agregue en múltiplos de: 1 Ver detalle Añadir a carrito Existencias Comparar Más Información Potencia nominal (HP): 5 Descarga: 1.5" Flujo nominal: 2 lps Número total de etapas: 21 Acoplamiento N | imagenes_productos\media/catalog/product/cache/e40b73add044af4891fd6583f57b32e2/k/o/kor07-45.webp
Bomba sumergible para pozo profundo | KOR2 | https://www.vde.com.mx/kor2-r30-15.html | https://www.vde.com.mx/media/catalog/product/cache/e40b73add044af4891fd6583f57b32e2/k/o/kor07-45.webp | Bomba sumergible para pozo profundo SKU: KOR2 R30-15 Cantidad - + Cantidad Mínima de compra: 1 Por favor agregue en múltiplos de: 1 Ver detalle Añadir a carrito Existencias Comparar Más Información Potencia nominal (HP): 3 Descarga: 1.5" Flujo nominal: 2 lps Número total de etapas: 15 Acoplamiento N | imagenes_productos\media/catalog/product/cache/e40b73add044af4891fd6583f57b32e2/k/o/kor07-45.webp
Bomba sumergible para pozo profundo | KOR2 | https://www.vde.com.mx/kor2-r20-11.html | https://www.vde.com.mx/media/catalog/product/cache/e40b73add044af4891fd6583f57b32e2/k/o/kor07-45.webp | Bomba sumergible para pozo profundo SKU: KOR2 R20-11 Cantidad - + Cantidad Mínima de compra: 1 Por favor agregue en múltiplos de: 1 Ver detalle Añadir a carrito Existencias Comparar Más Información Potencia nominal (HP): 2 Descarga: 1.5" Flujo nominal: 2 lps Número total de etapas: 11 Acoplamiento N | imagenes_productos\media/catalog/product/cache/e40b73add044af4891fd6583f57b32e2/k/o/kor07-45.webp
Bomba sumergible para pozo profundo | KOR2 | https://www.vde.com.mx/kor2-r15-9.html | https://www.vde.com.mx/media/catalog/product/cache/e40b73add044af4891fd6583f57b32e2/k/o/kor07-45.webp | Bomba sumergible para pozo profundo SKU: KOR2 R15-9 Cantidad - + Cantidad Mínima de compra: 1 Por favor agregue en múltiplos de: 1 Ver detalle Añadir a carrito Existencias Comparar Más Información Potencia nominal (HP): 1.5 Descarga: 1.5" Flujo nominal: 2 lps Número total de etapas: 9 Acoplamiento N | imagenes_productos\media/catalog/product/cache/e40b73add044af4891fd6583f57b32e2/k/o/kor07-45.webp
Bomba sumergible para pozo profundo | KOR2 | https://www.vde.com.mx/kor2-r10-7.html | https://www.vde.com.mx/media/catalog/product/cache/e40b73add044af4891fd6583f57b32e2/k/o/kor07-45.webp | Bomba sumergible para pozo profundo SKU: KOR2 R10-7 Cantidad - + Cantidad Mínima de compra: 1 Por favor agregue en múltiplos de: 1 Ver detalle Añadir a carrito Existencias Comparar Más Información Potencia nominal (HP): 1 Descarga: 1.5" Flujo nominal: 2 lps Número total de etapas: 7 Acoplamiento NEM | imagenes_productos\media/catalog/product/cache/e40b73add044af4891fd6583f57b32e2/k/o/kor07-45.webp
Bomba sumergible para pozo profundo | KOR2 | https://www.vde.com.mx/kor2-r07-5.html | https://www.vde.com.mx/media/catalog/product/cache/e40b73add044af4891fd6583f57b32e2/k/o/kor07-45.webp | Bomba sumergible para pozo profundo SKU: KOR2 R07-5 Cantidad - + Cantidad Mínima de compra: 1 Por favor agregue en múltiplos de: 1 Ver detalle Añadir a carrito Existencias Comparar Más Información Potencia nominal (HP): 3/4 Descarga: 1.5" Flujo nominal: 2 lps Número total de etapas: 5 Acoplamiento N | imagenes_productos\media/catalog/product/cache/e40b73add044af4891fd6583f57b32e2/k/o/kor07-45.webp
Bomba sumergible para pozo profundo | KOR2 | https://www.vde.com.mx/kor2-r05-4.html | https://www.vde.com.mx/media/catalog/product/cache/e40b73add044af4891fd6583f57b32e2/k/o/kor07-45.webp | Bomba sumergible para pozo profundo SKU: KOR2 R05-4 Cantidad - + Cantidad Mínima de compra: 1 Por favor agregue en múltiplos de: 1 Ver detalle Añadir a carrito Existencias Comparar Más Información Potencia nominal (HP): 1/2 Descarga: 1.5" Flujo nominal: 2 lps Número total de etapas: 4 Acoplamiento N | imagenes_productos\media/catalog/product/cache/e40b73add044af4891fd6583f57b32e2/k/o/kor07-45.webp
Bomba sumergible para pozo profundo | KOR1 | https://www.vde.com.mx/kor1-2-r75-56-6.html | https://www.vde.com.mx/media/catalog/product/cache/e40b73add044af4891fd6583f57b32e2/k/o/kor07-45.webp | Bomba sumergible para pozo profundo SKU: KOR1.2 R75-56 (6") Cantidad - + Cantidad Mínima de compra: 1 Por favor agregue en múltiplos de: 1 Ver detalle Añadir a carrito Existencias Comparar Más Información Potencia nominal (HP): 7.5 Descarga: 1.25" Flujo nominal: 1.2 lps Número total de etapas: 56 Ac | imagenes_productos\media/catalog/product/cache/e40b73add044af4891fd6583f57b32e2/k/o/kor07-45.webp
Bomba sumergible para pozo profundo | KOR1 | https://www.vde.com.mx/kor1-2-r75-56.html | https://www.vde.com.mx/media/catalog/product/cache/e40b73add044af4891fd6583f57b32e2/k/o/kor07-45.webp | Bomba sumergible para pozo profundo SKU: KOR1.2 R75-56 Cantidad - + Cantidad Mínima de compra: 1 Por favor agregue en múltiplos de: 1 Ver detalle Añadir a carrito Existencias Comparar Más Información Potencia nominal (HP): 7.5 Descarga: 1.25" Flujo nominal: 1.2 lps Número total de etapas: 56 Acoplam | imagenes_productos\media/catalog/product/cache/e40b73add044af4891fd6583f57b32e2/k/o/kor07-45.webp
Bomba sumergible para pozo profundo | KOR1 | https://www.vde.com.mx/kor1-2-r50-36.html | https://www.vde.com.mx/media/catalog/product/cache/e40b73add044af4891fd6583f57b32e2/k/o/kor07-45.webp | Bomba sumergible para pozo profundo SKU: KOR1.2 R50-36 Cantidad - + Cantidad Mínima de compra: 1 Por favor agregue en múltiplos de: 1 Ver detalle Añadir a carrito Existencias Comparar Más Información Potencia nominal (HP): 5 Descarga: 1.25" Flujo nominal: 1.2 lps Número total de etapas: 36 Acoplamie | imagenes_productos\media/catalog/product/cache/e40b73add044af4891fd6583f57b32e2/k/o/kor07-45.webp
Bomba sumergible para pozo profundo | KOR1 | https://www.vde.com.mx/kor1-2-r50-31.html | https://www.vde.com.mx/media/catalog/product/cache/e40b73add044af4891fd6583f57b32e2/k/o/kor07-45.webp | Bomba sumergible para pozo profundo SKU: KOR1.2 R50-31 Cantidad - + Cantidad Mínima de compra: 1 Por favor agregue en múltiplos de: 1 Ver detalle Añadir a carrito Existencias Comparar Más Información Potencia nominal (HP): 5 Descarga: 1.25" Flujo nominal: 1.2 lps Número total de etapas: 31 Acoplamie | imagenes_productos\media/catalog/product/cache/e40b73add044af4891fd6583f57b32e2/k/o/kor07-45.webp
Bomba sumergible para pozo profundo | KOR1 | https://www.vde.com.mx/kor1-2-r30-23.html | https://www.vde.com.mx/media/catalog/product/cache/e40b73add044af4891fd6583f57b32e2/k/o/kor07-45.webp | Bomba sumergible para pozo profundo SKU: KOR1.2 R30-23 Cantidad - + Cantidad Mínima de compra: 1 Por favor agregue en múltiplos de: 1 Ver detalle Añadir a carrito Existencias Comparar Más Información Potencia nominal (HP): 3 Descarga: 1.25" Flujo nominal: 1.2 lps Número total de etapas: 23 Acoplamie | imagenes_productos\media/catalog/product/cache/e40b73add044af4891fd6583f57b32e2/k/o/kor07-45.webp
Bomba sumergible para pozo profundo | KOR1 | https://www.vde.com.mx/kor1-2-r20-17.html | https://www.vde.com.mx/media/catalog/product/cache/e40b73add044af4891fd6583f57b32e2/k/o/kor07-45.webp | Bomba sumergible para pozo profundo SKU: KOR1.2 R20-17 Cantidad - + Cantidad Mínima de compra: 1 Por favor agregue en múltiplos de: 1 Ver detalle Añadir a carrito Existencias Comparar Más Información Potencia nominal (HP): 2 Descarga: 1.25" Flujo nominal: 1.2 lps Número total de etapas: 17 Acoplamie | imagenes_productos\media/catalog/product/cache/e40b73add044af4891fd6583f57b32e2/k/o/kor07-45.webp
Bomba sumergible para pozo profundo | KOR1 | https://www.vde.com.mx/kor1-2-r15-13.html | https://www.vde.com.mx/media/catalog/product/cache/e40b73add044af4891fd6583f57b32e2/k/o/kor07-45.webp | Bomba sumergible para pozo profundo SKU: KOR1.2 R15-13 Cantidad - + Cantidad Mínima de compra: 1 Por favor agregue en múltiplos de: 1 Ver detalle Añadir a carrito Existencias Comparar Más Información Potencia nominal (HP): 1.5 Descarga: 1.25" Flujo nominal: 1.2 lps Número total de etapas: 13 Acoplam | imagenes_productos\media/catalog/product/cache/e40b73add044af4891fd6583f57b32e2/k/o/kor07-45.webp
Bomba sumergible para pozo profundo | KOR1 | https://www.vde.com.mx/kor1-2-r10-9.html | https://www.vde.com.mx/media/catalog/product/cache/e40b73add044af4891fd6583f57b32e2/k/o/kor07-45.webp | Bomba sumergible para pozo profundo SKU: KOR1.2 R10-9 Cantidad - + Cantidad Mínima de compra: 1 Por favor agregue en múltiplos de: 1 Ver detalle Añadir a carrito Existencias Comparar Más Información Potencia nominal (HP): 1 Descarga: 1.25" Flujo nominal: 1.2 lps Número total de etapas: 9 Acoplamient | imagenes_productos\media/catalog/product/cache/e40b73add044af4891fd6583f57b32e2/k/o/kor07-45.webp
Bomba sumergible para pozo profundo | KOR1 | https://www.vde.com.mx/kor1-2-r07-7.html | https://www.vde.com.mx/media/catalog/product/cache/e40b73add044af4891fd6583f57b32e2/k/o/kor07-45.webp | Bomba sumergible para pozo profundo SKU: KOR1.2 R07-7 Cantidad - + Cantidad Mínima de compra: 1 Por favor agregue en múltiplos de: 1 Ver detalle Añadir a carrito Existencias Comparar Más Información Potencia nominal (HP): 3/4 Descarga: 1.25" Flujo nominal: 1.2 lps Número total de etapas: 7 Acoplamie | imagenes_productos\media/catalog/product/cache/e40b73add044af4891fd6583f57b32e2/k/o/kor07-45.webp
Bomba sumergible para pozo profundo | KOR1 | https://www.vde.com.mx/kor1-2-r05-5.html | https://www.vde.com.mx/media/catalog/product/cache/e40b73add044af4891fd6583f57b32e2/k/o/kor07-45.webp | Bomba sumergible para pozo profundo SKU: KOR1.2 R05-5 Cantidad - + Cantidad Mínima de compra: 1 Por favor agregue en múltiplos de: 1 Ver detalle Añadir a carrito Existencias Comparar Más Información Potencia nominal (HP): 1/2 Descarga: 1.25" Flujo nominal: 1.2 lps Número total de etapas: 5 Acoplamie | imagenes_productos\media/catalog/product/cache/e40b73add044af4891fd6583f57b32e2/k/o/kor07-45.webp
Bomba sumergible para pozo profundo | KOR07 | https://www.vde.com.mx/kor07-r50-58.html | https://www.vde.com.mx/media/catalog/product/cache/e40b73add044af4891fd6583f57b32e2/k/o/kor07-45.webp | Bomba sumergible para pozo profundo SKU: KOR07 R50-58 Cantidad - + Cantidad Mínima de compra: 1 Por favor agregue en múltiplos de: 1 Ver detalle Añadir a carrito Existencias Comparar Más Información Potencia nominal (HP): 5 Descarga: 1.25" Flujo nominal: 0.7 lps Número total de etapas: 58 Acoplamien | imagenes_productos\media/catalog/product/cache/e40b73add044af4891fd6583f57b32e2/k/o/kor07-45.webp
Bomba sumergible para pozo profundo | KOR07 | https://www.vde.com.mx/kor07-r50-48.html | https://www.vde.com.mx/media/catalog/product/cache/e40b73add044af4891fd6583f57b32e2/k/o/kor07-45.webp | Bomba sumergible para pozo profundo SKU: KOR07 R50-48 Cantidad - + Cantidad Mínima de compra: 1 Por favor agregue en múltiplos de: 1 Ver detalle Añadir a carrito Existencias Comparar Más Información Potencia nominal (HP): 5 Descarga: 1.25" Flujo nominal: 0.7 lps Número total de etapas: 48 Acoplamien | imagenes_productos\media/catalog/product/cache/e40b73add044af4891fd6583f57b32e2/k/o/kor07-45.webp
Bomba sumergible para pozo profundo | KOR07 | https://www.vde.com.mx/kor07-r30-34.html | https://www.vde.com.mx/media/catalog/product/cache/e40b73add044af4891fd6583f57b32e2/k/o/kor07-45.webp | Bomba sumergible para pozo profundo SKU: KOR07 R30-34 Cantidad - + Cantidad Mínima de compra: 1 Por favor agregue en múltiplos de: 1 Ver detalle Añadir a carrito Existencias Comparar Más Información Potencia nominal (HP): 3 Descarga: 1.25" Flujo nominal: 0.7 lps Número total de etapas: 34 Acoplamien | imagenes_productos\media/catalog/product/cache/e40b73add044af4891fd6583f57b32e2/k/o/kor07-45.webp
Bomba sumergible para pozo profundo | KOR07 | https://www.vde.com.mx/kor07-r20-27.html | https://www.vde.com.mx/media/catalog/product/cache/e40b73add044af4891fd6583f57b32e2/k/o/kor07-45.webp | Bomba sumergible para pozo profundo SKU: KOR07 R20-27 Cantidad - + Cantidad Mínima de compra: 1 Por favor agregue en múltiplos de: 1 Ver detalle Añadir a carrito Existencias Comparar Más Información Potencia nominal (HP): 2 Descarga: 1.25" Flujo nominal: 0.7 lps Número total de etapas: 27 Acoplamien | imagenes_productos\media/catalog/product/cache/e40b73add044af4891fd6583f57b32e2/k/o/kor07-45.webp
Bomba sumergible para pozo profundo | KOR07 | https://www.vde.com.mx/kor07-r15-21.html | https://www.vde.com.mx/media/catalog/product/cache/e40b73add044af4891fd6583f57b32e2/k/o/kor07-45.webp | Bomba sumergible para pozo profundo SKU: KOR07 R15-21 Cantidad - + Cantidad Mínima de compra: 1 Por favor agregue en múltiplos de: 1 Ver detalle Añadir a carrito Existencias Comparar Más Información Potencia nominal (HP): 1.5 Descarga: 1.25" Flujo nominal: 0.7 lps Número total de etapas: 21 Acoplami | imagenes_productos\media/catalog/product/cache/e40b73add044af4891fd6583f57b32e2/k/o/kor07-45.webp
Bomba sumergible para pozo profundo | KOR07 | https://www.vde.com.mx/kor07-r10-15.html | https://www.vde.com.mx/media/catalog/product/cache/e40b73add044af4891fd6583f57b32e2/k/o/kor07-45.webp | Bomba sumergible para pozo profundo SKU: KOR07 R10-15 Cantidad - + Cantidad Mínima de compra: 1 Por favor agregue en múltiplos de: 1 Ver detalle Añadir a carrito Existencias Comparar Más Información Potencia nominal (HP): 1 Descarga: 1.25" Flujo nominal: 0.7 lps Número total de etapas: 15 Acoplamien | imagenes_productos\media/catalog/product/cache/e40b73add044af4891fd6583f57b32e2/k/o/kor07-45.webp
Bomba sumergible para pozo profundo | KOR07 | https://www.vde.com.mx/kor07-r07-12.html | https://www.vde.com.mx/media/catalog/product/cache/e40b73add044af4891fd6583f57b32e2/k/o/kor07-45.webp | Bomba sumergible para pozo profundo SKU: KOR07 R07-12 Cantidad - + Cantidad Mínima de compra: 1 Por favor agregue en múltiplos de: 1 Ver detalle Añadir a carrito Existencias Comparar Más Información Potencia nominal (HP): 3/4 Descarga: 1.25" Flujo nominal: 0.7 lps Número total de etapas: 12 Acoplami | imagenes_productos\media/catalog/product/cache/e40b73add044af4891fd6583f57b32e2/k/o/kor07-45.webp
Bomba sumergible para pozo profundo | KOR07 | https://www.vde.com.mx/kor07-r05-9.html | https://www.vde.com.mx/media/catalog/product/cache/e40b73add044af4891fd6583f57b32e2/k/o/kor07-45.webp | Bomba sumergible para pozo profundo SKU: KOR07 R05-9 Cantidad - + Cantidad Mínima de compra: 1 Por favor agregue en múltiplos de: 1 Ver detalle Añadir a carrito Existencias Comparar Más Información Potencia nominal (HP): 1/2 Descarga: 1.25" Flujo nominal: 0.7 lps Número total de etapas: 9 Acoplamien | imagenes_productos\media/catalog/product/cache/e40b73add044af4891fd6583f57b32e2/k/o/kor07-45.webp
Bomba dosificadora | 85MFH1A2S | https://www.vde.com.mx/85mfh1a2s.html | https://www.vde.com.mx/media/catalog/product/cache/e40b73add044af4891fd6583f57b32e2/d/o/dosificadora-45-85_mfh.webp | Bomba dosificadora SKU: 85MFH1A2S Ver detalle Comparar Más Información Potencia nominal (HP): 1/30 Voltaje de alimentación: 115 V Presión máxima de operación: 100 psi Galones por día: 5 Tipo de control: Fijo | imagenes_productos\media/catalog/product/cache/e40b73add044af4891fd6583f57b32e2/d/o/dosificadora-45-85_mfh.webp
Medidor de flujo | MF102 | https://www.vde.com.mx/mf102.html | https://www.vde.com.mx/media/catalog/product/cache/e40b73add044af4891fd6583f57b32e2/m/e/medidor_mf.webp | Medidor de flujo SKU: MF102 Cantidad - + Cantidad Mínima de compra: 1 Por favor agregue en múltiplos de: 1 Ver detalle Añadir a carrito Existencias Comparar Más Información Rango de flujo: 2.2 - 15.7 lps / 35 - 250 gpm Presión máxima de operación: 150 psi Succión X Descarga: 2" Tipo: Propela Longitu | imagenes_productos\media/catalog/product/cache/e40b73add044af4891fd6583f57b32e2/m/e/medidor_mf.webp
Bomba de calor | EKN | https://www.vde.com.mx/ekn-110-1230-c.html | https://www.vde.com.mx/media/catalog/product/cache/e40b73add044af4891fd6583f57b32e2/e/k/ekn_110-136.webp | Bomba de calor SKU: EKN 110/1230-C Cantidad - + Cantidad Mínima de compra: 1 Por favor agregue en múltiplos de: 1 Ver detalle Añadir a carrito Existencias Comparar 0 Más Información Fases x voltaje de alimentación: 1 X 230 (monofásico) Amperaje del interruptor: 40 Succión: 2" Descarga: 2" Capacidad | imagenes_productos\media/catalog/product/cache/e40b73add044af4891fd6583f57b32e2/e/k/ekn_110-136.webp
Tubería para columna | TUBOA250 | https://www.vde.com.mx/tuboa250-2.html | https://www.vde.com.mx/media/catalog/product/cache/e40b73add044af4891fd6583f57b32e2/t/u/tubo250_a_125-4.webp | Serie: 250 Tubería para columna SKU: TUBOA250 2" Cantidad - + Cantidad Mínima de compra: 1 Por favor agregue en múltiplos de: 1 Ver detalle Añadir a carrito Existencias Comparar Más Información Carga máxima: 250 mca Peso de la columna de agua en un tubo: 489 kg (en 250 metros) Tipo de conexión: Mach | imagenes_productos\media/catalog/product/cache/e40b73add044af4891fd6583f57b32e2/t/u/tubo250_a_125-4.webp
Switch flotador de doble cámara para agua limpia | FLOTADOR | https://www.vde.com.mx/flotador-mac3.html | https://www.vde.com.mx/media/catalog/product/cache/e40b73add044af4891fd6583f57b32e2/f/l/flotador_mac3.webp | Switch flotador de doble cámara para agua limpia SKU: FLOTADOR MAC3 Cantidad - + Cantidad Mínima de compra: 1 Por favor agregue en múltiplos de: 1 Ver detalle Añadir a carrito Existencias Comparar Más Información Protección IP: IP68 Voltaje máximo de entrada: 250 V Amperaje máximo: 16 Longitud del c | imagenes_productos\media/catalog/product/cache/e40b73add044af4891fd6583f57b32e2/f/l/flotador_mac3.webp
Motobomba sumergible para fuentes decorativas | BABY55 | https://www.vde.com.mx/baby55.html | https://www.vde.com.mx/media/catalog/product/cache/e40b73add044af4891fd6583f57b32e2/b/a/baby55.webp | Motobomba sumergible para fuentes decorativas SKU: BABY55 Cantidad - + Cantidad Mínima de compra: 1 Por favor agregue en múltiplos de: 1 Ver detalle Añadir a carrito Existencias Comparar Más Información Fases x voltaje de alimentación: 1 X 127 (monofásico) Carga máxima: 5.0 m | imagenes_productos\media/catalog/product/cache/e40b73add044af4891fd6583f57b32e2/b/a/baby55.webp
Motobomba sumergible para fuentes decorativas | BABY30 | https://www.vde.com.mx/baby30.html | https://www.vde.com.mx/media/catalog/product/cache/e40b73add044af4891fd6583f57b32e2/b/a/baby30.webp | Motobomba sumergible para fuentes decorativas SKU: BABY30 Cantidad - + Cantidad Mínima de compra: 1 Por favor agregue en múltiplos de: 1 Ver detalle Añadir a carrito Existencias Comparar Más Información Fases x voltaje de alimentación: 1 X 127 (monofásico) Carga máxima: 3.5 m | imagenes_productos\media/catalog/product/cache/e40b73add044af4891fd6583f57b32e2/b/a/baby30.webp
Motobomba sumergible para fuentes decorativas | BABY18 | https://www.vde.com.mx/baby18.html | https://www.vde.com.mx/media/catalog/product/cache/e40b73add044af4891fd6583f57b32e2/b/a/baby18.webp | Motobomba sumergible para fuentes decorativas SKU: BABY18 Cantidad - + Cantidad Mínima de compra: 1 Por favor agregue en múltiplos de: 1 Ver detalle Añadir a carrito Existencias Comparar Más Información Fases x voltaje de alimentación: 1 X 127 (monofásico) Carga máxima: 2.5 m | imagenes_productos\media/catalog/product/cache/e40b73add044af4891fd6583f57b32e2/b/a/baby18.webp
Motobomba para piscina | SILVER10 | https://www.vde.com.mx/silver10-1230.html | https://www.vde.com.mx/media/catalog/product/cache/e40b73add044af4891fd6583f57b32e2/s/i/silver3-15_115-230.webp | Serie: SILVER Motobomba para piscina SKU: SILVER10/1230 Cantidad - + Cantidad Mínima de compra: 1 Por favor agregue en múltiplos de: 1 Ver detalle Añadir a carrito Existencias Comparar Más Información Potencia nominal (HP): 1 Fases x voltaje de alimentación: 1 X 230 (monofásico) Amperaje: 3.8 A Succ | imagenes_productos\media/catalog/product/cache/e40b73add044af4891fd6583f57b32e2/s/i/silver3-15_115-230.webp
Motobomba de superficie multietapas horizontal para alta presión | ALTAPRES | https://www.vde.com.mx/altapres-03p05m.html | https://www.vde.com.mx/media/catalog/product/cache/e40b73add044af4891fd6583f57b32e2/a/l/altapres03-16.webp | Serie: T29X Motobomba de superficie multietapas horizontal para alta presión SKU: ALTAPRES 03P05M Cantidad - + Cantidad Mínima de compra: 1 Por favor agregue en múltiplos de: 1 Ver detalle Añadir a carrito Existencias Comparar Más Información Potencia nominal (HP): 1/2 Succión: 1" Descarga: 1" Númer | imagenes_productos\media/catalog/product/cache/e40b73add044af4891fd6583f57b32e2/a/l/altapres03-16.webp
Motobomba de superficie multietapas horizontal | PRISMA25-4 | https://www.vde.com.mx/prisma25-4-1220.html | https://www.vde.com.mx/media/catalog/product/cache/e40b73add044af4891fd6583f57b32e2/p/r/prisma15-45n.webp | Motobomba de superficie multietapas horizontal SKU: PRISMA25-4/1220 Cantidad - + Cantidad Mínima de compra: 1 Por favor agregue en múltiplos de: 1 Ver detalle Añadir a carrito Existencias Comparar Más Información Potencia nominal (HP): 2 Succión: 1" Descarga: 1" Número de etapas: 4 | imagenes_productos\media/catalog/product/cache/e40b73add044af4891fd6583f57b32e2/p/r/prisma15-45n.webp
Motobomba de superficie multietapas horizontal | SCALA100-3 | https://www.vde.com.mx/scala100-3-1230.html | https://www.vde.com.mx/media/catalog/product/cache/e40b73add044af4891fd6583f57b32e2/s/c/scala100.webp | Motobomba de superficie multietapas horizontal SKU: SCALA100-3/1230 Cantidad - + Cantidad Mínima de compra: 1 Por favor agregue en múltiplos de: 1 Ver detalle Añadir a carrito Existencias Comparar Más Información Potencia nominal (HP): 1 Succión: 1.25" Descarga: 1" Número de etapas: 3 | imagenes_productos\media/catalog/product/cache/e40b73add044af4891fd6583f57b32e2/s/c/scala100.webp
Motobomba sumergible para efluentes y lodos | COBA8 | https://www.vde.com.mx/coba8-200-3230.html | https://www.vde.com.mx/media/catalog/product/cache/e40b73add044af4891fd6583f57b32e2/c/o/coba8-16.webp | Serie: COBÁ 8 Motobomba sumergible para efluentes y lodos SKU: COBA8/200/3230 Cantidad - + Cantidad Mínima de compra: 1 Por favor agregue en múltiplos de: 1 Ver detalle Añadir a carrito Existencias Comparar Más Información Potencia nominal (HP): 20 Fases x voltaje de alimentación: 3 X 230 (trifásico | imagenes_productos\media/catalog/product/cache/e40b73add044af4891fd6583f57b32e2/c/o/coba8-16.webp
Motobomba sumergible para efluentes y lodos | COBA6 | https://www.vde.com.mx/coba6-150-3230.html | https://www.vde.com.mx/media/catalog/product/cache/e40b73add044af4891fd6583f57b32e2/c/o/coba_4-6.webp | Motobomba sumergible para efluentes y lodos SKU: COBA6/150/3230 Cantidad - + Cantidad Mínima de compra: 1 Por favor agregue en múltiplos de: 1 Ver detalle Añadir a carrito Existencias Comparar Más Información Potencia nominal (HP): 15 Fases x voltaje de alimentación: 3 X 230 (trifásico) Descarga: 6" | imagenes_productos\media/catalog/product/cache/e40b73add044af4891fd6583f57b32e2/c/o/coba_4-6.webp
Motobomba sumergible para efluentes y lodos | COBA4 | https://www.vde.com.mx/coba4-100-3230.html | https://www.vde.com.mx/media/catalog/product/cache/e40b73add044af4891fd6583f57b32e2/c/o/coba_4-6.webp | Serie: COBÁ 4 Motobomba sumergible para efluentes y lodos SKU: COBA4/100/3230 Cantidad - + Cantidad Mínima de compra: 1 Por favor agregue en múltiplos de: 1 Ver detalle Añadir a carrito Existencias Comparar Más Información Potencia nominal (HP): 10 Fases x voltaje de alimentación: 3 X 230 (trifásico | imagenes_productos\media/catalog/product/cache/e40b73add044af4891fd6583f57b32e2/c/o/coba_4-6.webp
Motor sumergible | MSF4 | https://www.vde.com.mx/msf4-13230.html | https://www.vde.com.mx/media/catalog/product/cache/e40b73add044af4891fd6583f57b32e2/f/r/franklin_msf4.webp | Serie: Encapsulados 4" Motor sumergible SKU: MSF4 13230 Cantidad - + Cantidad Mínima de compra: 1 Por favor agregue en múltiplos de: 1 Ver detalle Añadir a carrito Existencias Comparar Más Información Potencia nominal (HP): 1 Fases x voltaje de alimentación: 3 X 230 (trifásico) Número de hilos: 3 Ac | imagenes_productos\media/catalog/product/cache/e40b73add044af4891fd6583f57b32e2/f/r/franklin_msf4.webp
Filtro de arena para piscina en fibra de vidrio | MARB-28T-FB-6V | https://www.vde.com.mx/marb-28t-fb-6v.html | https://www.vde.com.mx/media/catalog/product/cache/e40b73add044af4891fd6583f57b32e2/m/a/marb_25-28t_fb_6v_a.webp | Filtro de arena para piscina en fibra de vidrio SKU: MARB-28T-FB-6V Cantidad - + Cantidad Mínima de compra: 1 Por favor agregue en múltiplos de: 1 Ver detalle Añadir a carrito Existencias Comparar Más Información Serie: MARBLU Flujo máximo: 20 m³/h /88.1 gpm/ 333.3 lpm Volumen de piscina para filtra | imagenes_productos\media/catalog/product/cache/e40b73add044af4891fd6583f57b32e2/m/a/marb_25-28t_fb_6v_a.webp
Filtro de sedimentos, carbón activado | PK-EASY-PP600N-US | https://www.vde.com.mx/pk-easy-pp600n-us.html | https://www.vde.com.mx/media/catalog/product/cache/e40b73add044af4891fd6583f57b32e2/p/k/pk-easy-pp600n-us.webp | Serie: EASY-US Filtro de sedimentos, carbón activado SKU: PK-EASY-PP600N-US Cantidad - + Cantidad Mínima de compra: 1 Por favor agregue en múltiplos de: 1 Ver detalle Añadir a carrito Existencias Comparar 0 Más Información Flujo nominal: 537 gpd | imagenes_productos\media/catalog/product/cache/e40b73add044af4891fd6583f57b32e2/p/k/pk-easy-pp600n-us.webp
Motor sumergible | MSQA6 | https://www.vde.com.mx/msqa6-403460.html | https://www.vde.com.mx/media/catalog/product/cache/e40b73add044af4891fd6583f57b32e2/m/s/msqa6_25-40_a..webp | Serie: MSQA 6" Motor sumergible SKU: MSQA6 403460 Cantidad - + Cantidad Mínima de compra: 1 Por favor agregue en múltiplos de: 1 Ver detalle Añadir a carrito Existencias Comparar Más Información Potencia nominal (HP): 40 Fases x voltaje de alimentación: 3 X 460 (trifásico) Profundidad máxima de inme | imagenes_productos\media/catalog/product/cache/e40b73add044af4891fd6583f57b32e2/m/s/msqa6_25-40_a..webp
Motor sumergible | MSQA6 | https://www.vde.com.mx/msqa6-403230.html | https://www.vde.com.mx/media/catalog/product/cache/e40b73add044af4891fd6583f57b32e2/m/s/msqa6_25-40_a..webp | Serie: MSQA 6" Motor sumergible SKU: MSQA6 403230 Cantidad - + Cantidad Mínima de compra: 1 Por favor agregue en múltiplos de: 1 Ver detalle Añadir a carrito Existencias Comparar Más Información Potencia nominal (HP): 40 Fases x voltaje de alimentación: 3 X 230 (trifásico) Profundidad máxima de inme | imagenes_productos\media/catalog/product/cache/e40b73add044af4891fd6583f57b32e2/m/s/msqa6_25-40_a..webp
Motor sumergible | MSQA6 | https://www.vde.com.mx/msqa6-303460.html | https://www.vde.com.mx/media/catalog/product/cache/e40b73add044af4891fd6583f57b32e2/m/s/msqa6_25-40_a..webp | Serie: MSQA 6" Motor sumergible SKU: MSQA6 303460 Cantidad - + Cantidad Mínima de compra: 1 Por favor agregue en múltiplos de: 1 Ver detalle Añadir a carrito Existencias Comparar Más Información Potencia nominal (HP): 30 Fases x voltaje de alimentación: 3 X 460 (trifásico) Profundidad máxima de inme | imagenes_productos\media/catalog/product/cache/e40b73add044af4891fd6583f57b32e2/m/s/msqa6_25-40_a..webp
Motor sumergible | MSQA6 | https://www.vde.com.mx/msqa6-303230.html | https://www.vde.com.mx/media/catalog/product/cache/e40b73add044af4891fd6583f57b32e2/m/s/msqa6_25-40_a..webp | Serie: MSQA 6" Motor sumergible SKU: MSQA6 303230 Cantidad - + Cantidad Mínima de compra: 1 Por favor agregue en múltiplos de: 1 Ver detalle Añadir a carrito Existencias Comparar Más Información Potencia nominal (HP): 30 Fases x voltaje de alimentación: 3 X 230 (trifásico) Profundidad máxima de inme | imagenes_productos\media/catalog/product/cache/e40b73add044af4891fd6583f57b32e2/m/s/msqa6_25-40_a..webp
Motor sumergible | MSQA6 | https://www.vde.com.mx/msqa6-253460.html | https://www.vde.com.mx/media/catalog/product/cache/e40b73add044af4891fd6583f57b32e2/m/s/msqa6_25-40_a..webp | Serie: MSQA 6" Motor sumergible SKU: MSQA6 253460 Cantidad - + Cantidad Mínima de compra: 1 Por favor agregue en múltiplos de: 1 Ver detalle Añadir a carrito Existencias Comparar Más Información Potencia nominal (HP): 25 Fases x voltaje de alimentación: 3 X 460 (trifásico) Profundidad máxima de inme | imagenes_productos\media/catalog/product/cache/e40b73add044af4891fd6583f57b32e2/m/s/msqa6_25-40_a..webp
Motor sumergible | MSQA6 | https://www.vde.com.mx/msqa6-253230.html | https://www.vde.com.mx/media/catalog/product/cache/e40b73add044af4891fd6583f57b32e2/m/s/msqa6_25-40_a..webp | Serie: MSQA 6" Motor sumergible SKU: MSQA6 253230 Cantidad - + Cantidad Mínima de compra: 1 Por favor agregue en múltiplos de: 1 Ver detalle Añadir a carrito Existencias Comparar Más Información Potencia nominal (HP): 25 Fases x voltaje de alimentación: 3 X 230 (trifásico) Profundidad máxima de inme | imagenes_productos\media/catalog/product/cache/e40b73add044af4891fd6583f57b32e2/m/s/msqa6_25-40_a..webp
Motor sumergible | MSQA6 | https://www.vde.com.mx/msqa6-203460.html | https://www.vde.com.mx/media/catalog/product/cache/e40b73add044af4891fd6583f57b32e2/m/s/msqa6_15-20_a.webp | Serie: MSQA 6" Motor sumergible SKU: MSQA6 203460 Cantidad - + Cantidad Mínima de compra: 1 Por favor agregue en múltiplos de: 1 Ver detalle Añadir a carrito Existencias Comparar Más Información Potencia nominal (HP): 20 Fases x voltaje de alimentación: 3 X 460 (trifásico) Profundidad máxima de inme | imagenes_productos\media/catalog/product/cache/e40b73add044af4891fd6583f57b32e2/m/s/msqa6_15-20_a.webp
Motor sumergible | MSQA6 | https://www.vde.com.mx/msqa6-203230.html | https://www.vde.com.mx/media/catalog/product/cache/e40b73add044af4891fd6583f57b32e2/m/s/msqa6_15-20_a.webp | Serie: MSQA 6" Motor sumergible SKU: MSQA6 203230 Cantidad - + Cantidad Mínima de compra: 1 Por favor agregue en múltiplos de: 1 Ver detalle Añadir a carrito Existencias Comparar Más Información Potencia nominal (HP): 20 Fases x voltaje de alimentación: 3 X 230 (trifásico) Profundidad máxima de inme | imagenes_productos\media/catalog/product/cache/e40b73add044af4891fd6583f57b32e2/m/s/msqa6_15-20_a.webp
Motor sumergible | MSQA6 | https://www.vde.com.mx/msqa6-153460.html | https://www.vde.com.mx/media/catalog/product/cache/e40b73add044af4891fd6583f57b32e2/m/s/msqa6_15-20_a.webp | Serie: MSQA 6" Motor sumergible SKU: MSQA6 153460 Cantidad - + Cantidad Mínima de compra: 1 Por favor agregue en múltiplos de: 1 Ver detalle Añadir a carrito Existencias Comparar Más Información Potencia nominal (HP): 15 Fases x voltaje de alimentación: 3 X 460 (trifásico) Profundidad máxima de inme | imagenes_productos\media/catalog/product/cache/e40b73add044af4891fd6583f57b32e2/m/s/msqa6_15-20_a.webp
Motor sumergible | MSQA6 | https://www.vde.com.mx/msqa6-153230.html | https://www.vde.com.mx/media/catalog/product/cache/e40b73add044af4891fd6583f57b32e2/m/s/msqa6_15-20_a.webp | Serie: MSQA 6" Motor sumergible SKU: MSQA6 153230 Cantidad - + Cantidad Mínima de compra: 1 Por favor agregue en múltiplos de: 1 Ver detalle Añadir a carrito Existencias Comparar Más Información Potencia nominal (HP): 15 Fases x voltaje de alimentación: 3 X 230 (trifásico) Profundidad máxima de inme | imagenes_productos\media/catalog/product/cache/e40b73add044af4891fd6583f57b32e2/m/s/msqa6_15-20_a.webp
Motor sumergible | MSQA6 | https://www.vde.com.mx/msqa6-103460.html | https://www.vde.com.mx/media/catalog/product/cache/e40b73add044af4891fd6583f57b32e2/m/s/msqa6_7.5-10_a.webp | Serie: MSQA 6" Motor sumergible SKU: MSQA6 103460 Cantidad - + Cantidad Mínima de compra: 1 Por favor agregue en múltiplos de: 1 Ver detalle Añadir a carrito Existencias Comparar Más Información Potencia nominal (HP): 10 Fases x voltaje de alimentación: 3 X 460 (trifásico) Profundidad máxima de inme | imagenes_productos\media/catalog/product/cache/e40b73add044af4891fd6583f57b32e2/m/s/msqa6_7.5-10_a.webp
Motor sumergible | MSQA6 | https://www.vde.com.mx/msqa6-103230.html | https://www.vde.com.mx/media/catalog/product/cache/e40b73add044af4891fd6583f57b32e2/m/s/msqa6_7.5-10_a.webp | Serie: MSQA 6" Motor sumergible SKU: MSQA6 103230 Cantidad - + Cantidad Mínima de compra: 1 Por favor agregue en múltiplos de: 1 Ver detalle Añadir a carrito Existencias Comparar Más Información Potencia nominal (HP): 10 Fases x voltaje de alimentación: 3 X 230 (trifásico) Profundidad máxima de inme | imagenes_productos\media/catalog/product/cache/e40b73add044af4891fd6583f57b32e2/m/s/msqa6_7.5-10_a.webp
Motor sumergible | MSQA6 | https://www.vde.com.mx/msqa6-7-53460.html | https://www.vde.com.mx/media/catalog/product/cache/e40b73add044af4891fd6583f57b32e2/m/s/msqa6_7.5-10_a.webp | Serie: MSQA 6" Motor sumergible SKU: MSQA6 7.53460 Cantidad - + Cantidad Mínima de compra: 1 Por favor agregue en múltiplos de: 1 Ver detalle Añadir a carrito Existencias Comparar Más Información Potencia nominal (HP): 7.5 Fases x voltaje de alimentación: 3 X 460 (trifásico) Profundidad máxima de in | imagenes_productos\media/catalog/product/cache/e40b73add044af4891fd6583f57b32e2/m/s/msqa6_7.5-10_a.webp
Escalera para piscina | PA-ESC-MIX1-5P | https://www.vde.com.mx/pa-esc-mix1-5p.html | https://www.vde.com.mx/media/catalog/product/cache/e40b73add044af4891fd6583f57b32e2/p/a/pa-esc-mix1-5p.webp | Serie: Accesorios para piscina Escalera para piscina SKU: PA-ESC-MIX1-5P Cantidad - + Cantidad Mínima de compra: 1 Por favor agregue en múltiplos de: 1 Ver detalle Añadir a carrito Existencias Comparar 0 Más Información Material de construcción: Acero inoxidable 304 Tipo de escalera: Mixta Número de | imagenes_productos\media/catalog/product/cache/e40b73add044af4891fd6583f57b32e2/p/a/pa-esc-mix1-5p.webp
Tanque nivelador de agua | PA-TQN-3 | https://www.vde.com.mx/pa-tqn-3-4x2-c.html | https://www.vde.com.mx/media/catalog/product/cache/e40b73add044af4891fd6583f57b32e2/p/a/pa-tqn-3-4x2-c.webp | Serie: Mantenimiento para piscinas Tanque nivelador de agua SKU: PA-TQN-3/4X2-C Cantidad - + Cantidad Mínima de compra: 1 Por favor agregue en múltiplos de: 1 Ver detalle Añadir a carrito Existencias Comparar 0 Más Información Diámetro de conexión: 3/4" M Material de construcción: Plástico ABS | imagenes_productos\media/catalog/product/cache/e40b73add044af4891fd6583f57b32e2/p/a/pa-tqn-3-4x2-c.webp
Dren de rebosadero | PA-DREB4-PLREC2 | https://www.vde.com.mx/pa-dreb4-plrec2.html | https://www.vde.com.mx/media/catalog/product/cache/e40b73add044af4891fd6583f57b32e2/p/a/pa-dreb4-plrec2.webp | Serie: Mantenimiento para piscinas Dren de rebosadero SKU: PA-DREB4-PLREC2 Cantidad - + Cantidad Mínima de compra: 1 Por favor agregue en múltiplos de: 1 Ver detalle Añadir a carrito Existencias Comparar 0 Más Información Diámetro de conexión: 2" C Material de construcción: Plástico | imagenes_productos\media/catalog/product/cache/e40b73add044af4891fd6583f57b32e2/p/a/pa-dreb4-plrec2.webp
Generador estacionario a gas | EGX-10KW | https://www.vde.com.mx/egx-10kw.html | https://www.vde.com.mx/media/catalog/product/cache/e40b73add044af4891fd6583f57b32e2/e/g/egx-10kw_a.webp | Serie: EGX Generador estacionario a gas SKU: EGX-10KW Cantidad - + Cantidad Mínima de compra: 1 Por favor agregue en múltiplos de: 1 Ver detalle Añadir a carrito Existencias Comparar Más Información Voltaje de salida: 1 x 120/240 VCA Máxima corriente: GLP: 41.6 A / GN: 37.5 A Potencia en operación: | imagenes_productos\media/catalog/product/cache/e40b73add044af4891fd6583f57b32e2/e/g/egx-10kw_a.webp
Arrancador a tensión reducida | AER | https://www.vde.com.mx/aer-55-80-220.html | https://www.vde.com.mx/media/catalog/product/cache/e40b73add044af4891fd6583f57b32e2/a/e/aer_55-400_a.webp | Serie: AER Arrancador a tensión reducida SKU: AER/55-80/220 Cantidad - + Cantidad Mínima de compra: 1 Por favor agregue en múltiplos de: 1 Ver detalle Añadir a carrito Existencias Comparar Más Información Fases x voltaje de alimentación: 3 X 220 (trifásico) Rango de protección de sobrecarga: 55 A a | imagenes_productos\media/catalog/product/cache/e40b73add044af4891fd6583f57b32e2/a/e/aer_55-400_a.webp
Desnatador de tapa cuadrada con canastilla para piscina | PA-DESN-PBC2-M20 | https://www.vde.com.mx/pa-desn-pbc2-m20.html | https://www.vde.com.mx/media/catalog/product/cache/e40b73add044af4891fd6583f57b32e2/p/a/pa-desn-pbc2-m20.webp | Serie: Desnatador para piscina Desnatador de tapa cuadrada con canastilla para piscina SKU: PA-DESN-PBC2-M20 Cantidad - + Cantidad Mínima de compra: 1 Por favor agregue en múltiplos de: 1 Ver detalle Añadir a carrito Existencias Comparar 0 Más Información Serie: Desnatador para piscina Tipo de monta | imagenes_productos\media/catalog/product/cache/e40b73add044af4891fd6583f57b32e2/p/a/pa-desn-pbc2-m20.webp
Desnatador de tapa cuadrada con canastilla para piscina | PA-DESN-PBC1-SPA | https://www.vde.com.mx/pa-desn-pbc1-spa.html | https://www.vde.com.mx/media/catalog/product/cache/e40b73add044af4891fd6583f57b32e2/p/a/pa-desn-pbc1-spa.webp | Serie: Desnatador para piscina Desnatador de tapa cuadrada con canastilla para piscina SKU: PA-DESN-PBC1-SPA Cantidad - + Cantidad Mínima de compra: 1 Por favor agregue en múltiplos de: 1 Ver detalle Añadir a carrito Existencias Comparar 0 Más Información Serie: Desnatador para piscina Tipo de monta | imagenes_productos\media/catalog/product/cache/e40b73add044af4891fd6583f57b32e2/p/a/pa-desn-pbc1-spa.webp
Nivelador de superficie | PA-NVL-3 | https://www.vde.com.mx/pa-nvl-3-4-s.html | https://www.vde.com.mx/media/catalog/product/cache/e40b73add044af4891fd6583f57b32e2/p/a/pa-nvl-3-4-s.webp | Serie: Mantenimiento para piscinas Nivelador de superficie SKU: PA-NVL-3/4-S Cantidad - + Cantidad Mínima de compra: 1 Por favor agregue en múltiplos de: 1 Ver detalle Añadir a carrito Existencias Comparar 0 Más Información Diámetro de conexión: 3/4" Material de construcción: Plástico Tipo de instal | imagenes_productos\media/catalog/product/cache/e40b73add044af4891fd6583f57b32e2/p/a/pa-nvl-3-4-s.webp
Dren de rebosadero | PA-DREB4-PLCIR2 | https://www.vde.com.mx/pa-dreb4-plcir2.html | https://www.vde.com.mx/media/catalog/product/cache/e40b73add044af4891fd6583f57b32e2/p/a/pa-dreb4-plcir2.webp | Serie: Mantenimiento para piscinas Dren de rebosadero SKU: PA-DREB4-PLCIR2 Cantidad - + Cantidad Mínima de compra: 1 Por favor agregue en múltiplos de: 1 Ver detalle Añadir a carrito Existencias Comparar 0 Más Información Diámetro de conexión: 2" C Material de construcción: Plástico | imagenes_productos\media/catalog/product/cache/e40b73add044af4891fd6583f57b32e2/p/a/pa-dreb4-plcir2.webp
Generador estacionario a gas | EGX-15KW-A | https://www.vde.com.mx/egx-15kw-a.html | https://www.vde.com.mx/media/catalog/product/cache/e40b73add044af4891fd6583f57b32e2/e/g/egx-15kw_a.webp | Serie: EGX Generador estacionario a gas SKU: EGX-15KW-A Cantidad - + Cantidad Mínima de compra: 1 Por favor agregue en múltiplos de: 1 Ver detalle Añadir a carrito Existencias Comparar Más Información Voltaje de salida: 1 x 120/240 VCA Máxima corriente: GLP: 58.3 A / GN: 54.2 A Potencia en operación | imagenes_productos\media/catalog/product/cache/e40b73add044af4891fd6583f57b32e2/e/g/egx-15kw_a.webp
Motobomba sumergible residencial | TREK50-5 | https://www.vde.com.mx/trek50-5-1127a.html | https://www.vde.com.mx/media/catalog/product/cache/e40b73add044af4891fd6583f57b32e2/t/r/trek50-5-1127a_a.webp | Serie: TREK Motobomba sumergible residencial SKU: TREK50-5/1127A Cantidad - + Cantidad Mínima de compra: 1 Por favor agregue en múltiplos de: 1 Ver detalle Añadir a carrito Existencias Comparar Más Información Potencia nominal (HP): 1 Fases x voltaje de alimentación: 1 X 127 (monofásico) Descarga: 1 | imagenes_productos\media/catalog/product/cache/e40b73add044af4891fd6583f57b32e2/t/r/trek50-5-1127a_a.webp
Arrancador a tensión reducida | AER | https://www.vde.com.mx/aer-80-110-220.html | https://www.vde.com.mx/media/catalog/product/cache/e40b73add044af4891fd6583f57b32e2/a/e/aer_55-400_a.webp | Serie: AER Arrancador a tensión reducida SKU: AER/80-110/220 Cantidad - + Cantidad Mínima de compra: 1 Por favor agregue en múltiplos de: 1 Ver detalle Añadir a carrito Existencias Comparar Más Información Fases x voltaje de alimentación: 3 X 220 (trifásico) Rango de protección de sobrecarga: 80 A a | imagenes_productos\media/catalog/product/cache/e40b73add044af4891fd6583f57b32e2/a/e/aer_55-400_a.webp
Desnatador de tapa cuadrada con canastilla para piscina | PA-DESN-PBC2-M40 | https://www.vde.com.mx/pa-desn-pbc2-m40.html | https://www.vde.com.mx/media/catalog/product/cache/e40b73add044af4891fd6583f57b32e2/p/a/pa-desn-pbc2-m40.webp | Serie: Desnatador para piscina Desnatador de tapa cuadrada con canastilla para piscina SKU: PA-DESN-PBC2-M40 Cantidad - + Cantidad Mínima de compra: 1 Por favor agregue en múltiplos de: 1 Ver detalle Añadir a carrito Existencias Comparar 0 Más Información Serie: Desnatador para piscina Tipo de monta | imagenes_productos\media/catalog/product/cache/e40b73add044af4891fd6583f57b32e2/p/a/pa-desn-pbc2-m40.webp
Dren de rebosadero | PA-DREB4-PLREC1 | https://www.vde.com.mx/pa-dreb4-plrec1-5.html | https://www.vde.com.mx/media/catalog/product/cache/e40b73add044af4891fd6583f57b32e2/p/a/pa-dreb4-plrec1.5.webp | Serie: Mantenimiento para piscinas Dren de rebosadero SKU: PA-DREB4-PLREC1.5 Cantidad - + Cantidad Mínima de compra: 1 Por favor agregue en múltiplos de: 1 Ver detalle Añadir a carrito Existencias Comparar 0 Más Información Diámetro de conexión: 1.5" C Material de construcción: Plástico | imagenes_productos\media/catalog/product/cache/e40b73add044af4891fd6583f57b32e2/p/a/pa-dreb4-plrec1.5.webp
Generador estacionario a gas | EGX-20KW-A | https://www.vde.com.mx/egx-20kw-a.html | https://www.vde.com.mx/media/catalog/product/cache/e40b73add044af4891fd6583f57b32e2/e/g/egx-20kw_a.webp | Serie: EGX Generador estacionario a gas SKU: EGX-20KW-A Cantidad - + Cantidad Mínima de compra: 1 Por favor agregue en múltiplos de: 1 Ver detalle Añadir a carrito Existencias Comparar Más Información Voltaje de salida: 1 x 120/240 VCA Máxima corriente: GLP: 83.3 A / GN: 75 A Potencia en operación: | imagenes_productos\media/catalog/product/cache/e40b73add044af4891fd6583f57b32e2/e/g/egx-20kw_a.webp
Caja de protección para corriente directa | SHIELD-SB1 | https://www.vde.com.mx/shield-sb1-1-600.html | https://www.vde.com.mx/media/catalog/product/cache/e40b73add044af4891fd6583f57b32e2/s/h/shield_sb1_a.webp | Serie: Accesorios Fotovoltaicos Caja de protección para corriente directa SKU: SHIELD-SB1/1-600 Cantidad - + Cantidad Mínima de compra: 1 Por favor agregue en múltiplos de: 1 Ver detalle Añadir a carrito Existencias Comparar Más Información Voltaje de entrada: 600 Vcc Máxima corriente descarga: 40 k | imagenes_productos\media/catalog/product/cache/e40b73add044af4891fd6583f57b32e2/s/h/shield_sb1_a.webp
Arrancador a tensión reducida | AER | https://www.vde.com.mx/aer-90-120-220.html | https://www.vde.com.mx/media/catalog/product/cache/e40b73add044af4891fd6583f57b32e2/a/e/aer_55-400_a.webp | Serie: AER Arrancador a tensión reducida SKU: AER/90-120/220 Cantidad - + Cantidad Mínima de compra: 1 Por favor agregue en múltiplos de: 1 Ver detalle Añadir a carrito Existencias Comparar Más Información Fases x voltaje de alimentación: 3 X 220 (trifásico) Rango de protección de sobrecarga: 90 A a | imagenes_productos\media/catalog/product/cache/e40b73add044af4891fd6583f57b32e2/a/e/aer_55-400_a.webp
Desnatador de tapa cuadrada con canastilla para piscina | PA-DESN-PBC2-L60 | https://www.vde.com.mx/pa-desn-pbc2-l60.html | https://www.vde.com.mx/media/catalog/product/cache/e40b73add044af4891fd6583f57b32e2/p/a/pa-desn-pbc2-l60.webp | Serie: Desnatador para piscina Desnatador de tapa cuadrada con canastilla para piscina SKU: PA-DESN-PBC2-L60 Cantidad - + Cantidad Mínima de compra: 1 Por favor agregue en múltiplos de: 1 Ver detalle Añadir a carrito Existencias Comparar 0 Más Información Serie: Desnatador para piscina Tipo de monta | imagenes_productos\media/catalog/product/cache/e40b73add044af4891fd6583f57b32e2/p/a/pa-desn-pbc2-l60.webp
Dren de rebosadero | PA-DREB4-PLCIR1 | https://www.vde.com.mx/pa-dreb4-plcir1-5.html | https://www.vde.com.mx/media/catalog/product/cache/e40b73add044af4891fd6583f57b32e2/p/a/pa-dreb4-plcir1.5.webp | Serie: Mantenimiento para piscinas Dren de rebosadero SKU: PA-DREB4-PLCIR1.5 Cantidad - + Cantidad Mínima de compra: 1 Por favor agregue en múltiplos de: 1 Ver detalle Añadir a carrito Existencias Comparar 0 Más Información Diámetro de conexión: 1.5" C Material de construcción: Plástico | imagenes_productos\media/catalog/product/cache/e40b73add044af4891fd6583f57b32e2/p/a/pa-dreb4-plcir1.5.webp
Generador estacionario a gas | EGXPRO-20KW-A | https://www.vde.com.mx/egxpro-20kw-a.html | https://www.vde.com.mx/media/catalog/product/cache/e40b73add044af4891fd6583f57b32e2/e/g/egxpo-20kw-a.webp | Serie: EGX PRO Generador estacionario a gas SKU: EGXPRO-20KW-A Cantidad - + Cantidad Mínima de compra: 1 Por favor agregue en múltiplos de: 1 Ver detalle Añadir a carrito Existencias Comparar Más Información Voltaje de salida: 1 x 120/240 VCA Máxima corriente: GLP: 83.3 A / GN: 75 A Potencia en oper | imagenes_productos\media/catalog/product/cache/e40b73add044af4891fd6583f57b32e2/e/g/egxpo-20kw-a.webp
Caja de protección para corriente directa | SHIELD-SB1 | https://www.vde.com.mx/shield-sb1-1-1000.html | https://www.vde.com.mx/media/catalog/product/cache/e40b73add044af4891fd6583f57b32e2/s/h/shield_sb1_a.webp | Serie: Accesorios Fotovoltaicos Caja de protección para corriente directa SKU: SHIELD-SB1/1-1000 Cantidad - + Cantidad Mínima de compra: 1 Por favor agregue en múltiplos de: 1 Ver detalle Añadir a carrito Existencias Comparar Más Información Voltaje de entrada: 1 000 Vcc Máxima corriente descarga: 4 | imagenes_productos\media/catalog/product/cache/e40b73add044af4891fd6583f57b32e2/s/h/shield_sb1_a.webp
Arrancador a tensión reducida | AER | https://www.vde.com.mx/aer-120-150-220.html | https://www.vde.com.mx/media/catalog/product/cache/e40b73add044af4891fd6583f57b32e2/a/e/aer_55-400_a.webp | Serie: AER Arrancador a tensión reducida SKU: AER/120-150/220 Cantidad - + Cantidad Mínima de compra: 1 Por favor agregue en múltiplos de: 1 Ver detalle Añadir a carrito Existencias Comparar Más Información Fases x voltaje de alimentación: 3 X 220 (trifásico) Rango de protección de sobrecarga: 120 A | imagenes_productos\media/catalog/product/cache/e40b73add044af4891fd6583f57b32e2/a/e/aer_55-400_a.webp
Desnatador de tapa cuadrada con canastilla para piscina | PA-DESN-PBF1 | https://www.vde.com.mx/pa-desn-pbf1-5-s15.html | https://www.vde.com.mx/media/catalog/product/cache/e40b73add044af4891fd6583f57b32e2/p/a/pa-desn-pbf1.5-s15.webp | Serie: Desnatador para piscina Desnatador de tapa cuadrada con canastilla para piscina SKU: PA-DESN-PBF1.5-S15 Cantidad - + Cantidad Mínima de compra: 1 Por favor agregue en múltiplos de: 1 Ver detalle Añadir a carrito Existencias Comparar 0 Más Información Serie: Desnatador para piscina Tipo de mon | imagenes_productos\media/catalog/product/cache/e40b73add044af4891fd6583f57b32e2/p/a/pa-desn-pbf1.5-s15.webp
Rejilla de plástico para rebosadero 90° | PA-REJREB-PLB20-90 | https://www.vde.com.mx/pa-rejreb-plb20-90.html | https://www.vde.com.mx/media/catalog/product/cache/e40b73add044af4891fd6583f57b32e2/p/a/pa-rejreb-plb20-90.webp | Serie: Mantenimiento para piscinas Rejilla de plástico para rebosadero 90° SKU: PA-REJREB-PLB20-90 Cantidad - + Cantidad Mínima de compra: 1 Por favor agregue en múltiplos de: 1 Ver detalle Añadir a carrito Existencias Comparar 0 Más Información Tipo de instalación: Interior | imagenes_productos\media/catalog/product/cache/e40b73add044af4891fd6583f57b32e2/p/a/pa-rejreb-plb20-90.webp
Generador estacionario a gas | EGXPRO-30KW-A | https://www.vde.com.mx/egxpro-30kw-a.html | https://www.vde.com.mx/media/catalog/product/cache/e40b73add044af4891fd6583f57b32e2/e/g/egxpro-30kw-a_a.webp | Serie: EGX PRO Generador estacionario a gas SKU: EGXPRO-30KW-A Cantidad - + Cantidad Mínima de compra: 1 Por favor agregue en múltiplos de: 1 Ver detalle Añadir a carrito Existencias Comparar Más Información Voltaje de salida: 1 x 120/240 VCA Máxima corriente: 125 A (LPG / GN) Potencia en operación: | imagenes_productos\media/catalog/product/cache/e40b73add044af4891fd6583f57b32e2/e/g/egxpro-30kw-a_a.webp
Caja de protección para corriente directa | SHIELD-SB1 | https://www.vde.com.mx/shield-sb1-1-1500.html | https://www.vde.com.mx/media/catalog/product/cache/e40b73add044af4891fd6583f57b32e2/s/h/shield_sb1_a.webp | Serie: Accesorios Fotovoltaicos Caja de protección para corriente directa SKU: SHIELD-SB1/1-1500 Cantidad - + Cantidad Mínima de compra: 1 Por favor agregue en múltiplos de: 1 Ver detalle Añadir a carrito Existencias Comparar Más Información Voltaje de entrada: 1 500 Vcc Máxima corriente descarga: 4 | imagenes_productos\media/catalog/product/cache/e40b73add044af4891fd6583f57b32e2/s/h/shield_sb1_a.webp
Arrancador a tensión reducida | AER | https://www.vde.com.mx/aer-30-40-440.html | https://www.vde.com.mx/media/catalog/product/cache/e40b73add044af4891fd6583f57b32e2/a/e/aer_55-400_a.webp | Serie: AER Arrancador a tensión reducida SKU: AER/30-40/440 Cantidad - + Cantidad Mínima de compra: 1 Por favor agregue en múltiplos de: 1 Ver detalle Añadir a carrito Existencias Comparar Más Información Fases x voltaje de alimentación: 3 X 440 (trifásico) Rango de protección de sobrecarga: 30 A a | imagenes_productos\media/catalog/product/cache/e40b73add044af4891fd6583f57b32e2/a/e/aer_55-400_a.webp
Desnatador de tapa cuadrada con canastilla para piscina | PA-DESN-PBF1 | https://www.vde.com.mx/pa-desn-pbf1-5-s30.html | https://www.vde.com.mx/media/catalog/product/cache/e40b73add044af4891fd6583f57b32e2/p/a/pa-desn-pbf1.5-s30.webp | Serie: Desnatador para piscina Desnatador de tapa cuadrada con canastilla para piscina SKU: PA-DESN-PBF1.5-S30 Cantidad - + Cantidad Mínima de compra: 1 Por favor agregue en múltiplos de: 1 Ver detalle Añadir a carrito Existencias Comparar 0 Más Información Serie: Desnatador para piscina Tipo de mon | imagenes_productos\media/catalog/product/cache/e40b73add044af4891fd6583f57b32e2/p/a/pa-desn-pbf1.5-s30.webp
Generador estacionario a gas | EGXPRO-30KW-AT | https://www.vde.com.mx/egxpro-30kw-at.html | https://www.vde.com.mx/media/catalog/product/cache/e40b73add044af4891fd6583f57b32e2/e/g/egxpro-30kw-at_a.webp | Serie: EGX PRO Generador estacionario a gas SKU: EGXPRO-30KW-AT Cantidad - + Cantidad Mínima de compra: 1 Por favor agregue en múltiplos de: 1 Ver detalle Añadir a carrito Existencias Comparar Más Información Voltaje de salida: 3 x 120/240 VCA Máxima corriente: 97.4 A (LPG / GN) Potencia en operació | imagenes_productos\media/catalog/product/cache/e40b73add044af4891fd6583f57b32e2/e/g/egxpro-30kw-at_a.webp
Arrancador a tensión reducida | AER | https://www.vde.com.mx/aer-37-50-440.html | https://www.vde.com.mx/media/catalog/product/cache/e40b73add044af4891fd6583f57b32e2/a/e/aer_55-400_a.webp | Serie: AER Arrancador a tensión reducida SKU: AER/37-50/440 Cantidad - + Cantidad Mínima de compra: 1 Por favor agregue en múltiplos de: 1 Ver detalle Añadir a carrito Existencias Comparar Más Información Fases x voltaje de alimentación: 3 X 440 (trifásico) Rango de protección de sobrecarga: 37 A a | imagenes_productos\media/catalog/product/cache/e40b73add044af4891fd6583f57b32e2/a/e/aer_55-400_a.webp
Desnatador de tapa cuadrada con canastilla para piscina | PA-DESN-PBF2-M20 | https://www.vde.com.mx/pa-desn-pbf2-m20.html | https://www.vde.com.mx/media/catalog/product/cache/e40b73add044af4891fd6583f57b32e2/p/a/pa-desn-pbf2-m20.webp | Serie: Desnatador para piscina Desnatador de tapa cuadrada con canastilla para piscina SKU: PA-DESN-PBF2-M20 Cantidad - + Cantidad Mínima de compra: 1 Por favor agregue en múltiplos de: 1 Ver detalle Añadir a carrito Existencias Comparar 0 Más Información Serie: Desnatador para piscina Tipo de monta | imagenes_productos\media/catalog/product/cache/e40b73add044af4891fd6583f57b32e2/p/a/pa-desn-pbf2-m20.webp
Sistema de transferencia automática | A-EGX-ATS63A | https://www.vde.com.mx/a-egx-ats63a.html | https://www.vde.com.mx/media/catalog/product/cache/e40b73add044af4891fd6583f57b32e2/a/-/a-egx-ats_a.webp | Serie: EGX Sistema de transferencia automática SKU: A-EGX-ATS63A Cantidad - + Cantidad Mínima de compra: 1 Por favor agregue en múltiplos de: 1 Ver detalle Añadir a carrito Existencias Comparar Más Información Voltaje de salida: 1 x 120/240 VCA Corriente nominal: 80 A a 125 A Longitud del cable: 3 m | imagenes_productos\media/catalog/product/cache/e40b73add044af4891fd6583f57b32e2/a/-/a-egx-ats_a.webp
Caja de protección para corriente directa | SHIELD-SB2 | https://www.vde.com.mx/shield-sb2-2-600.html | https://www.vde.com.mx/media/catalog/product/cache/e40b73add044af4891fd6583f57b32e2/s/h/shield_sb2_a_1_.webp | Serie: Accesorios Fotovoltaicos Caja de protección para corriente directa SKU: SHIELD-SB2/2-600 Cantidad - + Cantidad Mínima de compra: 1 Por favor agregue en múltiplos de: 1 Ver detalle Añadir a carrito Existencias Comparar Más Información Voltaje de entrada: 600 Vcc Máxima corriente descarga: 40 k | imagenes_productos\media/catalog/product/cache/e40b73add044af4891fd6583f57b32e2/s/h/shield_sb2_a_1_.webp
Arrancador a tensión reducida | AER | https://www.vde.com.mx/aer-48-65-440.html | https://www.vde.com.mx/media/catalog/product/cache/e40b73add044af4891fd6583f57b32e2/a/e/aer_55-400_a.webp | Serie: AER Arrancador a tensión reducida SKU: AER/48-65/440 Cantidad - + Cantidad Mínima de compra: 1 Por favor agregue en múltiplos de: 1 Ver detalle Añadir a carrito Existencias Comparar Más Información Fases x voltaje de alimentación: 3 X 440 (trifásico) Rango de protección de sobrecarga: 48 A a | imagenes_productos\media/catalog/product/cache/e40b73add044af4891fd6583f57b32e2/a/e/aer_55-400_a.webp
Sistema de precalentamiento | A-EGX-PCLTO | https://www.vde.com.mx/a-egx-pclto-aire.html | https://www.vde.com.mx/media/catalog/product/cache/e40b73add044af4891fd6583f57b32e2/a/-/a-egx-pclto-aire_a.webp | Serie: EGX Sistema de precalentamiento SKU: A-EGX-PCLTO/AIRE Cantidad - + Cantidad Mínima de compra: 1 Por favor agregue en múltiplos de: 1 Ver detalle Añadir a carrito Existencias Comparar Más Información | imagenes_productos\media/catalog/product/cache/e40b73add044af4891fd6583f57b32e2/a/-/a-egx-pclto-aire_a.webp
Caja de protección para corriente directa | SHIELD-SB2 | https://www.vde.com.mx/shield-sb2-2-1000.html | https://www.vde.com.mx/media/catalog/product/cache/e40b73add044af4891fd6583f57b32e2/s/h/shield_sb2_a_1_.webp | Serie: Accesorios Fotovoltaicos Caja de protección para corriente directa SKU: SHIELD-SB2/2-1000 Cantidad - + Cantidad Mínima de compra: 1 Por favor agregue en múltiplos de: 1 Ver detalle Añadir a carrito Existencias Comparar Más Información Voltaje de entrada: 1 000 Vcc Máxima corriente descarga: 4 | imagenes_productos\media/catalog/product/cache/e40b73add044af4891fd6583f57b32e2/s/h/shield_sb2_a_1_.webp
Arrancador a tensión reducida | AER | https://www.vde.com.mx/aer-55-80-440.html | https://www.vde.com.mx/media/catalog/product/cache/e40b73add044af4891fd6583f57b32e2/a/e/aer_55-400_a.webp | Serie: AER Arrancador a tensión reducida SKU: AER/55-80/440 Cantidad - + Cantidad Mínima de compra: 1 Por favor agregue en múltiplos de: 1 Ver detalle Añadir a carrito Existencias Comparar Más Información Fases x voltaje de alimentación: 3 X 440 (trifásico) Rango de protección de sobrecarga: 55 A a | imagenes_productos\media/catalog/product/cache/e40b73add044af4891fd6583f57b32e2/a/e/aer_55-400_a.webp
Maneral telescópico | PA-MANET-A7 | https://www.vde.com.mx/pa-manet-a7-5m-3s.html | https://www.vde.com.mx/media/catalog/product/cache/e40b73add044af4891fd6583f57b32e2/p/a/pa-manet-a7.5m-3s.webp | Serie: Mantenimiento para piscinas Maneral telescópico SKU: PA-MANET-A7.5M/3S Cantidad - + Cantidad Mínima de compra: 1 Por favor agregue en múltiplos de: 1 Ver detalle Añadir a carrito Existencias Comparar 0 Más Información Material de construcción: Aluminio Longitud: 7.5 m (total) | imagenes_productos\media/catalog/product/cache/e40b73add044af4891fd6583f57b32e2/p/a/pa-manet-a7.5m-3s.webp
Caja de protección para corriente directa | SHIELD-SB2 | https://www.vde.com.mx/shield-sb2-2-1500.html | https://www.vde.com.mx/media/catalog/product/cache/e40b73add044af4891fd6583f57b32e2/s/h/shield_sb2_a_1_.webp | Serie: Accesorios Fotovoltaicos Caja de protección para corriente directa SKU: SHIELD-SB2/2-1500 Cantidad - + Cantidad Mínima de compra: 1 Por favor agregue en múltiplos de: 1 Ver detalle Añadir a carrito Existencias Comparar Más Información Voltaje de entrada: 1 500 Vcc Máxima corriente descarga: 4 | imagenes_productos\media/catalog/product/cache/e40b73add044af4891fd6583f57b32e2/s/h/shield_sb2_a_1_.webp
Arrancador a tensión reducida | AER | https://www.vde.com.mx/aer-80-110-440.html | https://www.vde.com.mx/media/catalog/product/cache/e40b73add044af4891fd6583f57b32e2/a/e/aer_55-400_a.webp | Serie: AER Arrancador a tensión reducida SKU: AER/80-110/440 Cantidad - + Cantidad Mínima de compra: 1 Por favor agregue en múltiplos de: 1 Ver detalle Añadir a carrito Existencias Comparar Más Información Fases x voltaje de alimentación: 3 X 440 (trifásico) Rango de protección de sobrecarga: 80 A a | imagenes_productos\media/catalog/product/cache/e40b73add044af4891fd6583f57b32e2/a/e/aer_55-400_a.webp
Maneral telescópico | PA-MANET-A9M | https://www.vde.com.mx/pa-manet-a9m-3s.html | https://www.vde.com.mx/media/catalog/product/cache/e40b73add044af4891fd6583f57b32e2/p/a/pa-manet-a9m-3s.webp | Serie: Mantenimiento para piscinas Maneral telescópico SKU: PA-MANET-A9M/3S Cantidad - + Cantidad Mínima de compra: 1 Por favor agregue en múltiplos de: 1 Ver detalle Añadir a carrito Existencias Comparar 0 Más Información Material de construcción: Aluminio Longitud: 9 m (total) | imagenes_productos\media/catalog/product/cache/e40b73add044af4891fd6583f57b32e2/p/a/pa-manet-a9m-3s.webp
Arrancador a tensión reducida | AER | https://www.vde.com.mx/aer-90-120-440.html | https://www.vde.com.mx/media/catalog/product/cache/e40b73add044af4891fd6583f57b32e2/a/e/aer_55-400_a.webp | Serie: AER Arrancador a tensión reducida SKU: AER/90-120/440 Cantidad - + Cantidad Mínima de compra: 1 Por favor agregue en múltiplos de: 1 Ver detalle Añadir a carrito Existencias Comparar Más Información Fases x voltaje de alimentación: 3 X 440 (trifásico) Rango de protección de sobrecarga: 90 A a | imagenes_productos\media/catalog/product/cache/e40b73add044af4891fd6583f57b32e2/a/e/aer_55-400_a.webp
Maneral telescópico | PA-MANET-A2 | https://www.vde.com.mx/pa-manet-a2-4m-2s.html | https://www.vde.com.mx/media/catalog/product/cache/e40b73add044af4891fd6583f57b32e2/p/a/pa-manet-a2.4m-2s.webp | Serie: Mantenimiento para piscinas Maneral telescópico SKU: PA-MANET-A2.4M/2S Cantidad - + Cantidad Mínima de compra: 1 Por favor agregue en múltiplos de: 1 Ver detalle Añadir a carrito Existencias Comparar 0 Más Información Material de construcción: Aluminio Longitud: 2.4 m (total) | imagenes_productos\media/catalog/product/cache/e40b73add044af4891fd6583f57b32e2/p/a/pa-manet-a2.4m-2s.webp
Arrancador a tensión reducida | AER | https://www.vde.com.mx/aer-120-150-440.html | https://www.vde.com.mx/media/catalog/product/cache/e40b73add044af4891fd6583f57b32e2/a/e/aer_55-400_a.webp | Serie: AER Arrancador a tensión reducida SKU: AER/120-150/440 Cantidad - + Cantidad Mínima de compra: 1 Por favor agregue en múltiplos de: 1 Ver detalle Añadir a carrito Existencias Comparar Más Información Fases x voltaje de alimentación: 3 X 440 (trifásico) Rango de protección de sobrecarga: 120 A | imagenes_productos\media/catalog/product/cache/e40b73add044af4891fd6583f57b32e2/a/e/aer_55-400_a.webp
Maneral telescópico | PA-MANET-A3 | https://www.vde.com.mx/pa-manet-a3-6m-2s.html | https://www.vde.com.mx/media/catalog/product/cache/e40b73add044af4891fd6583f57b32e2/p/a/pa-manet-a3.6m-2s.webp | Serie: Mantenimiento para piscinas Maneral telescópico SKU: PA-MANET-A3.6M/2S Cantidad - + Cantidad Mínima de compra: 1 Por favor agregue en múltiplos de: 1 Ver detalle Añadir a carrito Existencias Comparar 0 Más Información Material de construcción: Aluminio Longitud: 3.6 m (total) | imagenes_productos\media/catalog/product/cache/e40b73add044af4891fd6583f57b32e2/p/a/pa-manet-a3.6m-2s.webp
Arrancador a tensión reducida | AER | https://www.vde.com.mx/aer-125-200-440.html | https://www.vde.com.mx/media/catalog/product/cache/e40b73add044af4891fd6583f57b32e2/a/e/aer_55-400_a.webp | Serie: AER Arrancador a tensión reducida SKU: AER/125-200/440 Cantidad - + Cantidad Mínima de compra: 1 Por favor agregue en múltiplos de: 1 Ver detalle Añadir a carrito Existencias Comparar Más Información Fases x voltaje de alimentación: 3 X 440 (trifásico) Rango de protección de sobrecarga: 125 A | imagenes_productos\media/catalog/product/cache/e40b73add044af4891fd6583f57b32e2/a/e/aer_55-400_a.webp
Arrancador a tensión reducida | AER | https://www.vde.com.mx/aer-200-320-440.html | https://www.vde.com.mx/media/catalog/product/cache/e40b73add044af4891fd6583f57b32e2/a/e/aer_55-400_a.webp | Serie: AER Arrancador a tensión reducida SKU: AER/200-320/440 Cantidad - + Cantidad Mínima de compra: 1 Por favor agregue en múltiplos de: 1 Ver detalle Añadir a carrito Existencias Comparar Más Información Fases x voltaje de alimentación: 3 X 440 (trifásico) Rango de protección de sobrecarga: 200 A | imagenes_productos\media/catalog/product/cache/e40b73add044af4891fd6583f57b32e2/a/e/aer_55-400_a.webp
Arrancador a tensión reducida | AER | https://www.vde.com.mx/aer-250-400-440.html | https://www.vde.com.mx/media/catalog/product/cache/e40b73add044af4891fd6583f57b32e2/a/e/aer_55-400_a.webp | Serie: AER Arrancador a tensión reducida SKU: AER/250-400/440 Cantidad - + Cantidad Mínima de compra: 1 Por favor agregue en múltiplos de: 1 Ver detalle Añadir a carrito Existencias Comparar Más Información Fases x voltaje de alimentación: 3 X 440 (trifásico) Rango de protección de sobrecarga: 250 A | imagenes_productos\media/catalog/product/cache/e40b73add044af4891fd6583f57b32e2/a/e/aer_55-400_a.webp
Cepillo para piscinas | PA-CEP-2 | https://www.vde.com.mx/pa-cep-2-5rdo-cnpl.html | https://www.vde.com.mx/media/catalog/product/cache/e40b73add044af4891fd6583f57b32e2/p/a/pa-cep-2.5rdo-cnpl.webp | Serie: Mantenimiento para piscinas Cepillo para piscinas SKU: PA-CEP-2.5RDO-CNPL Cantidad - + Cantidad Mínima de compra: 1 Por favor agregue en múltiplos de: 1 Ver detalle Añadir a carrito Existencias Comparar 0 Más Información Material de las cerdas: Nylon Material del mango: Plástico Tipo: Redondo | imagenes_productos\media/catalog/product/cache/e40b73add044af4891fd6583f57b32e2/p/a/pa-cep-2.5rdo-cnpl.webp
Manguera flexible | PA-MANG-6M-1 | https://www.vde.com.mx/pa-mang-6m-1-25.html | https://www.vde.com.mx/media/catalog/product/cache/e40b73add044af4891fd6583f57b32e2/p/a/pa-mang-6m-1.25.webp | Serie: Mantenimiento para piscinas Manguera flexible SKU: PA-MANG-6M-1.25" Cantidad - + Cantidad Mínima de compra: 1 Por favor agregue en múltiplos de: 1 Ver detalle Añadir a carrito Existencias Comparar 0 Más Información Material de construcción: Plástico Longitud: 6 m | imagenes_productos\media/catalog/product/cache/e40b73add044af4891fd6583f57b32e2/p/a/pa-mang-6m-1.25.webp
Manguera flexible | PA-MANG-9M-1 | https://www.vde.com.mx/pa-mang-9m-1-25.html | https://www.vde.com.mx/media/catalog/product/cache/e40b73add044af4891fd6583f57b32e2/p/a/pa-mang-9m-1.25_.webp | Serie: Mantenimiento para piscinas Manguera flexible SKU: PA-MANG-9M-1.25" Cantidad - + Cantidad Mínima de compra: 1 Por favor agregue en múltiplos de: 1 Ver detalle Añadir a carrito Existencias Comparar 0 Más Información Material de construcción: Plástico Longitud: 9 m | imagenes_productos\media/catalog/product/cache/e40b73add044af4891fd6583f57b32e2/p/a/pa-mang-9m-1.25_.webp
Clorador flotante para piscinas | PA-DISPCL-FLOT5 | https://www.vde.com.mx/pa-dispcl-flot5.html | https://www.vde.com.mx/media/catalog/product/cache/e40b73add044af4891fd6583f57b32e2/p/a/pa-dispcl-flot5.webp | Serie: Mantenimiento para piscinas Clorador flotante para piscinas SKU: PA-DISPCL-FLOT5 Cantidad - + Cantidad Mínima de compra: 1 Por favor agregue en múltiplos de: 1 Ver detalle Añadir a carrito Existencias Comparar 0 Más Información Diámetro: 5" | imagenes_productos\media/catalog/product/cache/e40b73add044af4891fd6583f57b32e2/p/a/pa-dispcl-flot5.webp
Clorador flotante para piscinas | PA-DISPCL-FLOT7-TE | https://www.vde.com.mx/pa-dispcl-flot7-te.html | https://www.vde.com.mx/media/catalog/product/cache/e40b73add044af4891fd6583f57b32e2/p/a/pa-dispcl-flot7-te.webp | Serie: Mantenimiento para piscinas Clorador flotante para piscinas SKU: PA-DISPCL-FLOT7-TE Cantidad - + Cantidad Mínima de compra: 1 Por favor agregue en múltiplos de: 1 Ver detalle Añadir a carrito Existencias Comparar 0 Más Información Diámetro: 7" | imagenes_productos\media/catalog/product/cache/e40b73add044af4891fd6583f57b32e2/p/a/pa-dispcl-flot7-te.webp